## Тариф АО "Контактор"
АО «Контактор» 105066, г. Москва, ул. Нижняя Красносельская, д. 40/12, корпус 2, этаж 3, БЦ "Новь" тел./факс: (495) 660-75-60 e-mail: sales.kontaktor@kontaktor.ru www.kontaktor.ru
Прайс-лист 15.04.2024
Артикул | Наименование | Тариф, руб. без НДС | Тариф, руб. с НДС | РЦ, руб. без НДС | Сегмент (продуктовый портфель) | Товарная группа | Серия | Группа (фамилия) | Код Группы (фамилии) | Подгруппа (субфамилия) | Описание | М/A | Складской статус | Минимальная упаковка | Единица измерения | Статус артикула в прайс-листе | Изменения в прайс-листе | Комментарии
7000004 | ВА47-063Про, 1П, 6A, Icu-4,5kA, х-ка В | 316 | 379.2 |  | Модульное оборудование | PRO | Кпро | ВА47-063Про | 4613 | MCB 4500A | Модульные автоматические выключатели серии ВА47-063Про, х-ка В, 4,5кА | M | Складской | 12 | шт.
7000005 | ВА47-063Про, 1П, 10A, Icu-4,5kA, х-ка В | 302 | 362.4 |  | Модульное оборудование | PRO | Кпро | ВА47-063Про | 4613 | MCB 4500A | Модульные автоматические выключатели серии ВА47-063Про, х-ка В, 4,5кА | M | Складской | 12 | шт.
7000006 | ВА47-063Про, 1П, 16A, Icu-4,5kA, х-ка В | 302 | 362.4 |  | Модульное оборудование | PRO | Кпро | ВА47-063Про | 4613 | MCB 4500A | Модульные автоматические выключатели серии ВА47-063Про, х-ка В, 4,5кА | M | Складской | 12 | шт.
7000007 | ВА47-063Про, 1П, 20A, Icu-4,5kA, х-ка В | 316 | 379.2 |  | Модульное оборудование | PRO | Кпро | ВА47-063Про | 4613 | MCB 4500A | Модульные автоматические выключатели серии ВА47-063Про, х-ка В, 4,5кА | M | Складской | 12 | шт.
7000008 | ВА47-063Про, 1П, 25A, Icu-4,5kA, х-ка В | 302 | 362.4 |  | Модульное оборудование | PRO | Кпро | ВА47-063Про | 4613 | MCB 4500A | Модульные автоматические выключатели серии ВА47-063Про, х-ка В, 4,5кА | M | Складской | 12 | шт.
7000009 | ВА47-063Про, 1П, 32A, Icu-4,5kA, х-ка В | 324 | 388.8 |  | Модульное оборудование | PRO | Кпро | ВА47-063Про | 4613 | MCB 4500A | Модульные автоматические выключатели серии ВА47-063Про, х-ка В, 4,5кА | M | Складской | 12 | шт.
7000010 | ВА47-063Про, 1П, 40A, Icu-4,5kA, х-ка В | 324 | 388.8 |  | Модульное оборудование | PRO | Кпро | ВА47-063Про | 4613 | MCB 4500A | Модульные автоматические выключатели серии ВА47-063Про, х-ка В, 4,5кА | M | Складской | 12 | шт.
7000011 | ВА47-063Про, 1П, 50A, Icu-4,5kA, х-ка В | 400 | 480 |  | Модульное оборудование | PRO | Кпро | ВА47-063Про | 4613 | MCB 4500A | Модульные автоматические выключатели серии ВА47-063Про, х-ка В, 4,5кА | M | Складской | 12 | шт.
7000012 | ВА47-063Про, 1П, 63A, Icu-4,5kA, х-ка В | 400 | 480 |  | Модульное оборудование | PRO | Кпро | ВА47-063Про | 4613 | MCB 4500A | Модульные автоматические выключатели серии ВА47-063Про, х-ка В, 4,5кА | M | Складской | 12 | шт.
7000024 | ВА47-063Про, 2П, 6A, Icu-4,5kA, х-ка В | 646 | 775.2 |  | Модульное оборудование | PRO | Кпро | ВА47-063Про | 4613 | MCB 4500A | Модульные автоматические выключатели серии ВА47-063Про, х-ка В, 4,5кА | M | Складской | 6 | шт.
7000025 | ВА47-063Про, 2П, 10A, Icu-4,5kA, х-ка В | 646 | 775.2 |  | Модульное оборудование | PRO | Кпро | ВА47-063Про | 4613 | MCB 4500A | Модульные автоматические выключатели серии ВА47-063Про, х-ка В, 4,5кА | M | Складской | 6 | шт.
7000026 | ВА47-063Про, 2П, 16A, Icu-4,5kA, х-ка В | 646 | 775.2 |  | Модульное оборудование | PRO | Кпро | ВА47-063Про | 4613 | MCB 4500A | Модульные автоматические выключатели серии ВА47-063Про, х-ка В, 4,5кА | M | Складской | 6 | шт.
7000027 | ВА47-063Про, 2П, 20A, Icu-4,5kA, х-ка В | 646 | 775.2 |  | Модульное оборудование | PRO | Кпро | ВА47-063Про | 4613 | MCB 4500A | Модульные автоматические выключатели серии ВА47-063Про, х-ка В, 4,5кА | M | Складской | 6 | шт.
7000028 | ВА47-063Про, 2П, 25A, Icu-4,5kA, х-ка В | 646 | 775.2 |  | Модульное оборудование | PRO | Кпро | ВА47-063Про | 4613 | MCB 4500A | Модульные автоматические выключатели серии ВА47-063Про, х-ка В, 4,5кА | M | Складской | 6 | шт.
7000029 | ВА47-063Про, 2П, 32A, Icu-4,5kA, х-ка В | 670 | 804 |  | Модульное оборудование | PRO | Кпро | ВА47-063Про | 4613 | MCB 4500A | Модульные автоматические выключатели серии ВА47-063Про, х-ка В, 4,5кА | M | Складской | 6 | шт.
7000030 | ВА47-063Про, 2П, 40A, Icu-4,5kA, х-ка В | 670 | 804 |  | Модульное оборудование | PRO | Кпро | ВА47-063Про | 4613 | MCB 4500A | Модульные автоматические выключатели серии ВА47-063Про, х-ка В, 4,5кА | M | Складской | 6 | шт.
7000031 | ВА47-063Про, 2П, 50A, Icu-4,5kA, х-ка В | 818 | 981.6 |  | Модульное оборудование | PRO | Кпро | ВА47-063Про | 4613 | MCB 4500A | Модульные автоматические выключатели серии ВА47-063Про, х-ка В, 4,5кА | M | Складской | 6 | шт.
7000032 | ВА47-063Про, 2П, 63A, Icu-4,5kA, х-ка В | 818 | 981.6 |  | Модульное оборудование | PRO | Кпро | ВА47-063Про | 4613 | MCB 4500A | Модульные автоматические выключатели серии ВА47-063Про, х-ка В, 4,5кА | M | Складской | 6 | шт.
7000044 | ВА47-063Про, 3П, 6A, Icu-4,5kA, х-ка В | 978 | 1173.6 |  | Модульное оборудование | PRO | Кпро | ВА47-063Про | 4613 | MCB 4500A | Модульные автоматические выключатели серии ВА47-063Про, х-ка В, 4,5кА | M | Складской | 4 | шт.
7000045 | ВА47-063Про, 3П, 10A, Icu-4,5kA, х-ка В | 978 | 1173.6 |  | Модульное оборудование | PRO | Кпро | ВА47-063Про | 4613 | MCB 4500A | Модульные автоматические выключатели серии ВА47-063Про, х-ка В, 4,5кА | M | Складской | 4 | шт.
7000046 | ВА47-063Про, 3П, 16A, Icu-4,5kA, х-ка В | 978 | 1173.6 |  | Модульное оборудование | PRO | Кпро | ВА47-063Про | 4613 | MCB 4500A | Модульные автоматические выключатели серии ВА47-063Про, х-ка В, 4,5кА | M | Складской | 4 | шт.
7000047 | ВА47-063Про, 3П, 20A, Icu-4,5kA, х-ка В | 978 | 1173.6 |  | Модульное оборудование | PRO | Кпро | ВА47-063Про | 4613 | MCB 4500A | Модульные автоматические выключатели серии ВА47-063Про, х-ка В, 4,5кА | M | Складской | 4 | шт.
7000048 | ВА47-063Про, 3П, 25A, Icu-4,5kA, х-ка В | 978 | 1173.6 |  | Модульное оборудование | PRO | Кпро | ВА47-063Про | 4613 | MCB 4500A | Модульные автоматические выключатели серии ВА47-063Про, х-ка В, 4,5кА | M | Складской | 4 | шт.
7000049 | ВА47-063Про, 3П, 32A, Icu-4,5kA, х-ка В | 1012 | 1214.4 |  | Модульное оборудование | PRO | Кпро | ВА47-063Про | 4613 | MCB 4500A | Модульные автоматические выключатели серии ВА47-063Про, х-ка В, 4,5кА | M | Складской | 4 | шт.
7000050 | ВА47-063Про, 3П, 40A, Icu-4,5kA, х-ка В | 1012 | 1214.4 |  | Модульное оборудование | PRO | Кпро | ВА47-063Про | 4613 | MCB 4500A | Модульные автоматические выключатели серии ВА47-063Про, х-ка В, 4,5кА | M | Складской | 4 | шт.
7000051 | ВА47-063Про, 3П, 50A, Icu-4,5kA, х-ка В | 1216 | 1459.2 |  | Модульное оборудование | PRO | Кпро | ВА47-063Про | 4613 | MCB 4500A | Модульные автоматические выключатели серии ВА47-063Про, х-ка В, 4,5кА | M | Складской | 4 | шт.
7000052 | ВА47-063Про, 3П, 63A, Icu-4,5kA, х-ка В | 1216 | 1459.2 |  | Модульное оборудование | PRO | Кпро | ВА47-063Про | 4613 | MCB 4500A | Модульные автоматические выключатели серии ВА47-063Про, х-ка В, 4,5кА | M | Складской | 4 | шт.
7000064 | ВА47-063Про, 4П, 6A, Icu-4,5kA, х-ка В | 1752 | 2102.4 |  | Модульное оборудование | PRO | Кпро | ВА47-063Про | 4613 | MCB 4500A | Модульные автоматические выключатели серии ВА47-063Про, х-ка В, 4,5кА | M | Складской | 3 | шт.
7000065 | ВА47-063Про, 4П, 10A, Icu-4,5kA, х-ка В | 1684 | 2020.8 |  | Модульное оборудование | PRO | Кпро | ВА47-063Про | 4613 | MCB 4500A | Модульные автоматические выключатели серии ВА47-063Про, х-ка В, 4,5кА | M | Складской | 3 | шт.
7000066 | ВА47-063Про, 4П, 16A, Icu-4,5kA, х-ка В | 1680 | 2016 |  | Модульное оборудование | PRO | Кпро | ВА47-063Про | 4613 | MCB 4500A | Модульные автоматические выключатели серии ВА47-063Про, х-ка В, 4,5кА | M | Складской | 3 | шт.
7000067 | ВА47-063Про, 4П, 20A, Icu-4,5kA, х-ка В | 1750 | 2100 |  | Модульное оборудование | PRO | Кпро | ВА47-063Про | 4613 | MCB 4500A | Модульные автоматические выключатели серии ВА47-063Про, х-ка В, 4,5кА | M | Складской | 3 | шт.
7000068 | ВА47-063Про, 4П, 25A, Icu-4,5kA, х-ка В | 1750 | 2100 |  | Модульное оборудование | PRO | Кпро | ВА47-063Про | 4613 | MCB 4500A | Модульные автоматические выключатели серии ВА47-063Про, х-ка В, 4,5кА | M | Складской | 3 | шт.
7000069 | ВА47-063Про, 4П, 32A, Icu-4,5kA, х-ка В | 1750 | 2100 |  | Модульное оборудование | PRO | Кпро | ВА47-063Про | 4613 | MCB 4500A | Модульные автоматические выключатели серии ВА47-063Про, х-ка В, 4,5кА | M | Складской | 3 | шт.
7000070 | ВА47-063Про, 4П, 40A, Icu-4,5kA, х-ка В | 1750 | 2100 |  | Модульное оборудование | PRO | Кпро | ВА47-063Про | 4613 | MCB 4500A | Модульные автоматические выключатели серии ВА47-063Про, х-ка В, 4,5кА | M | Складской | 3 | шт.
7000071 | ВА47-063Про, 4П, 50A, Icu-4,5kA, х-ка В | 1750 | 2100 |  | Модульное оборудование | PRO | Кпро | ВА47-063Про | 4613 | MCB 4500A | Модульные автоматические выключатели серии ВА47-063Про, х-ка В, 4,5кА | M | Складской | 3 | шт.
7000072 | ВА47-063Про, 4П, 63A, Icu-4,5kA, х-ка В | 1750 | 2100 |  | Модульное оборудование | PRO | Кпро | ВА47-063Про | 4613 | MCB 4500A | Модульные автоматические выключатели серии ВА47-063Про, х-ка В, 4,5кА | M | Складской | 3 | шт.
7000104 | ВА47-063Про, 1П, 6A, Icu-4,5kA, х-ка С | 302 | 362.4 |  | Модульное оборудование | PRO | Кпро | ВА47-063Про | 4613 | MCB 4500A | Модульные автоматические выключатели серии ВА47-063Про, х-ка С, 4,5кА | M | Складской | 12 | шт.
7000105 | ВА47-063Про, 1П, 10A, Icu-4,5kA, х-ка С | 270 | 324 |  | Модульное оборудование | PRO | Кпро | ВА47-063Про | 4613 | MCB 4500A | Модульные автоматические выключатели серии ВА47-063Про, х-ка С, 4,5кА | M | Складской | 12 | шт.
7000106 | ВА47-063Про, 1П, 16A, Icu-4,5kA, х-ка С | 268 | 321.6 |  | Модульное оборудование | PRO | Кпро | ВА47-063Про | 4613 | MCB 4500A | Модульные автоматические выключатели серии ВА47-063Про, х-ка С, 4,5кА | M | Складской | 12 | шт.
7000107 | ВА47-063Про, 1П, 20A, Icu-4,5kA, х-ка С | 288 | 345.6 |  | Модульное оборудование | PRO | Кпро | ВА47-063Про | 4613 | MCB 4500A | Модульные автоматические выключатели серии ВА47-063Про, х-ка С, 4,5кА | M | Складской | 12 | шт.
7000108 | ВА47-063Про, 1П, 25A, Icu-4,5kA, х-ка С | 288 | 345.6 |  | Модульное оборудование | PRO | Кпро | ВА47-063Про | 4613 | MCB 4500A | Модульные автоматические выключатели серии ВА47-063Про, х-ка С, 4,5кА | M | Складской | 12 | шт.
7000109 | ВА47-063Про, 1П, 32A, Icu-4,5kA, х-ка С | 302 | 362.4 |  | Модульное оборудование | PRO | Кпро | ВА47-063Про | 4613 | MCB 4500A | Модульные автоматические выключатели серии ВА47-063Про, х-ка С, 4,5кА | M | Складской | 12 | шт.
7000110 | ВА47-063Про, 1П, 40A, Icu-4,5kA, х-ка С | 302 | 362.4 |  | Модульное оборудование | PRO | Кпро | ВА47-063Про | 4613 | MCB 4500A | Модульные автоматические выключатели серии ВА47-063Про, х-ка С, 4,5кА | M | Складской | 12 | шт.
7000111 | ВА47-063Про, 1П, 50A, Icu-4,5kA, х-ка С | 378 | 453.6 |  | Модульное оборудование | PRO | Кпро | ВА47-063Про | 4613 | MCB 4500A | Модульные автоматические выключатели серии ВА47-063Про, х-ка С, 4,5кА | M | Складской | 12 | шт.
7000112 | ВА47-063Про, 1П, 63A, Icu-4,5kA, х-ка С | 378 | 453.6 |  | Модульное оборудование | PRO | Кпро | ВА47-063Про | 4613 | MCB 4500A | Модульные автоматические выключатели серии ВА47-063Про, х-ка С, 4,5кА | M | Складской | 12 | шт.
7000124 | ВА47-063Про, 2П, 6A, Icu-4,5kA, х-ка С | 606 | 727.2 |  | Модульное оборудование | PRO | Кпро | ВА47-063Про | 4613 | MCB 4500A | Модульные автоматические выключатели серии ВА47-063Про, х-ка С, 4,5кА | M | Складской | 6 | шт.
7000125 | ВА47-063Про, 2П, 10A, Icu-4,5kA, х-ка С | 588 | 705.6 |  | Модульное оборудование | PRO | Кпро | ВА47-063Про | 4613 | MCB 4500A | Модульные автоматические выключатели серии ВА47-063Про, х-ка С, 4,5кА | M | Складской | 6 | шт.
7000126 | ВА47-063Про, 2П, 16A, Icu-4,5kA, х-ка С | 588 | 705.6 |  | Модульное оборудование | PRO | Кпро | ВА47-063Про | 4613 | MCB 4500A | Модульные автоматические выключатели серии ВА47-063Про, х-ка С, 4,5кА | M | Складской | 6 | шт.
7000127 | ВА47-063Про, 2П, 20A, Icu-4,5kA, х-ка С | 588 | 705.6 |  | Модульное оборудование | PRO | Кпро | ВА47-063Про | 4613 | MCB 4500A | Модульные автоматические выключатели серии ВА47-063Про, х-ка С, 4,5кА | M | Складской | 6 | шт.
7000128 | ВА47-063Про, 2П, 25A, Icu-4,5kA, х-ка С | 588 | 705.6 |  | Модульное оборудование | PRO | Кпро | ВА47-063Про | 4613 | MCB 4500A | Модульные автоматические выключатели серии ВА47-063Про, х-ка С, 4,5кА | M | Складской | 6 | шт.
7000129 | ВА47-063Про, 2П, 32A, Icu-4,5kA, х-ка С | 606 | 727.2 |  | Модульное оборудование | PRO | Кпро | ВА47-063Про | 4613 | MCB 4500A | Модульные автоматические выключатели серии ВА47-063Про, х-ка С, 4,5кА | M | Складской | 6 | шт.
7000130 | ВА47-063Про, 2П, 40A, Icu-4,5kA, х-ка С | 606 | 727.2 |  | Модульное оборудование | PRO | Кпро | ВА47-063Про | 4613 | MCB 4500A | Модульные автоматические выключатели серии ВА47-063Про, х-ка С, 4,5кА | M | Складской | 6 | шт.
7000131 | ВА47-063Про, 2П, 50A, Icu-4,5kA, х-ка С | 748 | 897.6 |  | Модульное оборудование | PRO | Кпро | ВА47-063Про | 4613 | MCB 4500A | Модульные автоматические выключатели серии ВА47-063Про, х-ка С, 4,5кА | M | Складской | 6 | шт.
7000132 | ВА47-063Про, 2П, 63A, Icu-4,5kA, х-ка С | 748 | 897.6 |  | Модульное оборудование | PRO | Кпро | ВА47-063Про | 4613 | MCB 4500A | Модульные автоматические выключатели серии ВА47-063Про, х-ка С, 4,5кА | M | Складской | 6 | шт.
7000144 | ВА47-063Про, 3П, 6A, Icu-4,5kA, х-ка С | 898 | 1077.6 |  | Модульное оборудование | PRO | Кпро | ВА47-063Про | 4613 | MCB 4500A | Модульные автоматические выключатели серии ВА47-063Про, х-ка С, 4,5кА | M | Складской | 4 | шт.
7000145 | ВА47-063Про, 3П, 10A, Icu-4,5kA, х-ка С | 898 | 1077.6 |  | Модульное оборудование | PRO | Кпро | ВА47-063Про | 4613 | MCB 4500A | Модульные автоматические выключатели серии ВА47-063Про, х-ка С, 4,5кА | M | Складской | 4 | шт.
7000146 | ВА47-063Про, 3П, 16A, Icu-4,5kA, х-ка С | 898 | 1077.6 |  | Модульное оборудование | PRO | Кпро | ВА47-063Про | 4613 | MCB 4500A | Модульные автоматические выключатели серии ВА47-063Про, х-ка С, 4,5кА | M | Складской | 4 | шт.
7000147 | ВА47-063Про, 3П, 20A, Icu-4,5kA, х-ка С | 898 | 1077.6 |  | Модульное оборудование | PRO | Кпро | ВА47-063Про | 4613 | MCB 4500A | Модульные автоматические выключатели серии ВА47-063Про, х-ка С, 4,5кА | M | Складской | 4 | шт.
7000148 | ВА47-063Про, 3П, 25A, Icu-4,5kA, х-ка С | 898 | 1077.6 |  | Модульное оборудование | PRO | Кпро | ВА47-063Про | 4613 | MCB 4500A | Модульные автоматические выключатели серии ВА47-063Про, х-ка С, 4,5кА | M | Складской | 4 | шт.
7000149 | ВА47-063Про, 3П, 32A, Icu-4,5kA, х-ка С | 898 | 1077.6 |  | Модульное оборудование | PRO | Кпро | ВА47-063Про | 4613 | MCB 4500A | Модульные автоматические выключатели серии ВА47-063Про, х-ка С, 4,5кА | M | Складской | 4 | шт.
7000150 | ВА47-063Про, 3П, 40A, Icu-4,5kA, х-ка С | 898 | 1077.6 |  | Модульное оборудование | PRO | Кпро | ВА47-063Про | 4613 | MCB 4500A | Модульные автоматические выключатели серии ВА47-063Про, х-ка С, 4,5кА | M | Складской | 4 | шт.
7000151 | ВА47-063Про, 3П, 50A, Icu-4,5kA, х-ка С | 1134 | 1360.8 |  | Модульное оборудование | PRO | Кпро | ВА47-063Про | 4613 | MCB 4500A | Модульные автоматические выключатели серии ВА47-063Про, х-ка С, 4,5кА | M | Складской | 4 | шт.
7000152 | ВА47-063Про, 3П, 63A, Icu-4,5kA, х-ка С | 1134 | 1360.8 |  | Модульное оборудование | PRO | Кпро | ВА47-063Про | 4613 | MCB 4500A | Модульные автоматические выключатели серии ВА47-063Про, х-ка С, 4,5кА | M | Складской | 4 | шт.
7000164 | ВА47-063Про, 4П, 6A, Icu-4,5kA, х-ка С | 1556 | 1867.2 |  | Модульное оборудование | PRO | Кпро | ВА47-063Про | 4613 | MCB 4500A | Модульные автоматические выключатели серии ВА47-063Про, х-ка С, 4,5кА | M | Складской | 3 | шт.
7000165 | ВА47-063Про, 4П, 10A, Icu-4,5kA, х-ка С | 1556 | 1867.2 |  | Модульное оборудование | PRO | Кпро | ВА47-063Про | 4613 | MCB 4500A | Модульные автоматические выключатели серии ВА47-063Про, х-ка С, 4,5кА | M | Складской | 3 | шт.
7000166 | ВА47-063Про, 4П, 16A, Icu-4,5kA, х-ка С | 1556 | 1867.2 |  | Модульное оборудование | PRO | Кпро | ВА47-063Про | 4613 | MCB 4500A | Модульные автоматические выключатели серии ВА47-063Про, х-ка С, 4,5кА | M | Складской | 3 | шт.
7000167 | ВА47-063Про, 4П, 20A, Icu-4,5kA, х-ка С | 1556 | 1867.2 |  | Модульное оборудование | PRO | Кпро | ВА47-063Про | 4613 | MCB 4500A | Модульные автоматические выключатели серии ВА47-063Про, х-ка С, 4,5кА | M | Складской | 3 | шт.
7000168 | ВА47-063Про, 4П, 25A, Icu-4,5kA, х-ка С | 1556 | 1867.2 |  | Модульное оборудование | PRO | Кпро | ВА47-063Про | 4613 | MCB 4500A | Модульные автоматические выключатели серии ВА47-063Про, х-ка С, 4,5кА | M | Складской | 3 | шт.
7000169 | ВА47-063Про, 4П, 32A, Icu-4,5kA, х-ка С | 1556 | 1867.2 |  | Модульное оборудование | PRO | Кпро | ВА47-063Про | 4613 | MCB 4500A | Модульные автоматические выключатели серии ВА47-063Про, х-ка С, 4,5кА | M | Складской | 3 | шт.
7000170 | ВА47-063Про, 4П, 40A, Icu-4,5kA, х-ка С | 1556 | 1867.2 |  | Модульное оборудование | PRO | Кпро | ВА47-063Про | 4613 | MCB 4500A | Модульные автоматические выключатели серии ВА47-063Про, х-ка С, 4,5кА | M | Складской | 3 | шт.
7000171 | ВА47-063Про, 4П, 50A, Icu-4,5kA, х-ка С | 1556 | 1867.2 |  | Модульное оборудование | PRO | Кпро | ВА47-063Про | 4613 | MCB 4500A | Модульные автоматические выключатели серии ВА47-063Про, х-ка С, 4,5кА | M | Складской | 3 | шт.
7000172 | ВА47-063Про, 4П, 63A, Icu-4,5kA, х-ка С | 1556 | 1867.2 |  | Модульное оборудование | PRO | Кпро | ВА47-063Про | 4613 | MCB 4500A | Модульные автоматические выключатели серии ВА47-063Про, х-ка С, 4,5кА | M | Складской | 3 | шт.
7000307 | ВА47-100Про, 1П, 50A, Icu-10kA, х-ка С | 1028 | 1233.6 |  | Модульное оборудование | PRO | Кпро | ВА47-100Про | 4613 | MCB 10000A | Модульные автоматические выключатели серии ВА47-100Про, х-ка С, 10кА (сняты с производства, распродажа остатков) | M | Складской | 8 | шт.
7000308 | ВА47-100Про, 1П, 63A, Icu-10kA, х-ка С | 1028 | 1233.6 |  | Модульное оборудование | PRO | Кпро | ВА47-100Про | 4613 | MCB 10000A | Модульные автоматические выключатели серии ВА47-100Про, х-ка С, 10кА (сняты с производства, распродажа остатков) | M | Складской | 8 | шт.
7000321 | ВА47-100Про, 2П, 16A, Icu-10kA, х-ка С | 2034 | 2440.8 |  | Модульное оборудование | PRO | Кпро | ВА47-100Про | 4613 | MCB 10000A | Модульные автоматические выключатели серии ВА47-100Про, х-ка С, 10кА (сняты с производства, распродажа остатков) | M | Складской | 4 | шт.
7000322 | ВА47-100Про, 2П, 20A, Icu-10kA, х-ка С | 2096 | 2515.2 |  | Модульное оборудование | PRO | Кпро | ВА47-100Про | 4613 | MCB 10000A | Модульные автоматические выключатели серии ВА47-100Про, х-ка С, 10кА (сняты с производства, распродажа остатков) | M | Складской | 4 | шт.
7000323 | ВА47-100Про, 2П, 25A, Icu-10kA, х-ка С | 2056 | 2467.2 |  | Модульное оборудование | PRO | Кпро | ВА47-100Про | 4613 | MCB 10000A | Модульные автоматические выключатели серии ВА47-100Про, х-ка С, 10кА (сняты с производства, распродажа остатков) | M | Складской | 4 | шт.
7000324 | ВА47-100Про, 2П, 32A, Icu-10kA, х-ка С | 2034 | 2440.8 |  | Модульное оборудование | PRO | Кпро | ВА47-100Про | 4613 | MCB 10000A | Модульные автоматические выключатели серии ВА47-100Про, х-ка С, 10кА (сняты с производства, распродажа остатков) | M | Складской | 4 | шт.
7000349 | ВА47-100Про, 3П, 80A, Icu-10kA, х-ка С | 2928 | 3513.6 |  | Модульное оборудование | PRO | Кпро | ВА47-100Про | 4613 | MCB 10000A | Модульные автоматические выключатели серии ВА47-100Про, х-ка С, 10кА (сняты с производства, распродажа остатков) | M | Складской | 2 | шт.
7000473 | Независимый Расцепитель 24В | 1888 | 2265.6 |  | Модульное оборудование | PRO | Кпро | Аксессуары для Кпро | 4613 | Аксессуары для ВА47-хххПро | Аксессуары для автоматических выключателей серии ВА47-хххПро (сняты с производства, распродажа остатков) | A | Складской | 1 | шт.
7000472 | Контакт Сигнализации | 1090 | 1308 |  | Модульное оборудование | PRO | Кпро | Аксессуары для Кпро | 4613 | Аксессуары для ВА47-хххПро | Аксессуары для автоматических выключателей серии ВА47-хххПро (сняты с производства, распродажа остатков) | A | Складской | 1 | шт.
7000002 | ВА47-063Про, 1П, 3A, Icu-4,5kA, х-ка В | 398 | 477.6 |  | Модульное оборудование | PRO | Кпро | ВА47-063Про | 4613 | MCB 4500A | Модульные автоматические выключатели серии ВА47-063Про, х-ка В, 4,5кА (сняты с производства, распродажа остатков) | M | Складской | 12 | шт.
7000003 | ВА47-063Про, 1П, 4A, Icu-4,5kA, х-ка В | 398 | 477.6 |  | Модульное оборудование | PRO | Кпро | ВА47-063Про | 4613 | MCB 4500A | Модульные автоматические выключатели серии ВА47-063Про, х-ка В, 4,5кА (сняты с производства, распродажа остатков) | M | Складской | 12 | шт.
7000023 | ВА47-063Про, 2П, 4A, Icu-4,5kA, х-ка В | 814 | 976.8 |  | Модульное оборудование | PRO | Кпро | ВА47-063Про | 4613 | MCB 4500A | Модульные автоматические выключатели серии ВА47-063Про, х-ка В, 4,5кА (сняты с производства, распродажа остатков) | M | Складской | 6 | шт.
7000040 | ВА47-063Про, 3П, 1A, Icu-4,5kA, х-ка В | 1216 | 1459.2 |  | Модульное оборудование | PRO | Кпро | ВА47-063Про | 4613 | MCB 4500A | Модульные автоматические выключатели серии ВА47-063Про, х-ка В, 4,5кА (сняты с производства, распродажа остатков) | M | Складской | 4 | шт.
7000041 | ВА47-063Про, 3П, 2A, Icu-4,5kA, х-ка В | 1216 | 1459.2 |  | Модульное оборудование | PRO | Кпро | ВА47-063Про | 4613 | MCB 4500A | Модульные автоматические выключатели серии ВА47-063Про, х-ка В, 4,5кА (сняты с производства, распродажа остатков) | M | Складской | 4 | шт.
7000042 | ВА47-063Про, 3П, 3A, Icu-4,5kA, х-ка В | 1216 | 1459.2 |  | Модульное оборудование | PRO | Кпро | ВА47-063Про | 4613 | MCB 4500A | Модульные автоматические выключатели серии ВА47-063Про, х-ка В, 4,5кА (сняты с производства, распродажа остатков) | M | Складской | 4 | шт.
7000043 | ВА47-063Про, 3П, 4A, Icu-4,5kA, х-ка В | 1216 | 1459.2 |  | Модульное оборудование | PRO | Кпро | ВА47-063Про | 4613 | MCB 4500A | Модульные автоматические выключатели серии ВА47-063Про, х-ка В, 4,5кА (сняты с производства, распродажа остатков) | M | Складской | 4 | шт.
7000060 | ВА47-063Про, 4П, 1A, Icu-4,5kA, х-ка В | 1680 | 2016 |  | Модульное оборудование | PRO | Кпро | ВА47-063Про | 4613 | MCB 4500A | Модульные автоматические выключатели серии ВА47-063Про, х-ка В, 4,5кА (сняты с производства, распродажа остатков) | M | Складской | 3 | шт.
7000062 | ВА47-063Про, 4П, 3A, Icu-4,5kA, х-ка В | 1750 | 2100 |  | Модульное оборудование | PRO | Кпро | ВА47-063Про | 4613 | MCB 4500A | Модульные автоматические выключатели серии ВА47-063Про, х-ка В, 4,5кА (сняты с производства, распродажа остатков) | M | Складской | 3 | шт.
7000063 | ВА47-063Про, 4П, 4A, Icu-4,5kA, х-ка В | 1750 | 2100 |  | Модульное оборудование | PRO | Кпро | ВА47-063Про | 4613 | MCB 4500A | Модульные автоматические выключатели серии ВА47-063Про, х-ка В, 4,5кА (сняты с производства, распродажа остатков) | M | Складской | 3 | шт.
7000101 | ВА47-063Про, 1П, 2A, Icu-4,5kA, х-ка С | 364 | 436.8 |  | Модульное оборудование | PRO | Кпро | ВА47-063Про | 4613 | MCB 4500A | Модульные автоматические выключатели серии ВА47-063Про, х-ка С, 4,5кА (сняты с производства, распродажа остатков) | M | Складской | 12 | шт.
7000102 | ВА47-063Про, 1П, 3A, Icu-4,5kA, х-ка С | 364 | 436.8 |  | Модульное оборудование | PRO | Кпро | ВА47-063Про | 4613 | MCB 4500A | Модульные автоматические выключатели серии ВА47-063Про, х-ка С, 4,5кА (сняты с производства, распродажа остатков) | M | Складской | 12 | шт.
7000123 | ВА47-063Про, 2П, 4A, Icu-4,5kA, х-ка С | 748 | 897.6 |  | Модульное оборудование | PRO | Кпро | ВА47-063Про | 4613 | MCB 4500A | Модульные автоматические выключатели серии ВА47-063Про, х-ка С, 4,5кА (сняты с производства, распродажа остатков) | M | Складской | 6 | шт.
7000140 | ВА47-063Про, 3П, 1A, Icu-4,5kA, х-ка С | 1134 | 1360.8 |  | Модульное оборудование | PRO | Кпро | ВА47-063Про | 4613 | MCB 4500A | Модульные автоматические выключатели серии ВА47-063Про, х-ка С, 4,5кА (сняты с производства, распродажа остатков) | M | Складской | 4 | шт.
7000141 | ВА47-063Про, 3П, 2A, Icu-4,5kA, х-ка С | 1134 | 1360.8 |  | Модульное оборудование | PRO | Кпро | ВА47-063Про | 4613 | MCB 4500A | Модульные автоматические выключатели серии ВА47-063Про, х-ка С, 4,5кА (сняты с производства, распродажа остатков) | M | Складской | 4 | шт.
7000143 | ВА47-063Про, 3П, 4A, Icu-4,5kA, х-ка С | 1134 | 1360.8 |  | Модульное оборудование | PRO | Кпро | ВА47-063Про | 4613 | MCB 4500A | Модульные автоматические выключатели серии ВА47-063Про, х-ка С, 4,5кА (сняты с производства, распродажа остатков) | M | Складской | 4 | шт.
7000160 | ВА47-063Про, 4П, 1A, Icu-4,5kA, х-ка С | 1556 | 1867.2 |  | Модульное оборудование | PRO | Кпро | ВА47-063Про | 4613 | MCB 4500A | Модульные автоматические выключатели серии ВА47-063Про, х-ка С, 4,5кА (сняты с производства, распродажа остатков) | M | Складской | 3 | шт.
7000162 | ВА47-063Про, 4П, 3A, Icu-4,5kA, х-ка С | 1556 | 1867.2 |  | Модульное оборудование | PRO | Кпро | ВА47-063Про | 4613 | MCB 4500A | Модульные автоматические выключатели серии ВА47-063Про, х-ка С, 4,5кА (сняты с производства, распродажа остатков) | M | Складской | 3 | шт.
7000163 | ВА47-063Про, 4П, 4A, Icu-4,5kA, х-ка С | 1556 | 1867.2 |  | Модульное оборудование | PRO | Кпро | ВА47-063Про | 4613 | MCB 4500A | Модульные автоматические выключатели серии ВА47-063Про, х-ка С, 4,5кА (сняты с производства, распродажа остатков) | M | Складской | 3 | шт.
7000501 | УЗО-100, 2P, 25A, Idn-10mA, тип AC | 3894 | 4672.8 |  | Модульное оборудование | PRO | Кпро | УЗО-100Про | 4615 | RCCB | Устройства защитного отключения серии УЗО-100Про (сняты с производства, распродажа остатков) | M | Складской | 5 | шт.
7000510 | УЗО-100, 2P, 16A, Idn-30mA, тип AC | 2542 | 3050.4 |  | Модульное оборудование | PRO | Кпро | УЗО-100Про | 4615 | RCCB | Устройства защитного отключения серии УЗО-100Про (сняты с производства, распродажа остатков) | M | Складской | 5 | шт.
7000511 | УЗО-100, 2P, 25A, Idn-30mA, тип AC | 2240 | 2688 |  | Модульное оборудование | PRO | Кпро | УЗО-100Про | 4615 | RCCB | Устройства защитного отключения серии УЗО-100Про (сняты с производства, распродажа остатков) | M | Складской | 5 | шт.
7000512 | УЗО-100, 2P, 32A, Idn-30mA, тип AC | 2542 | 3050.4 |  | Модульное оборудование | PRO | Кпро | УЗО-100Про | 4615 | RCCB | Устройства защитного отключения серии УЗО-100Про (сняты с производства, распродажа остатков) | M | Складской | 5 | шт.
7000513 | УЗО-100, 2P, 40A, Idn-30mA, тип AC | 2258 | 2709.6 |  | Модульное оборудование | PRO | Кпро | УЗО-100Про | 4615 | RCCB | Устройства защитного отключения серии УЗО-100Про (сняты с производства, распродажа остатков) | M | Складской | 5 | шт.
7000514 | УЗО-100, 2P, 50A, Idn-30mA, тип AC | 3240 | 3888 |  | Модульное оборудование | PRO | Кпро | УЗО-100Про | 4615 | RCCB | Устройства защитного отключения серии УЗО-100Про (сняты с производства, распродажа остатков) | M | Складской | 5 | шт.
7000515 | УЗО-100, 2P, 63A, Idn-30mA, тип AC | 2694 | 3232.8 |  | Модульное оборудование | PRO | Кпро | УЗО-100Про | 4615 | RCCB | Устройства защитного отключения серии УЗО-100Про (сняты с производства, распродажа остатков) | M | Складской | 5 | шт.
7000523 | УЗО-100, 2P, 40A, Idn-100mA, тип AC | 3950 | 4740 |  | Модульное оборудование | PRO | Кпро | УЗО-100Про | 4615 | RCCB | Устройства защитного отключения серии УЗО-100Про (сняты с производства, распродажа остатков) | M | Складской | 5 | шт.
7000524 | УЗО-100, 2P, 50A, Idn-100mA, тип AC | 4046 | 4855.2 |  | Модульное оборудование | PRO | Кпро | УЗО-100Про | 4615 | RCCB | Устройства защитного отключения серии УЗО-100Про (сняты с производства, распродажа остатков) | M | Складской | 5 | шт.
7000526 | УЗО-100, 2P, 80A, Idn-100mA, тип AC | 4046 | 4855.2 |  | Модульное оборудование | PRO | Кпро | УЗО-100Про | 4615 | RCCB | Устройства защитного отключения серии УЗО-100Про (сняты с производства, распродажа остатков) | M | Складской | 5 | шт.
7000531 | УЗО-100, 2P, 25A, Idn-300mA, тип AC | 3950 | 4740 |  | Модульное оборудование | PRO | Кпро | УЗО-100Про | 4615 | RCCB | Устройства защитного отключения серии УЗО-100Про (сняты с производства, распродажа остатков) | M | Складской | 5 | шт.
7000532 | УЗО-100, 2P, 32A, Idn-300mA, тип AC | 4046 | 4855.2 |  | Модульное оборудование | PRO | Кпро | УЗО-100Про | 4615 | RCCB | Устройства защитного отключения серии УЗО-100Про (сняты с производства, распродажа остатков) | M | Складской | 5 | шт.
7000533 | УЗО-100, 2P, 40A, Idn-300mA, тип AC | 4046 | 4855.2 |  | Модульное оборудование | PRO | Кпро | УЗО-100Про | 4615 | RCCB | Устройства защитного отключения серии УЗО-100Про (сняты с производства, распродажа остатков) | M | Складской | 5 | шт.
7000534 | УЗО-100, 2P, 50A, Idn-300mA, тип AC | 4046 | 4855.2 |  | Модульное оборудование | PRO | Кпро | УЗО-100Про | 4615 | RCCB | Устройства защитного отключения серии УЗО-100Про (сняты с производства, распродажа остатков) | M | Складской | 5 | шт.
7000535 | УЗО-100, 2P, 63A, Idn-300mA, тип AC | 3950 | 4740 |  | Модульное оборудование | PRO | Кпро | УЗО-100Про | 4615 | RCCB | Устройства защитного отключения серии УЗО-100Про (сняты с производства, распродажа остатков) | M | Складской | 5 | шт.
7000536 | УЗО-100, 2P, 80A, Idn-300mA, тип AC | 4046 | 4855.2 |  | Модульное оборудование | PRO | Кпро | УЗО-100Про | 4615 | RCCB | Устройства защитного отключения серии УЗО-100Про (сняты с производства, распродажа остатков) | M | Складской | 5 | шт.
7000550 | УЗО-100, 4P, 16A, Idn-30mA, тип AC | 3694 | 4432.8 |  | Модульное оборудование | PRO | Кпро | УЗО-100Про | 4615 | RCCB | Устройства защитного отключения серии УЗО-100Про (сняты с производства, распродажа остатков) | M | Складской | 1 | шт.
7000552 | УЗО-100, 4P, 32A, Idn-30mA, тип AC | 3694 | 4432.8 |  | Модульное оборудование | PRO | Кпро | УЗО-100Про | 4615 | RCCB | Устройства защитного отключения серии УЗО-100Про (сняты с производства, распродажа остатков) | M | Складской | 1 | шт.
7000553 | УЗО-100, 4P, 40A, Idn-30mA, тип AC | 3616 | 4339.2 |  | Модульное оборудование | PRO | Кпро | УЗО-100Про | 4615 | RCCB | Устройства защитного отключения серии УЗО-100Про (сняты с производства, распродажа остатков) | M | Складской | 1 | шт.
7000554 | УЗО-100, 4P, 50A, Idn-30mA, тип AC | 4554 | 5464.8 |  | Модульное оборудование | PRO | Кпро | УЗО-100Про | 4615 | RCCB | Устройства защитного отключения серии УЗО-100Про (сняты с производства, распродажа остатков) | M | Складской | 1 | шт.
7000555 | УЗО-100, 4P, 63A, Idn-30mA, тип AC | 4160 | 4992 |  | Модульное оборудование | PRO | Кпро | УЗО-100Про | 4615 | RCCB | Устройства защитного отключения серии УЗО-100Про (сняты с производства, распродажа остатков) | M | Складской | 1 | шт.
7000560 | УЗО-100, 4P, 16A, Idn-100mA, тип AC | 5538 | 6645.6 |  | Модульное оборудование | PRO | Кпро | УЗО-100Про | 4615 | RCCB | Устройства защитного отключения серии УЗО-100Про (сняты с производства, распродажа остатков) | M | Складской | 1 | шт.
7000562 | УЗО-100, 4P, 32A, Idn-100mA, тип AC | 5538 | 6645.6 |  | Модульное оборудование | PRO | Кпро | УЗО-100Про | 4615 | RCCB | Устройства защитного отключения серии УЗО-100Про (сняты с производства, распродажа остатков) | M | Складской | 1 | шт.
7000564 | УЗО-100, 4P, 50A, Idn-100mA, тип AC | 5538 | 6645.6 |  | Модульное оборудование | PRO | Кпро | УЗО-100Про | 4615 | RCCB | Устройства защитного отключения серии УЗО-100Про (сняты с производства, распродажа остатков) | M | Складской | 1 | шт.
7000565 | УЗО-100, 4P, 63A, Idn-100mA, тип AC | 5402 | 6482.4 |  | Модульное оборудование | PRO | Кпро | УЗО-100Про | 4615 | RCCB | Устройства защитного отключения серии УЗО-100Про (сняты с производства, распродажа остатков) | M | Складской | 1 | шт.
7000570 | УЗО-100, 4P, 16A, Idn-300mA, тип AC | 5538 | 6645.6 |  | Модульное оборудование | PRO | Кпро | УЗО-100Про | 4615 | RCCB | Устройства защитного отключения серии УЗО-100Про (сняты с производства, распродажа остатков) | M | Складской | 1 | шт.
7000572 | УЗО-100, 4P, 32A, Idn-300mA, тип AC | 5538 | 6645.6 |  | Модульное оборудование | PRO | Кпро | УЗО-100Про | 4615 | RCCB | Устройства защитного отключения серии УЗО-100Про (сняты с производства, распродажа остатков) | M | Складской | 1 | шт.
7000575 | УЗО-100, 4P, 63A, Idn-300mA, тип AC | 5402 | 6482.4 |  | Модульное оборудование | PRO | Кпро | УЗО-100Про | 4615 | RCCB | Устройства защитного отключения серии УЗО-100Про (сняты с производства, распродажа остатков) | M | Складской | 1 | шт.
7000600 | АД-063, 2Р, 10А, Idn-30mA, тип А | 1958 | 2349.6 |  | Модульное оборудование | PRO | Кпро | АД 063Про | 4614 | RCBO 4500A | Дифференциальные автоматы серии АД-063Про | M | Складской | 4 | шт.
7000601 | АД-063, 2Р, 16А, Idn-30mA, тип А | 1878 | 2253.6 |  | Модульное оборудование | PRO | Кпро | АД 063Про | 4614 | RCBO 4500A | Дифференциальные автоматы серии АД-063Про | M | Складской | 4 | шт.
7000602 | АД-063, 2Р, 20А, Idn-30mA, тип А | 1958 | 2349.6 |  | Модульное оборудование | PRO | Кпро | АД 063Про | 4614 | RCBO 4500A | Дифференциальные автоматы серии АД-063Про | M | Складской | 4 | шт.
7000603 | АД-063, 2Р, 25А, Idn-30mA, тип А | 2016 | 2419.2 |  | Модульное оборудование | PRO | Кпро | АД 063Про | 4614 | RCBO 4500A | Дифференциальные автоматы серии АД-063Про | M | Складской | 4 | шт.
7000604 | АД-063, 2Р, 32А, Idn-30mA, тип А | 2016 | 2419.2 |  | Модульное оборудование | PRO | Кпро | АД 063Про | 4614 | RCBO 4500A | Дифференциальные автоматы серии АД-063Про | M | Складской | 4 | шт.
7000605 | АД-063, 2Р, 40А, Idn-30mA, тип А | 2016 | 2419.2 |  | Модульное оборудование | PRO | Кпро | АД 063Про | 4614 | RCBO 4500A | Дифференциальные автоматы серии АД-063Про | M | Складской | 3 | шт.
7000606 | АД-063, 2Р, 50А, Idn-30mA, тип А | 2222 | 2666.4 |  | Модульное оборудование | PRO | Кпро | АД 063Про | 4614 | RCBO 4500A | Дифференциальные автоматы серии АД-063Про | M | Складской | 3 | шт.
7000607 | АД-063, 2Р, 63А, Idn-30mA, тип А | 2124 | 2548.8 |  | Модульное оборудование | PRO | Кпро | АД 063Про | 4614 | RCBO 4500A | Дифференциальные автоматы серии АД-063Про | M | Складской | 3 | шт.
7000610 | АД-063, 2Р, 10А, Idn-100mA, тип А | 2582 | 3098.4 |  | Модульное оборудование | PRO | Кпро | АД 063Про | 4614 | RCBO 4500A | Дифференциальные автоматы серии АД-063Про | M | Складской | 4 | шт.
7000611 | АД-063, 2Р, 16А, Idn-100mA, тип А | 2582 | 3098.4 |  | Модульное оборудование | PRO | Кпро | АД 063Про | 4614 | RCBO 4500A | Дифференциальные автоматы серии АД-063Про | M | Складской | 4 | шт.
7000612 | АД-063, 2Р, 20А, Idn-100mA, тип А | 2582 | 3098.4 |  | Модульное оборудование | PRO | Кпро | АД 063Про | 4614 | RCBO 4500A | Дифференциальные автоматы серии АД-063Про | M | Складской | 4 | шт.
7000613 | АД-063, 2Р, 25А, Idn-100mA, тип А | 2582 | 3098.4 |  | Модульное оборудование | PRO | Кпро | АД 063Про | 4614 | RCBO 4500A | Дифференциальные автоматы серии АД-063Про | M | Складской | 4 | шт.
7000614 | АД-063, 2Р, 32А, Idn-100mA, тип А | 2582 | 3098.4 |  | Модульное оборудование | PRO | Кпро | АД 063Про | 4614 | RCBO 4500A | Дифференциальные автоматы серии АД-063Про | M | Складской | 4 | шт.
7000615 | АД-063, 2Р, 40А, Idn-100mA, тип А | 2582 | 3098.4 |  | Модульное оборудование | PRO | Кпро | АД 063Про | 4614 | RCBO 4500A | Дифференциальные автоматы серии АД-063Про | M | Складской | 3 | шт.
7000616 | АД-063, 2Р, 50А, Idn-100mA, тип А | 2500 | 3000 |  | Модульное оборудование | PRO | Кпро | АД 063Про | 4614 | RCBO 4500A | Дифференциальные автоматы серии АД-063Про | M | Складской | 3 | шт.
7000617 | АД-063, 2Р, 63А, Idn-100mA, тип А | 2582 | 3098.4 |  | Модульное оборудование | PRO | Кпро | АД 063Про | 4614 | RCBO 4500A | Дифференциальные автоматы серии АД-063Про | M | Складской | 3 | шт.
7000620 | АД-063, 2Р, 10А, Idn-300mA, тип А | 2582 | 3098.4 |  | Модульное оборудование | PRO | Кпро | АД 063Про | 4614 | RCBO 4500A | Дифференциальные автоматы серии АД-063Про | M | Складской | 4 | шт.
7000621 | АД-063, 2Р, 16А, Idn-300mA, тип А | 2582 | 3098.4 |  | Модульное оборудование | PRO | Кпро | АД 063Про | 4614 | RCBO 4500A | Дифференциальные автоматы серии АД-063Про | M | Складской | 4 | шт.
7000622 | АД-063, 2Р, 20А, Idn-300mA, тип А | 2582 | 3098.4 |  | Модульное оборудование | PRO | Кпро | АД 063Про | 4614 | RCBO 4500A | Дифференциальные автоматы серии АД-063Про | M | Складской | 4 | шт.
7000623 | АД-063, 2Р, 25А, Idn-300mA, тип А | 2582 | 3098.4 |  | Модульное оборудование | PRO | Кпро | АД 063Про | 4614 | RCBO 4500A | Дифференциальные автоматы серии АД-063Про | M | Складской | 4 | шт.
7000624 | АД-063, 2Р, 32А, Idn-300mA, тип А | 2582 | 3098.4 |  | Модульное оборудование | PRO | Кпро | АД 063Про | 4614 | RCBO 4500A | Дифференциальные автоматы серии АД-063Про | M | Складской | 4 | шт.
7000625 | АД-063, 2Р, 40А, Idn-300mA, тип А | 2582 | 3098.4 |  | Модульное оборудование | PRO | Кпро | АД 063Про | 4614 | RCBO 4500A | Дифференциальные автоматы серии АД-063Про | M | Складской | 3 | шт.
7000626 | АД-063, 2Р, 50А, Idn-300mA, тип А | 2582 | 3098.4 |  | Модульное оборудование | PRO | Кпро | АД 063Про | 4614 | RCBO 4500A | Дифференциальные автоматы серии АД-063Про | M | Складской | 3 | шт.
7000627 | АД-063, 2Р, 63А, Idn-300mA, тип А | 2582 | 3098.4 |  | Модульное оборудование | PRO | Кпро | АД 063Про | 4614 | RCBO 4500A | Дифференциальные автоматы серии АД-063Про | M | Складской | 3 | шт.
7000640 | АД-063, 4P, 10А, Idn-30mA, тип А | 3098 | 3717.6 |  | Модульное оборудование | PRO | Кпро | АД 063Про | 4614 | RCBO 4500A | Дифференциальные автоматы серии АД-063Про | M | Складской | 2 | шт.
7000641 | АД-063, 4P, 16А, Idn-30mA, тип А | 2874 | 3448.8 |  | Модульное оборудование | PRO | Кпро | АД 063Про | 4614 | RCBO 4500A | Дифференциальные автоматы серии АД-063Про | M | Складской | 2 | шт.
7000642 | АД-063, 4P, 20А, Idn-30mA, тип А | 2964 | 3556.8 |  | Модульное оборудование | PRO | Кпро | АД 063Про | 4614 | RCBO 4500A | Дифференциальные автоматы серии АД-063Про | M | Складской | 2 | шт.
7000643 | АД-063, 4P, 25А, Idn-30mA, тип А | 2874 | 3448.8 |  | Модульное оборудование | PRO | Кпро | АД 063Про | 4614 | RCBO 4500A | Дифференциальные автоматы серии АД-063Про | M | Складской | 2 | шт.
7000644 | АД-063, 4P, 32А, Idn-30mA, тип А | 3090 | 3708 |  | Модульное оборудование | PRO | Кпро | АД 063Про | 4614 | RCBO 4500A | Дифференциальные автоматы серии АД-063Про | M | Складской | 2 | шт.
7000645 | АД-063, 4P, 40А, Idn-30mA, тип А | 3090 | 3708 |  | Модульное оборудование | PRO | Кпро | АД 063Про | 4614 | RCBO 4500A | Дифференциальные автоматы серии АД-063Про | M | Складской | 1 | шт.
7000646 | АД-063, 4P, 50А, Idn-30mA, тип А | 3326 | 3991.2 |  | Модульное оборудование | PRO | Кпро | АД 063Про | 4614 | RCBO 4500A | Дифференциальные автоматы серии АД-063Про | M | Складской | 1 | шт.
7000647 | АД-063, 4P, 63А, Idn-30mA, тип А | 3090 | 3708 |  | Модульное оборудование | PRO | Кпро | АД 063Про | 4614 | RCBO 4500A | Дифференциальные автоматы серии АД-063Про | M | Складской | 1 | шт.
7000650 | АД-063, 4P, 10А, Idn-100mA, тип А | 3872 | 4646.4 |  | Модульное оборудование | PRO | Кпро | АД 063Про | 4614 | RCBO 4500A | Дифференциальные автоматы серии АД-063Про | M | Складской | 2 | шт.
7000651 | АД-063, 4P, 16А, Idn-100mA, тип А | 3872 | 4646.4 |  | Модульное оборудование | PRO | Кпро | АД 063Про | 4614 | RCBO 4500A | Дифференциальные автоматы серии АД-063Про | M | Складской | 2 | шт.
7000652 | АД-063, 4P, 20А, Idn-100mA, тип А | 3872 | 4646.4 |  | Модульное оборудование | PRO | Кпро | АД 063Про | 4614 | RCBO 4500A | Дифференциальные автоматы серии АД-063Про | M | Складской | 2 | шт.
7000653 | АД-063, 4P, 25А, Idn-100mA, тип А | 3872 | 4646.4 |  | Модульное оборудование | PRO | Кпро | АД 063Про | 4614 | RCBO 4500A | Дифференциальные автоматы серии АД-063Про | M | Складской | 2 | шт.
7000654 | АД-063, 4P, 32А, Idn-100mA, тип А | 3872 | 4646.4 |  | Модульное оборудование | PRO | Кпро | АД 063Про | 4614 | RCBO 4500A | Дифференциальные автоматы серии АД-063Про | M | Складской | 2 | шт.
7000656 | АД-063, 4P, 50А, Idn-100mA, тип А | 3872 | 4646.4 |  | Модульное оборудование | PRO | Кпро | АД 063Про | 4614 | RCBO 4500A | Дифференциальные автоматы серии АД-063Про | M | Складской | 1 | шт.
7000657 | АД-063, 4P, 63А, Idn-100mA, тип А | 3872 | 4646.4 |  | Модульное оборудование | PRO | Кпро | АД 063Про | 4614 | RCBO 4500A | Дифференциальные автоматы серии АД-063Про | M | Складской | 1 | шт.
7000660 | АД-063, 4P, 10А, Idn-300mA, тип А | 3872 | 4646.4 |  | Модульное оборудование | PRO | Кпро | АД 063Про | 4614 | RCBO 4500A | Дифференциальные автоматы серии АД-063Про | M | Складской | 2 | шт.
7000661 | АД-063, 4P, 16А, Idn-300mA, тип А | 3872 | 4646.4 |  | Модульное оборудование | PRO | Кпро | АД 063Про | 4614 | RCBO 4500A | Дифференциальные автоматы серии АД-063Про | M | Складской | 2 | шт.
7000662 | АД-063, 4P, 20А, Idn-300mA, тип А | 3872 | 4646.4 |  | Модульное оборудование | PRO | Кпро | АД 063Про | 4614 | RCBO 4500A | Дифференциальные автоматы серии АД-063Про | M | Складской | 2 | шт.
7000663 | АД-063, 4P, 25А, Idn-300mA, тип А | 3872 | 4646.4 |  | Модульное оборудование | PRO | Кпро | АД 063Про | 4614 | RCBO 4500A | Дифференциальные автоматы серии АД-063Про | M | Складской | 2 | шт.
7000664 | АД-063, 4P, 32А, Idn-300mA, тип А | 3872 | 4646.4 |  | Модульное оборудование | PRO | Кпро | АД 063Про | 4614 | RCBO 4500A | Дифференциальные автоматы серии АД-063Про | M | Складской | 2 | шт.
7000666 | АД-063, 4P, 50А, Idn-300mA, тип А | 3872 | 4646.4 |  | Модульное оборудование | PRO | Кпро | АД 063Про | 4614 | RCBO 4500A | Дифференциальные автоматы серии АД-063Про | M | Складской | 1 | шт.
7000667 | АД-063, 4P, 63А, Idn-300mA, тип А | 3872 | 4646.4 |  | Модульное оборудование | PRO | Кпро | АД 063Про | 4614 | RCBO 4500A | Дифференциальные автоматы серии АД-063Про | M | Складской | 1 | шт.
7000670 | АВДТ-063, 1P+N, 10А, Idn-30mA, тип А | 2428 | 2913.6 |  | Модульное оборудование | PRO | Кпро | АВДТ-063Про | 4614 | RCBO 4500A | Автоматические выключатели дифференциального тока серии АВДТ-063Про | M | Складской | 5 | шт.
7000671 | АВДТ-063, 1P+N, 16А, Idn-30mA, тип А | 2316 | 2779.2 |  | Модульное оборудование | PRO | Кпро | АВДТ-063Про | 4614 | RCBO 4500A | Автоматические выключатели дифференциального тока серии АВДТ-063Про | M | Складской | 5 | шт.
7000672 | АВДТ-063, 1P+N, 20А, Idn-30mA, тип А | 2316 | 2779.2 |  | Модульное оборудование | PRO | Кпро | АВДТ-063Про | 4614 | RCBO 4500A | Автоматические выключатели дифференциального тока серии АВДТ-063Про | M | Складской | 5 | шт.
7000673 | АВДТ-063, 1P+N, 25А, Idn-30mA, тип А | 2316 | 2779.2 |  | Модульное оборудование | PRO | Кпро | АВДТ-063Про | 4614 | RCBO 4500A | Автоматические выключатели дифференциального тока серии АВДТ-063Про | M | Складской | 5 | шт.
7000674 | АВДТ-063, 1P+N, 32А, Idn-30mA, тип А | 2428 | 2913.6 |  | Модульное оборудование | PRO | Кпро | АВДТ-063Про | 4614 | RCBO 4500A | Автоматические выключатели дифференциального тока серии АВДТ-063Про | M | Складской | 5 | шт.
7000675 | АВДТ-063, 1P+N, 40А, Idn-30mA, тип А | 2316 | 2779.2 |  | Модульное оборудование | PRO | Кпро | АВДТ-063Про | 4614 | RCBO 4500A | Автоматические выключатели дифференциального тока серии АВДТ-063Про | M | Складской | 4 | шт.
7000676 | АВДТ-063, 1P+N, 50А, Idn-30mA, тип А | 2270 | 2724 |  | Модульное оборудование | PRO | Кпро | АВДТ-063Про | 4614 | RCBO 4500A | Автоматические выключатели дифференциального тока серии АВДТ-063Про | M | Складской | 4 | шт.
7000677 | АВДТ-063, 1P+N, 63А, Idn-30mA, тип А | 2428 | 2913.6 |  | Модульное оборудование | PRO | Кпро | АВДТ-063Про | 4614 | RCBO 4500A | Автоматические выключатели дифференциального тока серии АВДТ-063Про | M | Заказной | 4 | шт.
7001001 | ВА04-31Про, 3P, 16A, Icu-10kA (125C) | 5626 | 6751.2 |  | Автоматические выключатели в литом корпусе | PRO | Кпро | ВА04-31Про | 4611 | BA04-31Pro | Выключатели серии ВА04-31Про (125С) [Icu-10kA] | M | Заказной | 1 | шт.
7001002 | ВА04-31Про, 3P, 20А, Icu-10kA (125C) | 5626 | 6751.2 |  | Автоматические выключатели в литом корпусе | PRO | Кпро | ВА04-31Про | 4611 | BA04-31Pro | Выключатели серии ВА04-31Про (125С) [Icu-10kA] | M | Заказной | 1 | шт.
7001003 | ВА04-31Про, 3P, 25А, Icu-10kA (125C) | 5626 | 6751.2 |  | Автоматические выключатели в литом корпусе | PRO | Кпро | ВА04-31Про | 4611 | BA04-31Pro | Выключатели серии ВА04-31Про (125С) [Icu-10kA] | M | Заказной | 1 | шт.
7001004 | ВА04-31Про, 3P, 32А, Icu-10kA (125C) | 5626 | 6751.2 |  | Автоматические выключатели в литом корпусе | PRO | Кпро | ВА04-31Про | 4611 | BA04-31Pro | Выключатели серии ВА04-31Про (125С) [Icu-10kA] | M | Заказной | 1 | шт.
7001005 | ВА04-31Про, 3P, 40А, Icu-10kA (125C) | 5626 | 6751.2 |  | Автоматические выключатели в литом корпусе | PRO | Кпро | ВА04-31Про | 4611 | BA04-31Pro | Выключатели серии ВА04-31Про (125С) [Icu-10kA] | M | Заказной | 1 | шт.
7001006 | ВА04-31Про, 3P, 50А, Icu-10kA (125C) | 5626 | 6751.2 |  | Автоматические выключатели в литом корпусе | PRO | Кпро | ВА04-31Про | 4611 | BA04-31Pro | Выключатели серии ВА04-31Про (125С) [Icu-10kA] | M | Заказной | 1 | шт.
7001007 | ВА04-31Про, 3P, 63А, Icu-10kA (125C) | 5626 | 6751.2 |  | Автоматические выключатели в литом корпусе | PRO | Кпро | ВА04-31Про | 4611 | BA04-31Pro | Выключатели серии ВА04-31Про (125С) [Icu-10kA] | M | Заказной | 1 | шт.
7001008 | ВА04-31Про, 3P, 80А, Icu-10kA (125C) | 5626 | 6751.2 |  | Автоматические выключатели в литом корпусе | PRO | Кпро | ВА04-31Про | 4611 | BA04-31Pro | Выключатели серии ВА04-31Про (125С) [Icu-10kA] | M | Заказной | 1 | шт.
7001009 | ВА04-31Про, 3P, 100А, Icu-10kA (125C) | 5626 | 6751.2 |  | Автоматические выключатели в литом корпусе | PRO | Кпро | ВА04-31Про | 4611 | BA04-31Pro | Выключатели серии ВА04-31Про (125С) [Icu-10kA] | M | Заказной | 1 | шт.
7001010 | ВА04-31Про, 3P, 125А, Icu-10kA (125C) | 6734 | 8080.8 |  | Автоматические выключатели в литом корпусе | PRO | Кпро | ВА04-31Про | 4611 | BA04-31Pro | Выключатели серии ВА04-31Про (125С) [Icu-10kA] | M | Заказной | 1 | шт.
7001021 | ВА04-31Про, 3P, 16А, Icu-20kA (125П) | 6422 | 7706.4 |  | Автоматические выключатели в литом корпусе | PRO | Кпро | ВА04-31Про | 4611 | BA04-31Pro | Выключатели серии ВА04-31Про (125П) [Icu-20kA] | M | Заказной | 1 | шт.
7001022 | ВА04-31Про, 3P, 20А, Icu-20kA (125П) | 6422 | 7706.4 |  | Автоматические выключатели в литом корпусе | PRO | Кпро | ВА04-31Про | 4611 | BA04-31Pro | Выключатели серии ВА04-31Про (125П) [Icu-20kA] | M | Заказной | 1 | шт.
7001023 | ВА04-31Про, 3P, 25А, Icu-20kA (125П) | 6422 | 7706.4 |  | Автоматические выключатели в литом корпусе | PRO | Кпро | ВА04-31Про | 4611 | BA04-31Pro | Выключатели серии ВА04-31Про (125П) [Icu-20kA] | M | Заказной | 1 | шт.
7001024 | ВА04-31Про, 3P, 32А, Icu-20kA (125П) | 6422 | 7706.4 |  | Автоматические выключатели в литом корпусе | PRO | Кпро | ВА04-31Про | 4611 | BA04-31Pro | Выключатели серии ВА04-31Про (125П) [Icu-20kA] | M | Заказной | 1 | шт.
7001025 | ВА04-31Про, 3P, 40А, Icu-20kA (125П) | 6422 | 7706.4 |  | Автоматические выключатели в литом корпусе | PRO | Кпро | ВА04-31Про | 4611 | BA04-31Pro | Выключатели серии ВА04-31Про (125П) [Icu-20kA] | M | Заказной | 1 | шт.
7001026 | ВА04-31Про, 3P, 50А, Icu-20kA (125П) | 6422 | 7706.4 |  | Автоматические выключатели в литом корпусе | PRO | Кпро | ВА04-31Про | 4611 | BA04-31Pro | Выключатели серии ВА04-31Про (125П) [Icu-20kA] | M | Заказной | 1 | шт.
7001027 | ВА04-31Про, 3P, 63А, Icu-20kA (125П) | 6422 | 7706.4 |  | Автоматические выключатели в литом корпусе | PRO | Кпро | ВА04-31Про | 4611 | BA04-31Pro | Выключатели серии ВА04-31Про (125П) [Icu-20kA] | M | Заказной | 1 | шт.
7001028 | ВА04-31Про, 3P, 80А, Icu-20kA (125П) | 6422 | 7706.4 |  | Автоматические выключатели в литом корпусе | PRO | Кпро | ВА04-31Про | 4611 | BA04-31Pro | Выключатели серии ВА04-31Про (125П) [Icu-20kA] | M | Заказной | 1 | шт.
7001029 | ВА04-31Про, 3P, 100А, Icu-20kA (125П) | 6422 | 7706.4 |  | Автоматические выключатели в литом корпусе | PRO | Кпро | ВА04-31Про | 4611 | BA04-31Pro | Выключатели серии ВА04-31Про (125П) [Icu-20kA] | M | Заказной | 1 | шт.
7001030 | ВА04-31Про, 3P, 125А, Icu-20kA (125П) | 7088 | 8505.6 |  | Автоматические выключатели в литом корпусе | PRO | Кпро | ВА04-31Про | 4611 | BA04-31Pro | Выключатели серии ВА04-31Про (125П) [Icu-20kA] | M | Заказной | 1 | шт.
7001041 | ВА04-31Про, 3P, 16А, Icu-35kA (125В) | 7864 | 9436.8 |  | Автоматические выключатели в литом корпусе | PRO | Кпро | ВА04-31Про | 4611 | BA04-31Pro | Выключатели серии ВА04-31Про (125В) [Icu-35kA] | M | Заказной | 1 | шт.
7001042 | ВА04-31Про, 3P, 20А, Icu-35kA (125В) | 7864 | 9436.8 |  | Автоматические выключатели в литом корпусе | PRO | Кпро | ВА04-31Про | 4611 | BA04-31Pro | Выключатели серии ВА04-31Про (125В) [Icu-35kA] | M | Заказной | 1 | шт.
7001043 | ВА04-31Про, 3P, 25А, Icu-35kA (125В) | 7864 | 9436.8 |  | Автоматические выключатели в литом корпусе | PRO | Кпро | ВА04-31Про | 4611 | BA04-31Pro | Выключатели серии ВА04-31Про (125В) [Icu-35kA] | M | Заказной | 1 | шт.
7001044 | ВА04-31Про, 3P, 32А, Icu-35kA (125В) | 7864 | 9436.8 |  | Автоматические выключатели в литом корпусе | PRO | Кпро | ВА04-31Про | 4611 | BA04-31Pro | Выключатели серии ВА04-31Про (125В) [Icu-35kA] | M | Заказной | 1 | шт.
7001045 | ВА04-31Про, 3P, 40А, Icu-35kA (125В) | 7864 | 9436.8 |  | Автоматические выключатели в литом корпусе | PRO | Кпро | ВА04-31Про | 4611 | BA04-31Pro | Выключатели серии ВА04-31Про (125В) [Icu-35kA] | M | Заказной | 1 | шт.
7001046 | ВА04-31Про, 3P, 50А, Icu-35kA (125В) | 7864 | 9436.8 |  | Автоматические выключатели в литом корпусе | PRO | Кпро | ВА04-31Про | 4611 | BA04-31Pro | Выключатели серии ВА04-31Про (125В) [Icu-35kA] | M | Заказной | 1 | шт.
7001047 | ВА04-31Про, 3P, 63А, Icu-35kA (125В) | 7864 | 9436.8 |  | Автоматические выключатели в литом корпусе | PRO | Кпро | ВА04-31Про | 4611 | BA04-31Pro | Выключатели серии ВА04-31Про (125В) [Icu-35kA] | M | Заказной | 1 | шт.
7001048 | ВА04-31Про, 3P, 80А, Icu-35kA (125В) | 7864 | 9436.8 |  | Автоматические выключатели в литом корпусе | PRO | Кпро | ВА04-31Про | 4611 | BA04-31Pro | Выключатели серии ВА04-31Про (125В) [Icu-35kA] | M | Заказной | 1 | шт.
7001049 | ВА04-31Про, 3P, 100А, Icu-35kA (125В) | 7864 | 9436.8 |  | Автоматические выключатели в литом корпусе | PRO | Кпро | ВА04-31Про | 4611 | BA04-31Pro | Выключатели серии ВА04-31Про (125В) [Icu-35kA] | M | Заказной | 1 | шт.
7001050 | ВА04-31Про, 3P, 125А, Icu-35kA (125В) | 8106 | 9727.2 |  | Автоматические выключатели в литом корпусе | PRO | Кпро | ВА04-31Про | 4611 | BA04-31Pro | Выключатели серии ВА04-31Про (125В) [Icu-35kA] | M | Заказной | 1 | шт.
7001216 | 3-х полюсный комплект зажимов до 50A для ВА04-31Про(комплект из трех) | 1620 | 1944 |  | Автоматические выключатели в литом корпусе | PRO | Кпро | Аксессуары для Кпро | 4617 | Аксессуары для ВА04-31Про | Дополнительные сборочные единицы для ВА04-31Про | A | Заказной | 1 | шт.
7001217 | 3-х полюсный комплект зажимов от 63A до 100А для ВА04-31Про (комплект из трех) | 1620 | 1944 |  | Автоматические выключатели в литом корпусе | PRO | Кпро | Аксессуары для Кпро | 4617 | Аксессуары для ВА04-31Про | Дополнительные сборочные единицы для ВА04-31Про | A | Заказной | 1 | шт.
7001235 | ВА04-31Про Стандартная выносная рукоятка IP54 | 3100 | 3720 |  | Автоматические выключатели в литом корпусе | PRO | Кпро | Аксессуары для Кпро | 4617 | Аксессуары для ВА04-31Про | Дополнительные сборочные единицы для ВА04-31Про | A | Складской | 1 | шт.
7001234 | ВА04-31Про Стандартная рукоятка непосредственного крепления | 1552 | 1862.4 |  | Автоматические выключатели в литом корпусе | PRO | Кпро | Аксессуары для Кпро | 4617 | Аксессуары для ВА04-31Про | Дополнительные сборочные единицы для ВА04-31Про | A | Заказной | 1 | шт.
7001225 | Терминальная крышка для ВА04-31Про (комплект из двух) | 1974 | 2368.8 |  | Автоматические выключатели в литом корпусе | PRO | Кпро | Аксессуары для Кпро | 4617 | Аксессуары для ВА04-31Про | Дополнительные сборочные единицы для ВА04-31Про | A | Заказной | 1 | шт.
7001227 | Переходник для DIN-рейки для ВА04-31Про | 682 | 818.4 |  | Автоматические выключатели в литом корпусе | PRO | Кпро | Аксессуары для Кпро | 4617 | Аксессуары для ВА04-31Про | Дополнительные сборочные единицы для ВА04-31Про | A | Заказной | 1 | шт.
7001101 | ВА04-35Про, 3P, 125А, Icu-18kA (250C) | 7352 | 8822.4 |  | Автоматические выключатели в литом корпусе | PRO | Кпро | ВА04-35Про | 4611 | BA04-35Pro | Выключатели серии ВА04-35Про (250С) [Icu-18kA] | M | Заказной | 1 | шт.
7001102 | ВА04-35Про, 3P, 160А, Icu-18kA (250C) | 7352 | 8822.4 |  | Автоматические выключатели в литом корпусе | PRO | Кпро | ВА04-35Про | 4611 | BA04-35Pro | Выключатели серии ВА04-35Про (250С) [Icu-18kA] | M | Заказной | 1 | шт.
7001103 | ВА04-35Про, 3P, 200А, Icu-18kA (250C) | 9090 | 10908 |  | Автоматические выключатели в литом корпусе | PRO | Кпро | ВА04-35Про | 4611 | BA04-35Pro | Выключатели серии ВА04-35Про (250С) [Icu-18kA] | M | Заказной | 1 | шт.
7001104 | ВА04-35Про, 3P, 250А, Icu-18kA (250C) | 9658 | 11589.6 |  | Автоматические выключатели в литом корпусе | PRO | Кпро | ВА04-35Про | 4611 | BA04-35Pro | Выключатели серии ВА04-35Про (250С) [Icu-18kA] | M | Заказной | 1 | шт.
7001121 | ВА04-35Про, 3P, 125А, Icu-25kA (250П) | 7630 | 9156 |  | Автоматические выключатели в литом корпусе | PRO | Кпро | ВА04-35Про | 4611 | BA04-35Pro | Выключатели серии ВА04-35Про (250П) [Icu-25kA] | M | Заказной | 1 | шт.
7001122 | ВА04-35Про, 3P, 160А, Icu-25kA (250П) | 7630 | 9156 |  | Автоматические выключатели в литом корпусе | PRO | Кпро | ВА04-35Про | 4611 | BA04-35Pro | Выключатели серии ВА04-35Про (250П) [Icu-25kA] | M | Заказной | 1 | шт.
7001123 | ВА04-35Про, 3P, 200А, Icu-25kA (250П) | 9372 | 11246.4 |  | Автоматические выключатели в литом корпусе | PRO | Кпро | ВА04-35Про | 4611 | BA04-35Pro | Выключатели серии ВА04-35Про (250П) [Icu-25kA] | M | Заказной | 1 | шт.
7001124 | ВА04-35Про, 3P, 250А, Icu-25kA (250П) | 9958 | 11949.6 |  | Автоматические выключатели в литом корпусе | PRO | Кпро | ВА04-35Про | 4611 | BA04-35Pro | Выключатели серии ВА04-35Про (250П) [Icu-25kA] | M | Заказной | 1 | шт.
7001141 | ВА04-35Про, 3P, 125А, Icu-40kA (250В) | 8556 | 10267.2 |  | Автоматические выключатели в литом корпусе | PRO | Кпро | ВА04-35Про | 4611 | BA04-35Pro | Выключатели серии ВА04-35Про (250В) [Icu-40kA] | M | Заказной | 1 | шт.
7001142 | ВА04-35Про, 3P, 160А, Icu-40kA (250В) | 8556 | 10267.2 |  | Автоматические выключатели в литом корпусе | PRO | Кпро | ВА04-35Про | 4611 | BA04-35Pro | Выключатели серии ВА04-35Про (250В) [Icu-40kA] | M | Заказной | 1 | шт.
7001143 | ВА04-35Про, 3P, 200А, Icu-40kA (250В) | 10314 | 12376.8 |  | Автоматические выключатели в литом корпусе | PRO | Кпро | ВА04-35Про | 4611 | BA04-35Pro | Выключатели серии ВА04-35Про (250В) [Icu-40kA] | M | Заказной | 1 | шт.
7001144 | ВА04-35Про, 3P, 250А, Icu-40kA (250В) | 10960 | 13152 |  | Автоматические выключатели в литом корпусе | PRO | Кпро | ВА04-35Про | 4611 | BA04-35Pro | Выключатели серии ВА04-35Про (250В) [Icu-40kA] | M | Заказной | 1 | шт.
7001240 | Втычное устройство для ВА04-35Про с передним присоединением | 14646 | 17575.2 |  | Автоматические выключатели в литом корпусе | PRO | Кпро | Аксессуары для Кпро | 4617 | Аксессуары для ВА04-35Про | Дополнительные сборочные единицы ВА04-35Про | A | Складской | 1 | шт.
7001242 | Комплект зажимов для подключения кабеля втычного для ВА04-35Про (комплект из трех) | 3288 | 3945.6 |  | Автоматические выключатели в литом корпусе | PRO | Кпро | Аксессуары для Кпро | 4617 | Аксессуары для ВА04-35Про | Дополнительные сборочные единицы ВА04-35Про | A | Складской | 1 | шт.
7001226 | Терминальная крышка для ВА04-35Про (комплект из двух) | 3362 | 4034.4 |  | Автоматические выключатели в литом корпусе | PRO | Кпро | Аксессуары для Кпро | 4617 | Аксессуары для ВА04-35Про | Дополнительные сборочные единицы ВА04-35Про | A | Заказной | 1 | шт.
7001228 | Переходник для DIN-рейки для ВА04-35Про | 870 | 1044 |  | Автоматические выключатели в литом корпусе | PRO | Кпро | Аксессуары для Кпро | 4617 | Аксессуары для ВА04-35Про | Дополнительные сборочные единицы ВА04-35Про | A | Заказной | 1 | шт.
7001223 | Устройство для блокировки положения "отключено" | 638 | 765.6 |  | Автоматические выключатели в литом корпусе | PRO | Кпро | Аксессуары для Кпро | 4617 | Аксессуары для ВА04-3ХПро | Дополнительные сборочные единицы для ВА04-31Про и ВА04-35Про | A | Заказной | 1 | шт.
7001224 | Межполюсные перегородки (комплект из двух) | 332 | 398.4 |  | Автоматические выключатели в литом корпусе | PRO | Кпро | Аксессуары для Кпро | 4617 | Аксессуары для ВА04-3ХПро | Дополнительные сборочные единицы для ВА04-31Про и ВА04-35Про | A | Заказной | 1 | шт.
7001201 | Вспомогательный контакт | 1768 | 2121.6 |  | Автоматические выключатели в литом корпусе | PRO | Кпро | Аксессуары для Кпро | 4617 | Аксессуары для ВА04-3ХПро и ВА57-35 М | Дополнительные сборочные единицы для ВА04-31Про, ВА04-35Про и ВА57-35М | A | Заказной | 1 | шт.
7001202 | Контакт сигнализации | 1768 | 2121.6 |  | Автоматические выключатели в литом корпусе | PRO | Кпро | Аксессуары для Кпро | 4617 | Аксессуары для ВА04-3ХПро и ВА57-35 М | Дополнительные сборочные единицы для ВА04-31Про, ВА04-35Про и ВА57-35М | A | Заказной | 1 | шт.
7001203 | Комбинированный контакт сигнализации | 2986 | 3583.2 |  | Автоматические выключатели в литом корпусе | PRO | Кпро | Аксессуары для Кпро | 4617 | Аксессуары для ВА04-3ХПро и ВА57-35 М | Дополнительные сборочные единицы для ВА04-31Про, ВА04-35Про и ВА57-35М | A | Заказной | 1 | шт.
7001204 | Независимый расцепитель ~/= 12B | 5730 | 6876 |  | Автоматические выключатели в литом корпусе | PRO | Кпро | Аксессуары для Кпро | 4617 | Аксессуары для ВА04-3ХПро и ВА57-35 М | Дополнительные сборочные единицы для ВА04-31Про, ВА04-35Про и ВА57-35М | A | Заказной | 1 | шт.
7001205 | Независимый расцепитель ~/= 24B | 5730 | 6876 |  | Автоматические выключатели в литом корпусе | PRO | Кпро | Аксессуары для Кпро | 4617 | Аксессуары для ВА04-3ХПро и ВА57-35 М | Дополнительные сборочные единицы для ВА04-31Про, ВА04-35Про и ВА57-35М | A | Заказной | 1 | шт.
7001206 | Независимый расцепитель ~/= 48B | 5730 | 6876 |  | Автоматические выключатели в литом корпусе | PRO | Кпро | Аксессуары для Кпро | 4617 | Аксессуары для ВА04-3ХПро и ВА57-35 М | Дополнительные сборочные единицы для ВА04-31Про, ВА04-35Про и ВА57-35М | A | Заказной | 1 | шт.
7001207 | Независимый расцепитель ~ 100-130B | 5730 | 6876 |  | Автоматические выключатели в литом корпусе | PRO | Кпро | Аксессуары для Кпро | 4617 | Аксессуары для ВА04-3ХПро и ВА57-35 М | Дополнительные сборочные единицы для ВА04-31Про, ВА04-35Про и ВА57-35М | A | Заказной | 1 | шт.
7001208 | Независимый расцепитель ~200-277B | 2404 | 2884.8 |  | Автоматические выключатели в литом корпусе | PRO | Кпро | Аксессуары для Кпро | 4617 | Аксессуары для ВА04-3ХПро и ВА57-35 М | Дополнительные сборочные единицы для ВА04-31Про, ВА04-35Про и ВА57-35М | A | Заказной | 1 | шт.
7001209 | Независимый расцепитель ~380-480B | 4722 | 5666.4 |  | Автоматические выключатели в литом корпусе | PRO | Кпро | Аксессуары для Кпро | 4617 | Аксессуары для ВА04-3ХПро и ВА57-35 М | Дополнительные сборочные единицы для ВА04-31Про, ВА04-35Про и ВА57-35М | A | Заказной | 1 | шт.
7001210 | Расцепитель минимального напряжения ~/= 12B | 9516 | 11419.2 |  | Автоматические выключатели в литом корпусе | PRO | Кпро | Аксессуары для Кпро | 4617 | Аксессуары для ВА04-3ХПро и ВА57-35 М | Дополнительные сборочные единицы для ВА04-31Про, ВА04-35Про и ВА57-35М | A | Заказной | 1 | шт.
7001211 | Расцепитель минимального напряжения ~/= 24B | 9516 | 11419.2 |  | Автоматические выключатели в литом корпусе | PRO | Кпро | Аксессуары для Кпро | 4617 | Аксессуары для ВА04-3ХПро и ВА57-35 М | Дополнительные сборочные единицы для ВА04-31Про, ВА04-35Про и ВА57-35М | A | Заказной | 1 | шт.
7001212 | Расцепитель минимального напряжения ~/= 48B | 9516 | 11419.2 |  | Автоматические выключатели в литом корпусе | PRO | Кпро | Аксессуары для Кпро | 4617 | Аксессуары для ВА04-3ХПро и ВА57-35 М | Дополнительные сборочные единицы для ВА04-31Про, ВА04-35Про и ВА57-35М | A | Заказной | 1 | шт.
7001213 | Расцепитель минимального напряжения ~100-130B | 9516 | 11419.2 |  | Автоматические выключатели в литом корпусе | PRO | Кпро | Аксессуары для Кпро | 4617 | Аксессуары для ВА04-3ХПро и ВА57-35 М | Дополнительные сборочные единицы для ВА04-31Про, ВА04-35Про и ВА57-35М | A | Заказной | 1 | шт.
7001214 | Расцепитель минимального напряжения ~200-240B | 3390 | 4068 |  | Автоматические выключатели в литом корпусе | PRO | Кпро | Аксессуары для Кпро | 4617 | Аксессуары для ВА04-3ХПро и ВА57-35 М | Дополнительные сборочные единицы для ВА04-31Про, ВА04-35Про и ВА57-35М | A | Заказной | 1 | шт.
7001215 | Расцепитель минимального напряжения ~380-415B | 9516 | 11419.2 |  | Автоматические выключатели в литом корпусе | PRO | Кпро | Аксессуары для Кпро | 4617 | Аксессуары для ВА04-3ХПро и ВА57-35 М | Дополнительные сборочные единицы для ВА04-31Про, ВА04-35Про и ВА57-35М | A | Заказной | 1 | шт.
7001230 | Моторный Привод ВА04-35Про ~/= 24B | 30442 | 36530.4 |  | Автоматические выключатели в литом корпусе | PRO | Кпро | Аксессуары для Кпро | 4617 | Аксессуары для ВА04-35Про и ВА57-35 М | Дополнительные сборочные единицы для ВА04-35Про и ВА57-35М | A | Заказной | 1 | шт.
7001231 | Моторный Привод ВА04-35Про ~/= 48B | 30594 | 36712.8 |  | Автоматические выключатели в литом корпусе | PRO | Кпро | Аксессуары для Кпро | 4617 | Аксессуары для ВА04-35Про и ВА57-35 М | Дополнительные сборочные единицы для ВА04-35Про и ВА57-35М | A | Заказной | 1 | шт.
7001232 | Моторный Привод ВА04-35Про ~/= 100-130B | 32746 | 39295.2 |  | Автоматические выключатели в литом корпусе | PRO | Кпро | Аксессуары для Кпро | 4617 | Аксессуары для ВА04-35Про и ВА57-35 М | Дополнительные сборочные единицы для ВА04-35Про и ВА57-35М | A | Заказной | 1 | шт.
7001233 | Моторный Привод ВА04-35Про ~/= 230В | 24154 | 28984.8 |  | Автоматические выключатели в литом корпусе | PRO | Кпро | Аксессуары для Кпро | 4617 | Аксессуары для ВА04-35Про и ВА57-35 М | Дополнительные сборочные единицы для ВА04-35Про и ВА57-35М | A | Заказной | 1 | шт.
7001237 | Поворотная рукоятка ВА04-35Про | 1552 | 1862.4 |  | Автоматические выключатели в литом корпусе | PRO | Кпро | Аксессуары для Кпро | 4617 | Аксессуары для ВА04-35Про и ВА57-35 М | Дополнительные сборочные единицы для ВА04-35Про и ВА57-35М | A | Заказной | 1 | шт.
7001238 | Поворотная выносная рукоятка ВА04-35Про | 3100 | 3720 |  | Автоматические выключатели в литом корпусе | PRO | Кпро | Аксессуары для Кпро | 4617 | Аксессуары для ВА04-35Про и ВА57-35 М | Дополнительные сборочные единицы для ВА04-35Про и ВА57-35М | A | Заказной | 1 | шт.
7001241 | Комплект зажимов для заднего присоединения для втычного ВА04-35Про (комплект из трех) | 8674 | 10408.8 |  | Автоматические выключатели в литом корпусе | PRO | Кпро | Аксессуары для Кпро | 4617 | Аксессуары для ВА04-35Про и ВА57-35 М | Дополнительные сборочные единицы для ВА04-35Про и ВА57-35М | A | Заказной | 1 | шт.
7001219 | Поворотная рукоятка для ВА04-31Про | 1552 | 1862.4 |  | Автоматические выключатели в литом корпусе | PRO | Кпро | Аксессуары для Кпро | 4617 | Аксессуары для ВА04-3ХПро | Дополнительные сборочные единицы для ВА04-31Про и ВА04-35Про (сняты с продаж, распродажа остатков) | A | Заказной | 1 | шт.
7001220 | Поворотная рукоятка выносная для ВА04-31Про | 3100 | 3720 |  | Автоматические выключатели в литом корпусе | PRO | Кпро | Аксессуары для Кпро | 4617 | Аксессуары для ВА04-3ХПро | Дополнительные сборочные единицы для ВА04-31Про и ВА04-35Про (сняты с продаж, распродажа остатков) | A | Заказной | 1 | шт.
7001221 | Поворотная рукоятка для ВА04-35Про | 1552 | 1862.4 |  | Автоматические выключатели в литом корпусе | PRO | Кпро | Аксессуары для Кпро | 4617 | Аксессуары для ВА04-3ХПро | Дополнительные сборочные единицы для ВА04-31Про и ВА04-35Про (сняты с продаж, распродажа остатков) | A | Заказной | 1 | шт.
7001222 | Поворотная рукоятка выносная для ВА04-35Про | 3100 | 3720 |  | Автоматические выключатели в литом корпусе | PRO | Кпро | Аксессуары для Кпро | 4617 | Аксессуары для ВА04-3ХПро | Дополнительные сборочные единицы для ВА04-31Про и ВА04-35Про (сняты с продаж, распродажа остатков) | A | Заказной | 1 | шт.
7003002 | ВА50-39Про, 3P, 320А, Icu-36kA (630Н) | 30696 | 36835.2 | 19952.4 | Автоматические выключатели в литом корпусе | PRO | Кпро | ВА50-39Про | 4611 | ВА50-39Про | Выключатели серии ВА50-39Про (630Н) [Icu-36kA] | M | Заказной | 1 | шт. | продажа из наличия на складе
7003003 | ВА50-39Про, 3P, 400А, Icu-36kA (630Н) | 30696 | 36835.2 | 19952.4 | Автоматические выключатели в литом корпусе | PRO | Кпро | ВА50-39Про | 4611 | ВА50-39Про | Выключатели серии ВА50-39Про (630Н) [Icu-36kA] | M | Заказной | 1 | шт. | продажа из наличия на складе
7003004 | ВА50-39Про, 3P, 500А, Icu-36kA (630Н) | 42522 | 51026.4 | 27639.3 | Автоматические выключатели в литом корпусе | PRO | Кпро | ВА50-39Про | 4611 | ВА50-39Про | Выключатели серии ВА50-39Про (630Н) [Icu-36kA] | M | Заказной | 1 | шт. | продажа из наличия на складе
7003005 | ВА50-39Про, 3P, 630А, Icu-36kA (630Н) | 44424 | 53308.8 | 28875.6 | Автоматические выключатели в литом корпусе | PRO | Кпро | ВА50-39Про | 4611 | ВА50-39Про | Выключатели серии ВА50-39Про (630Н) [Icu-36kA] | M | Заказной | 1 | шт. | продажа из наличия на складе
7003006 | ВА50-39Про, 3P, 250А, Icu-70kA (630П) | 41182 | 49418.4 | 26768.3 | Автоматические выключатели в литом корпусе | PRO | Кпро | ВА50-39Про | 4611 | ВА50-39Про | Выключатели серии ВА50-39Про (630П) [Icu-70kA] | M | Заказной | 1 | шт. | продажа из наличия на складе
7003007 | ВА50-39Про, 3P, 320А, Icu-70kA (630П) | 41182 | 49418.4 | 26768.3 | Автоматические выключатели в литом корпусе | PRO | Кпро | ВА50-39Про | 4611 | ВА50-39Про | Выключатели серии ВА50-39Про (630П) [Icu-70kA] | M | Заказной | 1 | шт. | продажа из наличия на складе
7003008 | ВА50-39Про, 3P, 400А, Icu-70kA (630П) | 41182 | 49418.4 | 26768.3 | Автоматические выключатели в литом корпусе | PRO | Кпро | ВА50-39Про | 4611 | ВА50-39Про | Выключатели серии ВА50-39Про (630П) [Icu-70kA] | M | Заказной | 1 | шт. | продажа из наличия на складе
7003009 | ВА50-39Про, 3P, 500А, Icu-70kA (630П) | 64522 | 77426.4 | 41939.3 | Автоматические выключатели в литом корпусе | PRO | Кпро | ВА50-39Про | 4611 | ВА50-39Про | Выключатели серии ВА50-39Про (630П) [Icu-70kA] | M | Заказной | 1 | шт. | продажа из наличия на складе
7013001 | ВА50-39Про, 3P, 250A, Icu-36kA (630Н) | 57570 | 69084 | 37420.5 | Автоматические выключатели в литом корпусе | PRO | Кпро | ВА50-39Про | 4616 | ВА50-39Про R | Выключатели серии ВА50-39Про (630Н) [Icu-36kA] с регулируемыми уставками Ir=0,8-1In Im=5-10In | M | Заказной | 1 | шт. | продажа из наличия на складе
7013002 | ВА50-39Про, 3P, 320А, Icu-36kA (630Н) | 57570 | 69084 | 37420.5 | Автоматические выключатели в литом корпусе | PRO | Кпро | ВА50-39Про | 4616 | ВА50-39Про R | Выключатели серии ВА50-39Про (630Н) [Icu-36kA] с регулируемыми уставками Ir=0,8-1In Im=5-10In | M | Заказной | 1 | шт. | продажа из наличия на складе
7013003 | ВА50-39Про, 3P, 400А, Icu-36kA (630Н) | 57570 | 69084 | 37420.5 | Автоматические выключатели в литом корпусе | PRO | Кпро | ВА50-39Про | 4616 | ВА50-39Про R | Выключатели серии ВА50-39Про (630Н) [Icu-36kA] с регулируемыми уставками Ir=0,8-1In Im=5-10In | M | Заказной | 1 | шт. | продажа из наличия на складе
7013004 | ВА50-39Про, 3P, 500А, Icu-36kA (630Н) | 72314 | 86776.8 | 47004.1 | Автоматические выключатели в литом корпусе | PRO | Кпро | ВА50-39Про | 4616 | ВА50-39Про R | Выключатели серии ВА50-39Про (630Н) [Icu-36kA] с регулируемыми уставками Ir=0,8-1In Im=5-10In | M | Заказной | 1 | шт. | продажа из наличия на складе
7013006 | ВА50-39Про, 3P, 250А, Icu-70kA (630П) | 70062 | 84074.4 | 45540.3 | Автоматические выключатели в литом корпусе | PRO | Кпро | ВА50-39Про | 4616 | ВА50-39Про R | Выключатели серии ВА50-39Про (630Н) [Icu-70kA] с регулируемыми уставками Ir=0,8-1In Im=5-10In | M | Заказной | 1 | шт. | продажа из наличия на складе
7013007 | ВА50-39Про, 3P, 320А, Icu-70kA (630П) | 70062 | 84074.4 | 45540.3 | Автоматические выключатели в литом корпусе | PRO | Кпро | ВА50-39Про | 4616 | ВА50-39Про R | Выключатели серии ВА50-39Про (630Н) [Icu-70kA] с регулируемыми уставками Ir=0,8-1In Im=5-10In | M | Заказной | 1 | шт. | продажа из наличия на складе
7013008 | ВА50-39Про, 3P, 400А, Icu-70kA (630П) | 70878 | 85053.6 | 46070.7 | Автоматические выключатели в литом корпусе | PRO | Кпро | ВА50-39Про | 4616 | ВА50-39Про R | Выключатели серии ВА50-39Про (630Н) [Icu-70kA] с регулируемыми уставками Ir=0,8-1In Im=5-10In | M | Заказной | 1 | шт. | продажа из наличия на складе
7013009 | ВА50-39Про, 3P, 500А, Icu-70kA (630П) | 90392 | 108470.4 | 58754.8 | Автоматические выключатели в литом корпусе | PRO | Кпро | ВА50-39Про | 4616 | ВА50-39Про R | Выключатели серии ВА50-39Про (630Н) [Icu-70kA] с регулируемыми уставками Ir=0,8-1In Im=5-10In | M | Заказной | 1 | шт. | продажа из наличия на складе
7013010 | ВА50-39Про, 3P, 630А, Icu-70kA (630П) | 90392 | 108470.4 | 58754.8 | Автоматические выключатели в литом корпусе | PRO | Кпро | ВА50-39Про | 4616 | ВА50-39Про R | Выключатели серии ВА50-39Про (630Н) [Icu-70kA] с регулируемыми уставками Ir=0,8-1In Im=5-10In | M | Заказной | 1 | шт. | продажа из наличия на складе
7013000 | ВА50-39Про, 3P, 200A, Icu-36kA (630Н) | 68442 | 82130.4 | 44487.3 | Автоматические выключатели в литом корпусе | PRO | Кпро | ВА50-39Про | 4616 | ВА50-39Про R | Выключатели серии ВА50-39Про (630Н) [Icu-36kA] с электронными блоками защиты МРТ-39Про | M | Заказной | 1 | шт. | продажа из наличия на складе
7003011 | ВА50-39Про, 3P, 250A, Icu-36kA (630Н) | 68442 | 82130.4 | 44487.3 | Автоматические выключатели в литом корпусе | PRO | Кпро | ВА50-39Про | 4616 | ВА50-39Про R | Выключатели серии ВА50-39Про (630Н) [Icu-36kA] с электронными блоками защиты МРТ-39Про | M | Заказной | 1 | шт. | продажа из наличия на складе
7003012 | ВА50-39Про, 3P, 320А, Icu-36kA (630Н) | 86454 | 103744.8 | 56195.1 | Автоматические выключатели в литом корпусе | PRO | Кпро | ВА50-39Про | 4616 | ВА50-39Про R | Выключатели серии ВА50-39Про (630Н) [Icu-36kA] с электронными блоками защиты МРТ-39Про | M | Заказной | 1 | шт. | продажа из наличия на складе
7003013 | ВА50-39Про, 3P, 400А, Icu-36kA (630Н) | 82476 | 98971.2 | 53609.4 | Автоматические выключатели в литом корпусе | PRO | Кпро | ВА50-39Про | 4616 | ВА50-39Про R | Выключатели серии ВА50-39Про (630Н) [Icu-36kA] с электронными блоками защиты МРТ-39Про | M | Заказной | 1 | шт. | продажа из наличия на складе
7003014 | ВА50-39Про, 3P, 500А, Icu-36kA (630Н) | 91188 | 109425.6 | 59272.2 | Автоматические выключатели в литом корпусе | PRO | Кпро | ВА50-39Про | 4616 | ВА50-39Про R | Выключатели серии ВА50-39Про (630Н) [Icu-36kA] с электронными блоками защиты МРТ-39Про | M | Заказной | 1 | шт. | продажа из наличия на складе
7003016 | ВА50-39Про, 3P, 250А, Icu-70kA (630П) | 79244 | 95092.8 | 51508.6 | Автоматические выключатели в литом корпусе | PRO | Кпро | ВА50-39Про | 4616 | ВА50-39Про R | Выключатели серии ВА50-39Про (630Н) [Icu-70kA] с электронными блоками защиты МРТ-39Про | M | Заказной | 1 | шт. | продажа из наличия на складе
7003017 | ВА50-39Про, 3P, 320А, Icu-70kA (630П) | 95096 | 114115.2 | 61812.4 | Автоматические выключатели в литом корпусе | PRO | Кпро | ВА50-39Про | 4616 | ВА50-39Про R | Выключатели серии ВА50-39Про (630Н) [Icu-70kA] с электронными блоками защиты МРТ-39Про | M | Заказной | 1 | шт. | продажа из наличия на складе
7003018 | ВА50-39Про, 3P, 400А, Icu-70kA (630П) | 100802 | 120962.4 | 65521.3 | Автоматические выключатели в литом корпусе | PRO | Кпро | ВА50-39Про | 4616 | ВА50-39Про R | Выключатели серии ВА50-39Про (630Н) [Icu-70kA] с электронными блоками защиты МРТ-39Про | M | Заказной | 1 | шт. | продажа из наличия на складе
7003019 | ВА50-39Про, 3P, 500А, Icu-70kA (630П) | 107860 | 129432 | 70109 | Автоматические выключатели в литом корпусе | PRO | Кпро | ВА50-39Про | 4616 | ВА50-39Про R | Выключатели серии ВА50-39Про (630Н) [Icu-70kA] с электронными блоками защиты МРТ-39Про | M | Заказной | 1 | шт. | продажа из наличия на складе
7003020 | ВА50-39Про, 3P, 630А, Icu-70kA (630П) | 117224 | 140668.8 | 76195.6 | Автоматические выключатели в литом корпусе | PRO | Кпро | ВА50-39Про | 4616 | ВА50-39Про R | Выключатели серии ВА50-39Про (630Н) [Icu-70kA] с электронными блоками защиты МРТ-39Про | M | Заказной | 1 | шт. | продажа из наличия на складе
7003022 | ВА50-39Про, 3P, 320А, Icu-36kA (630Н) | 90772 | 108926.4 | 59001.8 | Автоматические выключатели в литом корпусе | PRO | Кпро | ВА50-39Про | 4616 | ВА50-39Про R | Выключатели серии ВА50-39Про (630Н) [Icu-36kA] с электронными блоками защиты МРТ-39Про GF | M | Заказной | 1 | шт. | продажа из наличия на складе
7003025 | ВА50-39Про, 3P, 630А, Icu-36kA (630Н) | 111896 | 134275.2 | 72732.4 | Автоматические выключатели в литом корпусе | PRO | Кпро | ВА50-39Про | 4616 | ВА50-39Про R | Выключатели серии ВА50-39Про (630Н) [Icu-36kA] с электронными блоками защиты МРТ-39Про GF | M | Заказной | 1 | шт. | продажа из наличия на складе
7003029 | ВА50-39Про, 3P, 500А, Icu-70kA (630П) | 112174 | 134608.8 | 72913.1 | Автоматические выключатели в литом корпусе | PRO | Кпро | ВА50-39Про | 4616 | ВА50-39Про R | Выключатели серии ВА50-39Про (630Н) [Icu-70kA] с электронными блоками защиты МРТ-39Про GF | M | Заказной | 1 | шт. | продажа из наличия на складе
7003100 | Моторный привод ~ 230В 1сек | 38512 | 46214.4 |  | Автоматические выключатели в литом корпусе | PRO | Кпро | Аксессуары для Кпро | 4617 | Аксессуары ВА50-39Про | Дополнительные сборочные единицы для ВА50-39Про | A | Заказной | 1 | шт. | продажа из наличия на складе
7003101 | Моторный привод для взвода пружины ~/= 24В 0,1сек | 51002 | 61202.4 |  | Автоматические выключатели в литом корпусе | PRO | Кпро | Аксессуары для Кпро | 4617 | Аксессуары ВА50-39Про | Дополнительные сборочные единицы для ВА50-39Про | A | Заказной | 1 | шт. | продажа из наличия на складе
7003102 | Моторный привод для взвода пружины ~/= 48В 0,1сек | 51002 | 61202.4 |  | Автоматические выключатели в литом корпусе | PRO | Кпро | Аксессуары для Кпро | 4617 | Аксессуары ВА50-39Про | Дополнительные сборочные единицы для ВА50-39Про | A | Заказной | 1 | шт. | продажа из наличия на складе
7003104 | Моторный привод для взвода пружины ~ 230В 0,1сек | 51002 | 61202.4 |  | Автоматические выключатели в литом корпусе | PRO | Кпро | Аксессуары для Кпро | 4617 | Аксессуары ВА50-39Про | Дополнительные сборочные единицы для ВА50-39Про | A | Заказной | 1 | шт. | продажа из наличия на складе
7004317 | Независимый расцепитель ~/= 24B | 5788 | 6945.6 |  | Автоматические выключатели в литом корпусе | PRO | Кпро | Аксессуары для Кпро | 4617 | Аксессуары ВА50-39Про и ВА50-43Про | Дополнительные сборочные единицы для ВА50-39Про и ВА50-43Про | A | Заказной | 1 | шт. | продажа из наличия на складе
7004318 | Независимый расцепитель ~/= 48B | 5788 | 6945.6 |  | Автоматические выключатели в литом корпусе | PRO | Кпро | Аксессуары для Кпро | 4617 | Аксессуары ВА50-39Про и ВА50-43Про | Дополнительные сборочные единицы для ВА50-39Про и ВА50-43Про | A | Заказной | 1 | шт. | продажа из наличия на складе
7004319 | Независимый расцепитель ~/= 110 | 5514 | 6616.8 |  | Автоматические выключатели в литом корпусе | PRO | Кпро | Аксессуары для Кпро | 4617 | Аксессуары ВА50-39Про и ВА50-43Про | Дополнительные сборочные единицы для ВА50-39Про и ВА50-43Про | A | Заказной | 1 | шт. | продажа из наличия на складе
7004321 | Независимый расцепитель ~/= 380 | 5514 | 6616.8 |  | Автоматические выключатели в литом корпусе | PRO | Кпро | Аксессуары для Кпро | 4617 | Аксессуары ВА50-39Про и ВА50-43Про | Дополнительные сборочные единицы для ВА50-39Про и ВА50-43Про | A | Заказной | 1 | шт. | продажа из наличия на складе
7004322 | Расцепитель минимального напряжения ~ 24B | 11912 | 14294.4 |  | Автоматические выключатели в литом корпусе | PRO | Кпро | Аксессуары для Кпро | 4617 | Аксессуары ВА50-39Про и ВА50-43Про | Дополнительные сборочные единицы для ВА50-39Про и ВА50-43Про | A | Заказной | 1 | шт. | продажа из наличия на складе
7004324 | Расцепитель минимального напряжения = 48B | 11912 | 14294.4 |  | Автоматические выключатели в литом корпусе | PRO | Кпро | Аксессуары для Кпро | 4617 | Аксессуары ВА50-39Про и ВА50-43Про | Дополнительные сборочные единицы для ВА50-39Про и ВА50-43Про | A | Заказной | 1 | шт. | продажа из наличия на складе
7004325 | Расцепитель минимального напряжения ~ 110B | 11912 | 14294.4 |  | Автоматические выключатели в литом корпусе | PRO | Кпро | Аксессуары для Кпро | 4617 | Аксессуары ВА50-39Про и ВА50-43Про | Дополнительные сборочные единицы для ВА50-39Про и ВА50-43Про | A | Заказной | 1 | шт. | продажа из наличия на складе
7004327 | Расцепитель минимального напряжения ~ 400В | 11912 | 14294.4 |  | Автоматические выключатели в литом корпусе | PRO | Кпро | Аксессуары для Кпро | 4617 | Аксессуары ВА50-39Про и ВА50-43Про | Дополнительные сборочные единицы для ВА50-39Про и ВА50-43Про | A | Заказной | 1 | шт. | продажа из наличия на складе
7003156 | Комплект из 6 контактов для втычного исполнения | 15810 | 18972 |  | Автоматические выключатели в литом корпусе | PRO | Кпро | Аксессуары для Кпро | 4617 | Аксессуары ВА50-39Про | Дополнительные сборочные единицы для ВА50-39Про | A | Заказной | 1 | шт. | продажа из наличия на складе
7003163 | Устройство втычное с задним присоединением плоскими зажимами для ВА50-39Про | 43786 | 52543.2 |  | Автоматические выключатели в литом корпусе | PRO | Кпро | Аксессуары для Кпро | 4617 | Аксессуары ВА50-39Про | Дополнительные сборочные единицы для ВА50-39Про | A | Заказной | 1 | шт. | продажа из наличия на складе
7003165 | Устройство выдвижное с задним присоединением плоскими зажимами для ВА50-39Про (версия «Стандарт») | 55986 | 67183.2 |  | Автоматические выключатели в литом корпусе | PRO | Кпро | Аксессуары для Кпро | 4617 | Аксессуары ВА50-39Про | Дополнительные сборочные единицы для ВА50-39Про | A | Заказной | 1 | шт. | продажа из наличия на складе
7003126 | Подвижная часть шасси для выдвижного ВА50-39Про, устанавливается на выключателе | 17470 | 20964 |  | Автоматические выключатели в литом корпусе | PRO | Кпро | Аксессуары для Кпро | 4617 | Аксессуары ВА50-39Про | Дополнительные сборочные единицы для ВА50-39Про | A | Заказной | 1 | шт. | продажа из наличия на складе
7003127 | Неподвижная часть шасси для выдвижного ВА50-39Про, устанавливается на основании | 17470 | 20964 |  | Автоматические выключатели в литом корпусе | PRO | Кпро | Аксессуары для Кпро | 4617 | Аксессуары ВА50-39Про | Дополнительные сборочные единицы для ВА50-39Про | A | Заказной | 1 | шт. | продажа из наличия на складе
7003161 | Шасси для выкатного ВА50-39Про, устанавливается на выключателе (версия «Премиум») | 77778 | 93333.6 |  | Автоматические выключатели в литом корпусе | PRO | Кпро | Аксессуары для Кпро | 4617 | Аксессуары ВА50-39Про | Дополнительные сборочные единицы для ВА50-39Про | A | Заказной | 1 | шт. | продажа из наличия на складе
7003111 | Ручка для снятия выдвижного ВА50-39Про (версия «Стандарт») | 3702 | 4442.4 |  | Автоматические выключатели в литом корпусе | PRO | Кпро | Аксессуары для Кпро | 4617 | Аксессуары ВА50-39Про | Дополнительные сборочные единицы для ВА50-39Про | A | Заказной | 1 | шт. | продажа из наличия на складе
7003112 | Ручка для снятия втычного ВА50-39Про | 11106 | 13327.2 |  | Автоматические выключатели в литом корпусе | PRO | Кпро | Аксессуары для Кпро | 4617 | Аксессуары ВА50-39Про | Дополнительные сборочные единицы для ВА50-39Про | A | Заказной | 1 | шт. | продажа из наличия на складе
7003118 | Комплект зажимов для присоединения 2 кабелей 180-240мм2 | 7664 | 9196.8 |  | Автоматические выключатели в литом корпусе | PRO | Кпро | Аксессуары для Кпро | 4617 | Аксессуары ВА50-39Про | Дополнительные сборочные единицы для ВА50-39Про | A | Заказной | 1 | шт. | продажа из наличия на складе
7003119 | Комплект зажимов для присоединения 1 кабеля 180-240мм2 | 3070 | 3684 |  | Автоматические выключатели в литом корпусе | PRO | Кпро | Аксессуары для Кпро | 4617 | Аксессуары ВА50-39Про | Дополнительные сборочные единицы для ВА50-39Про | A | Заказной | 1 | шт. | продажа из наличия на складе
7003120 | Длинные вывода для передного присоединения | 6144 | 7372.8 |  | Автоматические выключатели в литом корпусе | PRO | Кпро | Аксессуары для Кпро | 4617 | Аксессуары ВА50-39Про | Дополнительные сборочные единицы для ВА50-39Про | A | Заказной | 1 | шт. | продажа из наличия на складе
7003123 | Комплект зажимов для заднего присоединения стационарного ВА50-39Про с плоскими зажимами | 13118 | 15741.6 |  | Автоматические выключатели в литом корпусе | PRO | Кпро | Аксессуары для Кпро | 4617 | Аксессуары ВА50-39Про | Дополнительные сборочные единицы для ВА50-39Про | A | Заказной | 1 | шт. | продажа из наличия на складе
7004314 | Уплотнитель двери IP40 для выдвижных ВА50-39Про | 12198 | 14637.6 |  | Автоматические выключатели в литом корпусе | PRO | Кпро | Аксессуары для Кпро | 4617 | Аксессуары ВА50-39Про | Дополнительные сборочные единицы для ВА50-39Про | A | Заказной | 1 | шт. | продажа из наличия на складе
7004315 | Уплотнитель двери IP40 для выдвижных ВА50-39Про с поворотными рукоятками | 7626 | 9151.2 |  | Автоматические выключатели в литом корпусе | PRO | Кпро | Аксессуары для Кпро | 4617 | Аксессуары ВА50-39Про | Дополнительные сборочные единицы для ВА50-39Про | A | Заказной | 1 | шт. | продажа из наличия на складе
7004316 | Уплотнитель двери IP40 для стац. и втыч. ВА50-39Про (с мотор.приводами или с повор. рукоятками) или для выдв. ВА50-39Про с мотор. приводами | 8012 | 9614.4 |  | Автоматические выключатели в литом корпусе | PRO | Кпро | Аксессуары для Кпро | 4617 | Аксессуары ВА50-39Про | Дополнительные сборочные единицы для ВА50-39Про | A | Заказной | 1 | шт. | продажа из наличия на складе
7003169 | ВА50-39Про Стандартная рукоятка непосредственного крепления | 4960 | 5952 |  | Автоматические выключатели в литом корпусе | PRO | Кпро | Аксессуары для Кпро | 4617 | Аксессуары ВА50-39Про | Дополнительные сборочные единицы для ВА50-39Про | A | Заказной | 1 | шт. | продажа из наличия на складе
7003116 | Межполюсные перегородки (комплект из двух) | 398 | 477.6 |  | Автоматические выключатели в литом корпусе | PRO | Кпро | Аксессуары для Кпро | 4617 | Аксессуары ВА50-39Про | Дополнительные сборочные единицы для ВА50-39Про | A | Заказной | 1 | шт. | продажа из наличия на складе
7003113 | Поворотная рукоятка для ВА50-39Про | 4960 | 5952 |  | Автоматические выключатели в литом корпусе | PRO | Кпро | Аксессуары для Кпро | 4617 | Аксессуары ВА50-39Про | Дополнительные сборочные единицы для ВА50-39Про | A | Заказной | 1 | шт. | продажа из наличия на складе
7004018 | ВА50-43Про, 3P, 800А, Icu-50kA (1600Н) | 148144 | 177772.8 | 96293.6 | Автоматические выключатели в литом корпусе | PRO | Кпро | ВА50-43Про | 4616 | BA50-43Pro | Выключатели серии ВА50-43Про [Icu-50kA] | M | Складской | 1 | шт. | продажа из наличия на складе
7004019 | ВА50-43Про, 3P, 1000А, Icu-50kA (1600Н) | 180592 | 216710.4 | 117384.8 | Автоматические выключатели в литом корпусе | PRO | Кпро | ВА50-43Про | 4616 | BA50-43Pro | Выключатели серии ВА50-43Про [Icu-50kA] | M | Складской | 1 | шт. | продажа из наличия на складе
7004020 | ВА50-43Про, 3P, 1250А, Icu-50kA (1600Н) | 222308 | 266769.6 | 144500.2 | Автоматические выключатели в литом корпусе | PRO | Кпро | ВА50-43Про | 4616 | BA50-43Pro | Выключатели серии ВА50-43Про [Icu-50kA] | M | Складской | 1 | шт. | продажа из наличия на складе
7004021 | ВА50-43Про, 3P, 1600А, Icu-50kA (1600Н) | 250100 | 300120 | 162565 | Автоматические выключатели в литом корпусе | PRO | Кпро | ВА50-43Про | 4616 | BA50-43Pro | Выключатели серии ВА50-43Про [Icu-50kA] | M | Складской | 1 | шт. | продажа из наличия на складе
7004025 | ВА50-43Про, 3P, 1250А, Icu-70kA (1600П) | 236960 | 284352 | 154024 | Автоматические выключатели в литом корпусе | PRO | Кпро | ВА50-43Про | 4616 | BA50-43Pro | Выключатели серии ВА50-43Про [Icu-70kA] | M | Заказной | 1 | шт. | продажа из наличия на складе
7004026 | ВА50-43Про, 3P, 1600А, Icu-70kA (1600П) | 276856 | 332227.2 | 179956.4 | Автоматические выключатели в литом корпусе | PRO | Кпро | ВА50-43Про | 4616 | BA50-43Pro | Выключатели серии ВА50-43Про [Icu-70kA] | M | Заказной | 1 | шт. | продажа из наличия на складе
7004028 | ВА50-43Про GF, 3P, 800А, Icu-50kA (1600Н) | 223970 | 268764 | 145580.5 | Автоматические выключатели в литом корпусе | PRO | Кпро | ВА50-43Про | 4616 | BA50-43Pro | Выключатели серии ВА50-43Про [Icu-50kA] | M | Складской | 1 | шт. | продажа из наличия на складе
7004030 | ВА50-43Про GF, 3P, 1250А, Icu-50kA (1600Н) | 234108 | 280929.6 | 152170.2 | Автоматические выключатели в литом корпусе | PRO | Кпро | ВА50-43Про | 4616 | BA50-43Pro | Выключатели серии ВА50-43Про [Icu-50kA] | M | Складской | 1 | шт. | продажа из наличия на складе
7004031 | ВА50-43Про GF, 3P, 1600А, Icu-50kA (1600Н) | 274900 | 329880 | 178685 | Автоматические выключатели в литом корпусе | PRO | Кпро | ВА50-43Про | 4616 | BA50-43Pro | Выключатели серии ВА50-43Про [Icu-50kA] | M | Складской | 1 | шт. | продажа из наличия на складе
7004032 | ВА50-43Про GF, 3P, 630А, Icu-70kA (1600П) | 218562 | 262274.4 | 142065.3 | Автоматические выключатели в литом корпусе | PRO | Кпро | ВА50-43Про | 4616 | BA50-43Pro | Выключатели серии ВА50-43Про [Icu-70kA] | M | Заказной | 1 | шт. | продажа из наличия на складе
7004035 | ВА50-43Про GF, 3P, 1250А, Icu-70kA (1600П) | 253542 | 304250.4 | 164802.3 | Автоматические выключатели в литом корпусе | PRO | Кпро | ВА50-43Про | 4616 | BA50-43Pro | Выключатели серии ВА50-43Про [Icu-70kA] | M | Заказной | 1 | шт. | продажа из наличия на складе
7004036 | ВА50-43Про GF, 3P, 1600А, Icu-70kA (1600П) | 296108 | 355329.6 | 192470.2 | Автоматические выключатели в литом корпусе | PRO | Кпро | ВА50-43Про | 4616 | BA50-43Pro | Выключатели серии ВА50-43Про [Icu-70kA] | M | Заказной | 1 | шт. | продажа из наличия на складе
7004153 | Моторный привод для взвода пружины ~ 230В | 79310 | 95172 |  | Автоматические выключатели в литом корпусе | PRO | Кпро | Аксессуары для Кпро | 4617 | Аксессуары ВА50-43Про | Дополнительные сборочные единицы для ВА50-43Про | A | Складской | 1 | шт. | продажа из наличия на складе
7004115 | Комплект зажимов для присоединения 2 кабелей - комплект из трёх | 5782 | 6938.4 |  | Автоматические выключатели в литом корпусе | PRO | Кпро | Аксессуары для Кпро | 4617 | Аксессуары ВА50-43Про | Дополнительные сборочные единицы для ВА50-43Про | A | Складской | 1 | шт. | продажа из наличия на складе
7004116 | Комплект зажимов для присоединения 4 кабелей - комплект из трёх | 8700 | 10440 |  | Автоматические выключатели в литом корпусе | PRO | Кпро | Аксессуары для Кпро | 4617 | Аксессуары ВА50-43Про | Дополнительные сборочные единицы для ВА50-43Про | A | Складской | 1 | шт. | продажа из наличия на складе
7004117 | Длинные вывода для передного присоединения до 1000А - комплект на 1 контактный вывод | 7828 | 9393.6 |  | Автоматические выключатели в литом корпусе | PRO | Кпро | Аксессуары для Кпро | 4617 | Аксессуары ВА50-43Про | Дополнительные сборочные единицы для ВА50-43Про | A | Складской | 1 | шт. | продажа из наличия на складе
7004118 | Длинные вывода для передного присоединения до 1600А - комплект на 1 контактный вывод | 14842 | 17810.4 |  | Автоматические выключатели в литом корпусе | PRO | Кпро | Аксессуары для Кпро | 4617 | Аксессуары ВА50-43Про | Дополнительные сборочные единицы для ВА50-43Про | A | Складской | 1 | шт. | продажа из наличия на складе
7004119 | Длинные вывода для заднего присоединения (1 шт.) | 38430 | 46116 |  | Автоматические выключатели в литом корпусе | PRO | Кпро | Аксессуары для Кпро | 4617 | Аксессуары ВА50-43Про | Дополнительные сборочные единицы для ВА50-43Про | A | Заказной | 1 | шт. | продажа из наличия на складе
7004120 | Комплект зажимов для заднего присоединения стационарного ВА50-43Про с плоскими зажимами | 33212 | 39854.4 |  | Автоматические выключатели в литом корпусе | PRO | Кпро | Аксессуары для Кпро | 4617 | Аксессуары ВА50-43Про | Дополнительные сборочные единицы для ВА50-43Про | A | Складской | 1 | шт. | продажа из наличия на складе
7004157 | Устройство выдвижное с передним присоединением для ВА50-43Про | 114166 | 136999.2 |  | Автоматические выключатели в литом корпусе | PRO | Кпро | Аксессуары для Кпро | 4617 | Аксессуары ВА50-43Про | Дополнительные сборочные единицы для ВА50-43Про | A | Складской | 1 | шт. | продажа из наличия на складе
7004158 | Устройство выдвижное с задним присоединением для ВА50-43Про | 114166 | 136999.2 |  | Автоматические выключатели в литом корпусе | PRO | Кпро | Аксессуары для Кпро | 4617 | Аксессуары ВА50-43Про | Дополнительные сборочные единицы для ВА50-43Про | A | Складской | 1 | шт. | продажа из наличия на складе
7004154 | Неподвижная часть шасси выдвижного ВА50-43Про с передним прис., включая основание | 81702 | 98042.4 |  | Автоматические выключатели в литом корпусе | PRO | Кпро | Аксессуары для Кпро | 4617 | Аксессуары ВА50-43Про | Дополнительные сборочные единицы для ВА50-43Про | A | Складской | 1 | шт. | продажа из наличия на складе
7004155 | Неподвижная часть шасси выдвижного ВА50-43Про с задним прис., включая основание | 81702 | 98042.4 |  | Автоматические выключатели в литом корпусе | PRO | Кпро | Аксессуары для Кпро | 4617 | Аксессуары ВА50-43Про | Дополнительные сборочные единицы для ВА50-43Про | A | Заказной | 1 | шт. | продажа из наличия на складе
7004156 | Подвижная часть шасси для выдвижного ВА50-43Про, устанавливается на выключателе | 39336 | 47203.2 |  | Автоматические выключатели в литом корпусе | PRO | Кпро | Аксессуары для Кпро | 4617 | Аксессуары ВА50-43Про | Дополнительные сборочные единицы для ВА50-43Про | A | Складской | 1 | шт. | продажа из наличия на складе
7004112 | Устройство для блокировки положения "отключено" для стационарных ВА50-43Про | 4264 | 5116.8 |  | Автоматические выключатели в литом корпусе | PRO | Кпро | Аксессуары для Кпро | 4617 | Аксессуары ВА50-43Про | Дополнительные сборочные единицы для ВА50-43Про | A | Складской | 1 | шт. | продажа из наличия на складе
7004113 | Межполюсные перегородки (комплект из двух) | 398 | 477.6 |  | Автоматические выключатели в литом корпусе | PRO | Кпро | Аксессуары для Кпро | 4617 | Аксессуары ВА50-43Про | Дополнительные сборочные единицы для ВА50-43Про | A | Складской | 1 | шт. | продажа из наличия на складе
7004122 | Устройство для механической взаимоблокировки нескольких стационарных аппаратов ВА50-43Про | 45332 | 54398.4 |  | Автоматические выключатели в литом корпусе | PRO | Кпро | Аксессуары для Кпро | 4617 | Аксессуары ВА50-43Про | Дополнительные сборочные единицы для ВА50-43Про | A | Заказной | 1 | шт. | продажа из наличия на складе
7004105 | Неподвижная часть шасси для выдвижного ВА50-43Про с передним присоединением, включая основание | 55088 | 66105.6 |  | Автоматические выключатели в литом корпусе | PRO | Кпро | Аксессуары для Кпро | 4617 | Аксессуары ВА50-43Про | Дополнительные сборочные единицы для ВА50-43Про | A | Заказной | 1 | шт. | продажа из наличия на складе
7004106 | Неподвижная часть шасси для выдвижного ВА50-43Про с задним присоединением, включая основание | 74194 | 89032.8 |  | Автоматические выключатели в литом корпусе | PRO | Кпро | Аксессуары для Кпро | 4617 | Аксессуары ВА50-43Про | Дополнительные сборочные единицы для ВА50-43Про | A | Складской | 1 | шт. | продажа из наличия на складе
7004108 | Ручка для снятия выдвижного ВА50-43Про | 3606 | 4327.2 |  | Автоматические выключатели в литом корпусе | PRO | Кпро | Аксессуары для Кпро | 4617 | Аксессуары ВА50-43Про | Дополнительные сборочные единицы для ВА50-43Про | A | Складской | 1 | шт. | продажа из наличия на складе
7004110 | Поворотная рукоятка для ВА50-43Про | 21708 | 26049.6 |  | Автоматические выключатели в литом корпусе | PRO | Кпро | Аксессуары для Кпро | 4617 | Аксессуары ВА50-43Про | Дополнительные сборочные единицы для ВА50-43Про | A | Заказной | 1 | шт. | продажа из наличия на складе
7004150 | Устройство выдвижное с передним присоединением для ВА50-43Про | 90062 | 108074.4 |  | Автоматические выключатели в литом корпусе | PRO | Кпро | Аксессуары для Кпро | 4617 | Аксессуары ВА50-43Про | Дополнительные сборочные единицы для ВА50-43Про | A | Складской | 1 | шт. | продажа из наличия на складе
7004151 | Устройство выдвижное с задним присоединением для ВА50-43Про | 107708 | 129249.6 |  | Автоматические выключатели в литом корпусе | PRO | Кпро | Аксессуары для Кпро | 4617 | Аксессуары ВА50-43Про | Дополнительные сборочные единицы для ВА50-43Про | A | Складской | 1 | шт. | продажа из наличия на складе
L250-1213 | ВА57-35М-340010-16А-690АС-400А-УХЛ3 | 6698 | 8037.6 |  | Автоматические выключатели в литом корпусе | Классическая | ВА57-35 М | ВА57-35 М | 4604 | ВА57-35 М | Выключатели серии ВА57-35М переменного тока c фиксированными уставками теплового и электромагнитного расцепителей | M | Заказной | 1 | шт.
L250-1112 | ВА57-35М-340010-20А-690АС-500А-УХЛ3 | 6672 | 8006.4 |  | Автоматические выключатели в литом корпусе | Классическая | ВА57-35 М | ВА57-35 М | 4604 | ВА57-35 М | Выключатели серии ВА57-35М переменного тока c фиксированными уставками теплового и электромагнитного расцепителей | M | Заказной | 1 | шт.
L250-1012 | ВА57-35М-340010-25А-690АС-500А-УХЛ3 | 6670 | 8004 |  | Автоматические выключатели в литом корпусе | Классическая | ВА57-35 М | ВА57-35 М | 4604 | ВА57-35 М | Выключатели серии ВА57-35М переменного тока c фиксированными уставками теплового и электромагнитного расцепителей | M | Заказной | 1 | шт.
L250-0911 | ВА57-35М-340010-32А-690АС-600А-УХЛ3 | 6632 | 7958.4 |  | Автоматические выключатели в литом корпусе | Классическая | ВА57-35 М | ВА57-35 М | 4604 | ВА57-35 М | Выключатели серии ВА57-35М переменного тока c фиксированными уставками теплового и электромагнитного расцепителей | M | Заказной | 1 | шт.
L250-0811 | ВА57-35М-340010-40А-690АС-600А-УХЛ3 | 6670 | 8004 |  | Автоматические выключатели в литом корпусе | Классическая | ВА57-35 М | ВА57-35 М | 4604 | ВА57-35 М | Выключатели серии ВА57-35М переменного тока c фиксированными уставками теплового и электромагнитного расцепителей | M | Заказной | 1 | шт.
L250-0711 | ВА57-35М-340010-50А-690АС-600А-УХЛ3 | 6280 | 7536 |  | Автоматические выключатели в литом корпусе | Классическая | ВА57-35 М | ВА57-35 М | 4604 | ВА57-35 М | Выключатели серии ВА57-35М переменного тока c фиксированными уставками теплового и электромагнитного расцепителей | M | Заказной | 1 | шт.
L250-0610 | ВА57-35М-340010-63А-690АС-630А-УХЛ3 | 6256 | 7507.2 |  | Автоматические выключатели в литом корпусе | Классическая | ВА57-35 М | ВА57-35 М | 4604 | ВА57-35 М | Выключатели серии ВА57-35М переменного тока c фиксированными уставками теплового и электромагнитного расцепителей | M | Заказной | 1 | шт.
L250-0510 | ВА57-35М-340010-80А-690АС-630А-УХЛ3 | 7250 | 8700 |  | Автоматические выключатели в литом корпусе | Классическая | ВА57-35 М | ВА57-35 М | 4604 | ВА57-35 М | Выключатели серии ВА57-35М переменного тока c фиксированными уставками теплового и электромагнитного расцепителей | M | Заказной | 1 | шт.
L250-0508 | ВА57-35М-340010-80А-690АС-800А-УХЛ3 | 6314 | 7576.8 |  | Автоматические выключатели в литом корпусе | Классическая | ВА57-35 М | ВА57-35 М | 4604 | ВА57-35 М | Выключатели серии ВА57-35М переменного тока c фиксированными уставками теплового и электромагнитного расцепителей | M | Заказной | 1 | шт.
L250-0507 | ВА57-35М-340010-80А-690АС-1000А-УХЛ3 | 6978 | 8373.6 |  | Автоматические выключатели в литом корпусе | Классическая | ВА57-35 М | ВА57-35 М | 4604 | ВА57-35 М | Выключатели серии ВА57-35М переменного тока c фиксированными уставками теплового и электромагнитного расцепителей | M | Заказной | 1 | шт.
L250-0505 | ВА57-35М-340010-80А-690АС-1250А-УХЛ3 | 6998 | 8397.6 |  | Автоматические выключатели в литом корпусе | Классическая | ВА57-35 М | ВА57-35 М | 4604 | ВА57-35 М | Выключатели серии ВА57-35М переменного тока c фиксированными уставками теплового и электромагнитного расцепителей | M | Заказной | 1 | шт.
L250-0410 | ВА57-35М-340010-100А-690АС-630А-УХЛ3 | 7324 | 8788.8 |  | Автоматические выключатели в литом корпусе | Классическая | ВА57-35 М | ВА57-35 М | 4604 | ВА57-35 М | Выключатели серии ВА57-35М переменного тока c фиксированными уставками теплового и электромагнитного расцепителей | M | Заказной | 1 | шт.
L250-0407 | ВА57-35М-340010-100А-690АС-1000А-УХЛ3 | 6498 | 7797.6 |  | Автоматические выключатели в литом корпусе | Классическая | ВА57-35 М | ВА57-35 М | 4604 | ВА57-35 М | Выключатели серии ВА57-35М переменного тока c фиксированными уставками теплового и электромагнитного расцепителей | M | Заказной | 1 | шт.
L250-0405 | ВА57-35М-340010-100А-690АС-1250А-УХЛ3 | 7174 | 8608.8 |  | Автоматические выключатели в литом корпусе | Классическая | ВА57-35 М | ВА57-35 М | 4604 | ВА57-35 М | Выключатели серии ВА57-35М переменного тока c фиксированными уставками теплового и электромагнитного расцепителей | M | Заказной | 1 | шт.
L250-0310 | ВА57-35М-340010-125А-690АС-630А-УХЛ3 | 6964 | 8356.8 |  | Автоматические выключатели в литом корпусе | Классическая | ВА57-35 М | ВА57-35 М | 4604 | ВА57-35 М | Выключатели серии ВА57-35М переменного тока c фиксированными уставками теплового и электромагнитного расцепителей | M | Заказной | 1 | шт.
L250-0308 | ВА57-35М-340010-125А-690АС-800А-УХЛ3 | 7616 | 9139.2 |  | Автоматические выключатели в литом корпусе | Классическая | ВА57-35 М | ВА57-35 М | 4604 | ВА57-35 М | Выключатели серии ВА57-35М переменного тока c фиксированными уставками теплового и электромагнитного расцепителей | M | Заказной | 1 | шт.
L250-0307 | ВА57-35М-340010-125А-690АС-1000А-УХЛ3 | 7454 | 8944.8 |  | Автоматические выключатели в литом корпусе | Классическая | ВА57-35 М | ВА57-35 М | 4604 | ВА57-35 М | Выключатели серии ВА57-35М переменного тока c фиксированными уставками теплового и электромагнитного расцепителей | M | Заказной | 1 | шт.
L250-0305 | ВА57-35М-340010-125А-690АС-1250А-УХЛ3 | 6772 | 8126.4 |  | Автоматические выключатели в литом корпусе | Классическая | ВА57-35 М | ВА57-35 М | 4604 | ВА57-35 М | Выключатели серии ВА57-35М переменного тока c фиксированными уставками теплового и электромагнитного расцепителей | M | Заказной | 1 | шт.
L250-0304 | ВА57-35М-340010-125А-690АС-1500А-УХЛ3 | 7448 | 8937.6 |  | Автоматические выключатели в литом корпусе | Классическая | ВА57-35 М | ВА57-35 М | 4604 | ВА57-35 М | Выключатели серии ВА57-35М переменного тока c фиксированными уставками теплового и электромагнитного расцепителей | M | Заказной | 1 | шт.
L250-0210 | ВА57-35М-340010-160А-690АС-630А-УХЛ3 | 7540 | 9048 |  | Автоматические выключатели в литом корпусе | Классическая | ВА57-35 М | ВА57-35 М | 4604 | ВА57-35 М | Выключатели серии ВА57-35М переменного тока c фиксированными уставками теплового и электромагнитного расцепителей | M | Заказной | 1 | шт.
L250-0208 | ВА57-35М-340010-160А-690АС-800А-УХЛ3 | 6742 | 8090.4 |  | Автоматические выключатели в литом корпусе | Классическая | ВА57-35 М | ВА57-35 М | 4604 | ВА57-35 М | Выключатели серии ВА57-35М переменного тока c фиксированными уставками теплового и электромагнитного расцепителей | M | Заказной | 1 | шт.
L250-0207 | ВА57-35М-340010-160А-690АС-1000А-УХЛ3 | 7194 | 8632.8 |  | Автоматические выключатели в литом корпусе | Классическая | ВА57-35 М | ВА57-35 М | 4604 | ВА57-35 М | Выключатели серии ВА57-35М переменного тока c фиксированными уставками теплового и электромагнитного расцепителей | M | Заказной | 1 | шт.
L250-0205 | ВА57-35М-340010-160А-690АС-1250А-УХЛ3 | 7536 | 9043.2 |  | Автоматические выключатели в литом корпусе | Классическая | ВА57-35 М | ВА57-35 М | 4604 | ВА57-35 М | Выключатели серии ВА57-35М переменного тока c фиксированными уставками теплового и электромагнитного расцепителей | M | Заказной | 1 | шт.
L250-0203 | ВА57-35М-340010-160А-690АС-1600А-УХЛ3 | 6704 | 8044.8 |  | Автоматические выключатели в литом корпусе | Классическая | ВА57-35 М | ВА57-35 М | 4604 | ВА57-35 М | Выключатели серии ВА57-35М переменного тока c фиксированными уставками теплового и электромагнитного расцепителей | M | Заказной | 1 | шт.
L250-0202 | ВА57-35М-340010-160А-690АС-2000А-УХЛ3 | 7378 | 8853.6 |  | Автоматические выключатели в литом корпусе | Классическая | ВА57-35 М | ВА57-35 М | 4604 | ВА57-35 М | Выключатели серии ВА57-35М переменного тока c фиксированными уставками теплового и электромагнитного расцепителей | M | Заказной | 1 | шт.
L250-0110 | ВА57-35М-340010-200А-690АС-630А-УХЛ3 | 7602 | 9122.4 |  | Автоматические выключатели в литом корпусе | Классическая | ВА57-35 М | ВА57-35 М | 4604 | ВА57-35 М | Выключатели серии ВА57-35М переменного тока c фиксированными уставками теплового и электромагнитного расцепителей | M | Заказной | 1 | шт.
L250-0107 | ВА57-35М-340010-200А-690АС-1000А-УХЛ3 | 6960 | 8352 |  | Автоматические выключатели в литом корпусе | Классическая | ВА57-35 М | ВА57-35 М | 4604 | ВА57-35 М | Выключатели серии ВА57-35М переменного тока c фиксированными уставками теплового и электромагнитного расцепителей | M | Заказной | 1 | шт.
L250-0103 | ВА57-35М-340010-200А-690АС-1600А-УХЛ3 | 7522 | 9026.4 |  | Автоматические выключатели в литом корпусе | Классическая | ВА57-35 М | ВА57-35 М | 4604 | ВА57-35 М | Выключатели серии ВА57-35М переменного тока c фиксированными уставками теплового и электромагнитного расцепителей | M | Заказной | 1 | шт.
L250-0102 | ВА57-35М-340010-200А-690АС-2000А-УХЛ3 | 6704 | 8044.8 |  | Автоматические выключатели в литом корпусе | Классическая | ВА57-35 М | ВА57-35 М | 4604 | ВА57-35 М | Выключатели серии ВА57-35М переменного тока c фиксированными уставками теплового и электромагнитного расцепителей | M | Заказной | 1 | шт.
L250-0100 | ВА57-35М-340010-200А-690АС-2500А-УХЛ3 | 7240 | 8688 |  | Автоматические выключатели в литом корпусе | Классическая | ВА57-35 М | ВА57-35 М | 4604 | ВА57-35 М | Выключатели серии ВА57-35М переменного тока c фиксированными уставками теплового и электромагнитного расцепителей | M | Заказной | 1 | шт.
L250-0010 | ВА57-35М-340010-250А-690АС-630А-УХЛ3 | 7936 | 9523.2 |  | Автоматические выключатели в литом корпусе | Классическая | ВА57-35 М | ВА57-35 М | 4604 | ВА57-35 М | Выключатели серии ВА57-35М переменного тока c фиксированными уставками теплового и электромагнитного расцепителей | M | Заказной | 1 | шт.
L250-0009 | ВА57-35М-340010-250А-690АС-750А-УХЛ3 | 7658 | 9189.6 |  | Автоматические выключатели в литом корпусе | Классическая | ВА57-35 М | ВА57-35 М | 4604 | ВА57-35 М | Выключатели серии ВА57-35М переменного тока c фиксированными уставками теплового и электромагнитного расцепителей | M | Заказной | 1 | шт.
L250-0007 | ВА57-35М-340010-250А-690АС-1000А-УХЛ3 | 7584 | 9100.8 |  | Автоматические выключатели в литом корпусе | Классическая | ВА57-35 М | ВА57-35 М | 4604 | ВА57-35 М | Выключатели серии ВА57-35М переменного тока c фиксированными уставками теплового и электромагнитного расцепителей | M | Заказной | 1 | шт.
L250-0005 | ВА57-35М-340010-250А-690АС-1250А-УХЛ3 | 6898 | 8277.6 |  | Автоматические выключатели в литом корпусе | Классическая | ВА57-35 М | ВА57-35 М | 4604 | ВА57-35 М | Выключатели серии ВА57-35М переменного тока c фиксированными уставками теплового и электромагнитного расцепителей | M | Заказной | 1 | шт.
L250-0004 | ВА57-35М-340010-250А-690АС-1500А-УХЛ3 | 7722 | 9266.4 |  | Автоматические выключатели в литом корпусе | Классическая | ВА57-35 М | ВА57-35 М | 4604 | ВА57-35 М | Выключатели серии ВА57-35М переменного тока c фиксированными уставками теплового и электромагнитного расцепителей | M | Заказной | 1 | шт.
L250-0000 | ВА57-35М-340010-250А-690АС-2500А-УХЛ3 | 6704 | 8044.8 |  | Автоматические выключатели в литом корпусе | Классическая | ВА57-35 М | ВА57-35 М | 4604 | ВА57-35 М | Выключатели серии ВА57-35М переменного тока c фиксированными уставками теплового и электромагнитного расцепителей | M | Заказной | 1 | шт.
L250T-1213 | ВА57-35М-340010-Р16А-690АС-400А-УХЛ3 | 7538 | 9045.6 |  | Автоматические выключатели в литом корпусе | Классическая | ВА57-35 М | ВА57-35 М | 4603 | ВА57-35 М | Выключатели серии ВА57-35М переменного тока c регулируемыми уставками теплового расцепителя Ir=0,8;1xIn | M | Заказной | 1 | шт.
L250T-1112 | ВА57-35М-340010-Р20А-690АС-500А-УХЛ3 | 7712 | 9254.4 |  | Автоматические выключатели в литом корпусе | Классическая | ВА57-35 М | ВА57-35 М | 4603 | ВА57-35 М | Выключатели серии ВА57-35М переменного тока c регулируемыми уставками теплового расцепителя Ir=0,8;1xIn | M | Заказной | 1 | шт.
L250T-1012 | ВА57-35М-340010-Р25А-690АС-500А-УХЛ3 | 7538 | 9045.6 |  | Автоматические выключатели в литом корпусе | Классическая | ВА57-35 М | ВА57-35 М | 4603 | ВА57-35 М | Выключатели серии ВА57-35М переменного тока c регулируемыми уставками теплового расцепителя Ir=0,8;1xIn | M | Заказной | 1 | шт.
L250T-0911 | ВА57-35М-340010-Р32А-690АС-600А-УХЛ3 | 7538 | 9045.6 |  | Автоматические выключатели в литом корпусе | Классическая | ВА57-35 М | ВА57-35 М | 4603 | ВА57-35 М | Выключатели серии ВА57-35М переменного тока c регулируемыми уставками теплового расцепителя Ir=0,8;1xIn | M | Заказной | 1 | шт.
L250T-0811 | ВА57-35М-340010-Р40А-690АС-600А-УХЛ3 | 7538 | 9045.6 |  | Автоматические выключатели в литом корпусе | Классическая | ВА57-35 М | ВА57-35 М | 4603 | ВА57-35 М | Выключатели серии ВА57-35М переменного тока c регулируемыми уставками теплового расцепителя Ir=0,8;1xIn | M | Заказной | 1 | шт.
L250T-0711 | ВА57-35М-340010-Р50А-690АС-600А-УХЛ3 | 7712 | 9254.4 |  | Автоматические выключатели в литом корпусе | Классическая | ВА57-35 М | ВА57-35 М | 4603 | ВА57-35 М | Выключатели серии ВА57-35М переменного тока c регулируемыми уставками теплового расцепителя Ir=0,8;1xIn | M | Заказной | 1 | шт.
L250T-0610 | ВА57-35М-340010-Р63А-690АС-630А-УХЛ3 | 7538 | 9045.6 |  | Автоматические выключатели в литом корпусе | Классическая | ВА57-35 М | ВА57-35 М | 4603 | ВА57-35 М | Выключатели серии ВА57-35М переменного тока c регулируемыми уставками теплового расцепителя Ir=0,8;1xIn | M | Заказной | 1 | шт.
L250T-0510 | ВА57-35М-340010-Р80А-690AC-630А-УХЛ3 | 7700 | 9240 |  | Автоматические выключатели в литом корпусе | Классическая | ВА57-35 М | ВА57-35 М | 4603 | ВА57-35 М | Выключатели серии ВА57-35М переменного тока c регулируемыми уставками теплового расцепителя Ir=0,8;1xIn | M | Заказной | 1 | шт.
L250T-0508 | ВА57-35М-340010-Р80А-690AC-800А-УХЛ3 | 7712 | 9254.4 |  | Автоматические выключатели в литом корпусе | Классическая | ВА57-35 М | ВА57-35 М | 4603 | ВА57-35 М | Выключатели серии ВА57-35М переменного тока c регулируемыми уставками теплового расцепителя Ir=0,8;1xIn | M | Заказной | 1 | шт.
L250T-0507 | ВА57-35М-340010-Р80А-690AC-1000А-УХЛ3 | 7538 | 9045.6 |  | Автоматические выключатели в литом корпусе | Классическая | ВА57-35 М | ВА57-35 М | 4603 | ВА57-35 М | Выключатели серии ВА57-35М переменного тока c регулируемыми уставками теплового расцепителя Ir=0,8;1xIn | M | Заказной | 1 | шт.
L250T-0505 | ВА57-35М-340010-Р80А-690AC-1250А-УХЛ3 | 7538 | 9045.6 |  | Автоматические выключатели в литом корпусе | Классическая | ВА57-35 М | ВА57-35 М | 4603 | ВА57-35 М | Выключатели серии ВА57-35М переменного тока c регулируемыми уставками теплового расцепителя Ir=0,8;1xIn | M | Заказной | 1 | шт.
L250T-0410 | ВА57-35М-340010-Р100А-690AC-630А-УХЛ3 | 7782 | 9338.4 |  | Автоматические выключатели в литом корпусе | Классическая | ВА57-35 М | ВА57-35 М | 4603 | ВА57-35 М | Выключатели серии ВА57-35М переменного тока c регулируемыми уставками теплового расцепителя Ir=0,8;1xIn | M | Заказной | 1 | шт.
L250T-0407 | ВА57-35М-340010-Р100А-690AC-1000А-УХЛ3 | 7782 | 9338.4 |  | Автоматические выключатели в литом корпусе | Классическая | ВА57-35 М | ВА57-35 М | 4603 | ВА57-35 М | Выключатели серии ВА57-35М переменного тока c регулируемыми уставками теплового расцепителя Ir=0,8;1xIn | M | Заказной | 1 | шт.
L250T-0405 | ВА57-35М-340010-Р100А-690AC-1250А-УХЛ3 | 7782 | 9338.4 |  | Автоматические выключатели в литом корпусе | Классическая | ВА57-35 М | ВА57-35 М | 4603 | ВА57-35 М | Выключатели серии ВА57-35М переменного тока c регулируемыми уставками теплового расцепителя Ir=0,8;1xIn | M | Заказной | 1 | шт.
L250T-0310 | ВА57-35М-340010-Р125А-690AC-630А-УХЛ3 | 7538 | 9045.6 |  | Автоматические выключатели в литом корпусе | Классическая | ВА57-35 М | ВА57-35 М | 4603 | ВА57-35 М | Выключатели серии ВА57-35М переменного тока c регулируемыми уставками теплового расцепителя Ir=0,8;1xIn | M | Заказной | 1 | шт.
L250T-0308 | ВА57-35М-340010-Р125А-690AC-800А-УХЛ3 | 7538 | 9045.6 |  | Автоматические выключатели в литом корпусе | Классическая | ВА57-35 М | ВА57-35 М | 4603 | ВА57-35 М | Выключатели серии ВА57-35М переменного тока c регулируемыми уставками теплового расцепителя Ir=0,8;1xIn | M | Заказной | 1 | шт.
L250T-0307 | ВА57-35М-340010-Р125А-690AC-1000А-УХЛ3 | 7712 | 9254.4 |  | Автоматические выключатели в литом корпусе | Классическая | ВА57-35 М | ВА57-35 М | 4603 | ВА57-35 М | Выключатели серии ВА57-35М переменного тока c регулируемыми уставками теплового расцепителя Ir=0,8;1xIn | M | Заказной | 1 | шт.
L250T-0305 | ВА57-35М-340010-Р125А-690AC-1250А-УХЛ3 | 7782 | 9338.4 |  | Автоматические выключатели в литом корпусе | Классическая | ВА57-35 М | ВА57-35 М | 4603 | ВА57-35 М | Выключатели серии ВА57-35М переменного тока c регулируемыми уставками теплового расцепителя Ir=0,8;1xIn | M | Заказной | 1 | шт.
L250T-0304 | ВА57-35М-340010-Р125А-690AC-1500А-УХЛ3 | 7712 | 9254.4 |  | Автоматические выключатели в литом корпусе | Классическая | ВА57-35 М | ВА57-35 М | 4603 | ВА57-35 М | Выключатели серии ВА57-35М переменного тока c регулируемыми уставками теплового расцепителя Ir=0,8;1xIn | M | Заказной | 1 | шт.
L250T-0210 | ВА57-35М-340010-Р160А-690AC-630А-УХЛ3 | 7538 | 9045.6 |  | Автоматические выключатели в литом корпусе | Классическая | ВА57-35 М | ВА57-35 М | 4603 | ВА57-35 М | Выключатели серии ВА57-35М переменного тока c регулируемыми уставками теплового расцепителя Ir=0,8;1xIn | M | Заказной | 1 | шт.
L250T-0208 | ВА57-35М-340010-Р160А-690AC-800А-УХЛ3 | 7538 | 9045.6 |  | Автоматические выключатели в литом корпусе | Классическая | ВА57-35 М | ВА57-35 М | 4603 | ВА57-35 М | Выключатели серии ВА57-35М переменного тока c регулируемыми уставками теплового расцепителя Ir=0,8;1xIn | M | Заказной | 1 | шт.
L250T-0207 | ВА57-35М-340010-Р160А-690AC-1000А-УХЛ3 | 7538 | 9045.6 |  | Автоматические выключатели в литом корпусе | Классическая | ВА57-35 М | ВА57-35 М | 4603 | ВА57-35 М | Выключатели серии ВА57-35М переменного тока c регулируемыми уставками теплового расцепителя Ir=0,8;1xIn | M | Заказной | 1 | шт.
L250T-0205 | ВА57-35М-340010-Р160А-690AC-1250А-УХЛ3 | 7782 | 9338.4 |  | Автоматические выключатели в литом корпусе | Классическая | ВА57-35 М | ВА57-35 М | 4603 | ВА57-35 М | Выключатели серии ВА57-35М переменного тока c регулируемыми уставками теплового расцепителя Ir=0,8;1xIn | M | Заказной | 1 | шт.
L250T-0203 | ВА57-35М-340010-Р160А-690AC-1600А-УХЛ3 | 7538 | 9045.6 |  | Автоматические выключатели в литом корпусе | Классическая | ВА57-35 М | ВА57-35 М | 4603 | ВА57-35 М | Выключатели серии ВА57-35М переменного тока c регулируемыми уставками теплового расцепителя Ir=0,8;1xIn | M | Заказной | 1 | шт.
L250T-0202 | ВА57-35М-340010-Р160А-690AC-2000А-УХЛ3 | 7712 | 9254.4 |  | Автоматические выключатели в литом корпусе | Классическая | ВА57-35 М | ВА57-35 М | 4603 | ВА57-35 М | Выключатели серии ВА57-35М переменного тока c регулируемыми уставками теплового расцепителя Ir=0,8;1xIn | M | Заказной | 1 | шт.
L250T-0110 | ВА57-35М-340010-Р200А-690AC-630А-УХЛ3 | 7700 | 9240 |  | Автоматические выключатели в литом корпусе | Классическая | ВА57-35 М | ВА57-35 М | 4603 | ВА57-35 М | Выключатели серии ВА57-35М переменного тока c регулируемыми уставками теплового расцепителя Ir=0,8;1xIn | M | Заказной | 1 | шт.
L250T-0107 | ВА57-35М-340010-Р200А-690AC-1000А-УХЛ3 | 7782 | 9338.4 |  | Автоматические выключатели в литом корпусе | Классическая | ВА57-35 М | ВА57-35 М | 4603 | ВА57-35 М | Выключатели серии ВА57-35М переменного тока c регулируемыми уставками теплового расцепителя Ir=0,8;1xIn | M | Заказной | 1 | шт.
L250T-0103 | ВА57-35М-340010-Р200А-690AC-1600А-УХЛ3 | 7712 | 9254.4 |  | Автоматические выключатели в литом корпусе | Классическая | ВА57-35 М | ВА57-35 М | 4603 | ВА57-35 М | Выключатели серии ВА57-35М переменного тока c регулируемыми уставками теплового расцепителя Ir=0,8;1xIn | M | Заказной | 1 | шт.
L250T-0102 | ВА57-35М-340010-Р200А-690AC-2000А-УХЛ3 | 7782 | 9338.4 |  | Автоматические выключатели в литом корпусе | Классическая | ВА57-35 М | ВА57-35 М | 4603 | ВА57-35 М | Выключатели серии ВА57-35М переменного тока c регулируемыми уставками теплового расцепителя Ir=0,8;1xIn | M | Заказной | 1 | шт.
L250T-0100 | ВА57-35М-340010-Р200А-690AC-2500А-УХЛ3 | 7712 | 9254.4 |  | Автоматические выключатели в литом корпусе | Классическая | ВА57-35 М | ВА57-35 М | 4603 | ВА57-35 М | Выключатели серии ВА57-35М переменного тока c регулируемыми уставками теплового расцепителя Ir=0,8;1xIn | M | Заказной | 1 | шт.
L250T-0010 | ВА57-35М-340010-Р250А-690AC-630А-УХЛ3 | 7700 | 9240 |  | Автоматические выключатели в литом корпусе | Классическая | ВА57-35 М | ВА57-35 М | 4603 | ВА57-35 М | Выключатели серии ВА57-35М переменного тока c регулируемыми уставками теплового расцепителя Ir=0,8;1xIn | M | Заказной | 1 | шт.
L250T-0009 | ВА57-35М-340010-Р250А-690AC-750А-УХЛ3 | 7538 | 9045.6 |  | Автоматические выключатели в литом корпусе | Классическая | ВА57-35 М | ВА57-35 М | 4603 | ВА57-35 М | Выключатели серии ВА57-35М переменного тока c регулируемыми уставками теплового расцепителя Ir=0,8;1xIn | M | Заказной | 1 | шт.
L250T-0007 | ВА57-35М-340010-Р250А-690AC-1000А-УХЛ3 | 7712 | 9254.4 |  | Автоматические выключатели в литом корпусе | Классическая | ВА57-35 М | ВА57-35 М | 4603 | ВА57-35 М | Выключатели серии ВА57-35М переменного тока c регулируемыми уставками теплового расцепителя Ir=0,8;1xIn | M | Заказной | 1 | шт.
L250T-0005 | ВА57-35М-340010-Р250А-690AC-1250А-УХЛ3 | 7712 | 9254.4 |  | Автоматические выключатели в литом корпусе | Классическая | ВА57-35 М | ВА57-35 М | 4603 | ВА57-35 М | Выключатели серии ВА57-35М переменного тока c регулируемыми уставками теплового расцепителя Ir=0,8;1xIn | M | Заказной | 1 | шт.
L250T-0004 | ВА57-35М-340010-Р250А-690AC-1500А-УХЛ3 | 7538 | 9045.6 |  | Автоматические выключатели в литом корпусе | Классическая | ВА57-35 М | ВА57-35 М | 4603 | ВА57-35 М | Выключатели серии ВА57-35М переменного тока c регулируемыми уставками теплового расцепителя Ir=0,8;1xIn | M | Заказной | 1 | шт.
L250T-0000 | ВА57-35М-340010-Р250А-690AC-2500А-УХЛ3 | 7782 | 9338.4 |  | Автоматические выключатели в литом корпусе | Классическая | ВА57-35 М | ВА57-35 М | 4603 | ВА57-35 М | Выключатели серии ВА57-35М переменного тока c регулируемыми уставками теплового расцепителя Ir=0,8;1xIn | M | Заказной | 1 | шт.
L250TM-0508 | ВА57-35М-340010-Р80А-690АС-400/800А-УХЛ3 | 7818 | 9381.6 |  | Автоматические выключатели в литом корпусе | Классическая | ВА57-35 М | ВА57-35 М | 4603 | ВА57-35 М | Выключатели серии ВА57-35М переменного тока c регулируемыми уставками теплового Ir=0,8;1xIn и электромагнитного Im=5;10xIn расцепителей | M | Заказной | 1 | шт.
L250TM-0407 | ВА57-35М-340010-Р100А-690АС-500/1000А-УХЛ3 | 8072 | 9686.4 |  | Автоматические выключатели в литом корпусе | Классическая | ВА57-35 М | ВА57-35 М | 4603 | ВА57-35 М | Выключатели серии ВА57-35М переменного тока c регулируемыми уставками теплового Ir=0,8;1xIn и электромагнитного Im=5;10xIn расцепителей | M | Заказной | 1 | шт.
L250TM-0305 | ВА57-35М-340010-Р125А-690АС-625/1250А-УХЛ3 | 8652 | 10382.4 |  | Автоматические выключатели в литом корпусе | Классическая | ВА57-35 М | ВА57-35 М | 4603 | ВА57-35 М | Выключатели серии ВА57-35М переменного тока c регулируемыми уставками теплового Ir=0,8;1xIn и электромагнитного Im=5;10xIn расцепителей | M | Заказной | 1 | шт.
L250TM-0203 | ВА57-35М-340010-Р160А-690АС-800/1600А-УХЛ3 | 8628 | 10353.6 |  | Автоматические выключатели в литом корпусе | Классическая | ВА57-35 М | ВА57-35 М | 4603 | ВА57-35 М | Выключатели серии ВА57-35М переменного тока c регулируемыми уставками теплового Ir=0,8;1xIn и электромагнитного Im=5;10xIn расцепителей | M | Заказной | 1 | шт.
L250TM-0102 | ВА57-35М-340010-Р200А-690АС-1000/2000А-УХЛ3 | 8668 | 10401.6 |  | Автоматические выключатели в литом корпусе | Классическая | ВА57-35 М | ВА57-35 М | 4603 | ВА57-35 М | Выключатели серии ВА57-35М переменного тока c регулируемыми уставками теплового Ir=0,8;1xIn и электромагнитного Im=5;10xIn расцепителей | M | Заказной | 1 | шт.
L250TM-0000 | ВА57-35М-340010-Р250А-690АС-1250/2500А-УХЛ3 | 8628 | 10353.6 |  | Автоматические выключатели в литом корпусе | Классическая | ВА57-35 М | ВА57-35 М | 4603 | ВА57-35 М | Выключатели серии ВА57-35М переменного тока c регулируемыми уставками теплового Ir=0,8;1xIn и электромагнитного Im=5;10xIn расцепителей | M | Заказной | 1 | шт.
L250B-0711 | ВА57-35М-330010-50А-690АС-600А-УХЛ3 | 9392 | 11270.4 |  | Автоматические выключатели в литом корпусе | Классическая | ВА57-35 М | ВА57-35 М | 4604 | ВА57-35 М | Выключатели серии ВА57-35М переменного тока без теплового расцепителя c фиксированными уставками электромагнитного расцепителя | M | Заказной | 1 | шт.
L250B-0010 | ВА57-35М-330010-250А-690АС-630А-УХЛ3 | 9136 | 10963.2 |  | Автоматические выключатели в литом корпусе | Классическая | ВА57-35 М | ВА57-35 М | 4604 | ВА57-35 М | Выключатели серии ВА57-35М переменного тока без теплового расцепителя c фиксированными уставками электромагнитного расцепителя | M | Заказной | 1 | шт.
L250B-0009 | ВА57-35М-330010-250А-690АС-750А-УХЛ3 | 8782 | 10538.4 |  | Автоматические выключатели в литом корпусе | Классическая | ВА57-35 М | ВА57-35 М | 4604 | ВА57-35 М | Выключатели серии ВА57-35М переменного тока без теплового расцепителя c фиксированными уставками электромагнитного расцепителя | M | Заказной | 1 | шт.
L250B-0007 | ВА57-35М-330010-250А-690АС-1000А-УХЛ3 | 8742 | 10490.4 |  | Автоматические выключатели в литом корпусе | Классическая | ВА57-35 М | ВА57-35 М | 4604 | ВА57-35 М | Выключатели серии ВА57-35М переменного тока без теплового расцепителя c фиксированными уставками электромагнитного расцепителя | M | Заказной | 1 | шт.
L250B-0005 | ВА57-35М-330010-250А-690АС-1250А-УХЛ3 | 8318 | 9981.6 |  | Автоматические выключатели в литом корпусе | Классическая | ВА57-35 М | ВА57-35 М | 4604 | ВА57-35 М | Выключатели серии ВА57-35М переменного тока без теплового расцепителя c фиксированными уставками электромагнитного расцепителя | M | Заказной | 1 | шт.
L250B-0004 | ВА57-35М-330010-250А-690АС-1500А-УХЛ3 | 9054 | 10864.8 |  | Автоматические выключатели в литом корпусе | Классическая | ВА57-35 М | ВА57-35 М | 4604 | ВА57-35 М | Выключатели серии ВА57-35М переменного тока без теплового расцепителя c фиксированными уставками электромагнитного расцепителя | M | Заказной | 1 | шт.
L250B-0000 | ВА57-35М-330010-250А-690АС-2500А-УХЛ3 | 7956 | 9547.2 |  | Автоматические выключатели в литом корпусе | Классическая | ВА57-35 М | ВА57-35 М | 4604 | ВА57-35 М | Выключатели серии ВА57-35М переменного тока без теплового расцепителя c фиксированными уставками электромагнитного расцепителя | M | Заказной | 1 | шт.
L250B-0510 | ВА57-35М-330010-80А-690АС-630А-УХЛ3 | 9388 | 11265.6 |  | Автоматические выключатели в литом корпусе | Классическая | ВА57-35 М | ВА57-35 М | 4604 | ВА57-35 М | Выключатели серии ВА57-35М переменного тока без теплового расцепителя c фиксированными уставками электромагнитного расцепителя | M | Заказной | 1 | шт.
L250B-0508 | ВА57-35М-330010-80А-690АС-800А-УХЛ3 | 8346 | 10015.2 |  | Автоматические выключатели в литом корпусе | Классическая | ВА57-35 М | ВА57-35 М | 4604 | ВА57-35 М | Выключатели серии ВА57-35М переменного тока без теплового расцепителя c фиксированными уставками электромагнитного расцепителя | M | Заказной | 1 | шт.
L250B-0507 | ВА57-35М-330010-80А-690АС-1000А-УХЛ3 | 8352 | 10022.4 |  | Автоматические выключатели в литом корпусе | Классическая | ВА57-35 М | ВА57-35 М | 4604 | ВА57-35 М | Выключатели серии ВА57-35М переменного тока без теплового расцепителя c фиксированными уставками электромагнитного расцепителя | M | Заказной | 1 | шт.
L250B-0505 | ВА57-35М-330010-80А-690АС-1250А-УХЛ3 | 8934 | 10720.8 |  | Автоматические выключатели в литом корпусе | Классическая | ВА57-35 М | ВА57-35 М | 4604 | ВА57-35 М | Выключатели серии ВА57-35М переменного тока без теплового расцепителя c фиксированными уставками электромагнитного расцепителя | M | Заказной | 1 | шт.
L250D-0508 | ВА57-35М-640010-80А-440DC-800А-УХЛ3 | 12258 | 14709.6 |  | Автоматические выключатели в литом корпусе | Классическая | ВА57-35 М | ВА57-35 М | 4604 | ВА57-35 М | Выключатели серии ВА57-35М постоянного тока c фиксированными уставками теплового и электромагнитного расцепителей | M | Заказной | 1 | шт.
L250D-0507 | ВА57-35М-640010-80А-440DC-1000А-УХЛ3 | 12258 | 14709.6 |  | Автоматические выключатели в литом корпусе | Классическая | ВА57-35 М | ВА57-35 М | 4604 | ВА57-35 М | Выключатели серии ВА57-35М постоянного тока c фиксированными уставками теплового и электромагнитного расцепителей | M | Заказной | 1 | шт.
L250D-0505 | ВА57-35М-640010-80А-440DC-1250А-УХЛ3 | 12654 | 15184.8 |  | Автоматические выключатели в литом корпусе | Классическая | ВА57-35 М | ВА57-35 М | 4604 | ВА57-35 М | Выключатели серии ВА57-35М постоянного тока c фиксированными уставками теплового и электромагнитного расцепителей | M | Заказной | 1 | шт.
L250D-0408 | ВА57-35М-640010-100А-440DC-800А-УХЛ3 | 11822 | 14186.4 |  | Автоматические выключатели в литом корпусе | Классическая | ВА57-35 М | ВА57-35 М | 4604 | ВА57-35 М | Выключатели серии ВА57-35М постоянного тока c фиксированными уставками теплового и электромагнитного расцепителей | M | Заказной | 1 | шт.
L250D-0407 | ВА57-35М-640010-100А-440DC-1000А-УХЛ3 | 12038 | 14445.6 |  | Автоматические выключатели в литом корпусе | Классическая | ВА57-35 М | ВА57-35 М | 4604 | ВА57-35 М | Выключатели серии ВА57-35М постоянного тока c фиксированными уставками теплового и электромагнитного расцепителей | M | Заказной | 1 | шт.
L250D-0405 | ВА57-35М-640010-100А-440DC-1250А-УХЛ3 | 12328 | 14793.6 |  | Автоматические выключатели в литом корпусе | Классическая | ВА57-35 М | ВА57-35 М | 4604 | ВА57-35 М | Выключатели серии ВА57-35М постоянного тока c фиксированными уставками теплового и электромагнитного расцепителей | M | Заказной | 1 | шт.
L250D-0308 | ВА57-35М-640010-125А-440DC-800А-УХЛ3 | 12900 | 15480 |  | Автоматические выключатели в литом корпусе | Классическая | ВА57-35 М | ВА57-35 М | 4604 | ВА57-35 М | Выключатели серии ВА57-35М постоянного тока c фиксированными уставками теплового и электромагнитного расцепителей | M | Заказной | 1 | шт.
L250D-0307 | ВА57-35М-640010-125А-440DC-1000А-УХЛ3 | 12900 | 15480 |  | Автоматические выключатели в литом корпусе | Классическая | ВА57-35 М | ВА57-35 М | 4604 | ВА57-35 М | Выключатели серии ВА57-35М постоянного тока c фиксированными уставками теплового и электромагнитного расцепителей | M | Заказной | 1 | шт.
L250D-0305 | ВА57-35М-640010-125А-440DC-1250А-УХЛ3 | 12900 | 15480 |  | Автоматические выключатели в литом корпусе | Классическая | ВА57-35 М | ВА57-35 М | 4604 | ВА57-35 М | Выключатели серии ВА57-35М постоянного тока c фиксированными уставками теплового и электромагнитного расцепителей | M | Заказной | 1 | шт.
L250D-0303 | ВА57-35М-640010-125А-440DC-1600А-УХЛ3 | 12900 | 15480 |  | Автоматические выключатели в литом корпусе | Классическая | ВА57-35 М | ВА57-35 М | 4604 | ВА57-35 М | Выключатели серии ВА57-35М постоянного тока c фиксированными уставками теплового и электромагнитного расцепителей | M | Заказной | 1 | шт.
L250D-0208 | ВА57-35М-640010-160А-440DC-800А-УХЛ3 | 13200 | 15840 |  | Автоматические выключатели в литом корпусе | Классическая | ВА57-35 М | ВА57-35 М | 4604 | ВА57-35 М | Выключатели серии ВА57-35М постоянного тока c фиксированными уставками теплового и электромагнитного расцепителей | M | Заказной | 1 | шт.
L250D-0207 | ВА57-35М-640010-160А-440DC-1000А-УХЛ3 | 12900 | 15480 |  | Автоматические выключатели в литом корпусе | Классическая | ВА57-35 М | ВА57-35 М | 4604 | ВА57-35 М | Выключатели серии ВА57-35М постоянного тока c фиксированными уставками теплового и электромагнитного расцепителей | M | Заказной | 1 | шт.
L250D-0203 | ВА57-35М-640010-160А-440DC-1600А-УХЛ3 | 13134 | 15760.8 |  | Автоматические выключатели в литом корпусе | Классическая | ВА57-35 М | ВА57-35 М | 4604 | ВА57-35 М | Выключатели серии ВА57-35М постоянного тока c фиксированными уставками теплового и электромагнитного расцепителей | M | Заказной | 1 | шт.
L250D-0202 | ВА57-35М-640010-160А-440DC-2000А-УХЛ3 | 13244 | 15892.8 |  | Автоматические выключатели в литом корпусе | Классическая | ВА57-35 М | ВА57-35 М | 4604 | ВА57-35 М | Выключатели серии ВА57-35М постоянного тока c фиксированными уставками теплового и электромагнитного расцепителей | M | Заказной | 1 | шт.
L250D-0108 | ВА57-35М-640010-200А-440DC-800А-УХЛ3 | 12900 | 15480 |  | Автоматические выключатели в литом корпусе | Классическая | ВА57-35 М | ВА57-35 М | 4604 | ВА57-35 М | Выключатели серии ВА57-35М постоянного тока c фиксированными уставками теплового и электромагнитного расцепителей | M | Заказной | 1 | шт.
L250D-0107 | ВА57-35М-640010-200А-440DC-1000А-УХЛ3 | 12900 | 15480 |  | Автоматические выключатели в литом корпусе | Классическая | ВА57-35 М | ВА57-35 М | 4604 | ВА57-35 М | Выключатели серии ВА57-35М постоянного тока c фиксированными уставками теплового и электромагнитного расцепителей | M | Заказной | 1 | шт.
L250D-0106 | ВА57-35М-640010-200А-440DC-1200А-УХЛ3 | 12900 | 15480 |  | Автоматические выключатели в литом корпусе | Классическая | ВА57-35 М | ВА57-35 М | 4604 | ВА57-35 М | Выключатели серии ВА57-35М постоянного тока c фиксированными уставками теплового и электромагнитного расцепителей | M | Заказной | 1 | шт.
L250D-0103 | ВА57-35М-640010-200А-440DC-1600А-УХЛ3 | 12900 | 15480 |  | Автоматические выключатели в литом корпусе | Классическая | ВА57-35 М | ВА57-35 М | 4604 | ВА57-35 М | Выключатели серии ВА57-35М постоянного тока c фиксированными уставками теплового и электромагнитного расцепителей | M | Заказной | 1 | шт.
L250D-0102 | ВА57-35М-640010-200А-440DC-2000А-УХЛ3 | 12900 | 15480 |  | Автоматические выключатели в литом корпусе | Классическая | ВА57-35 М | ВА57-35 М | 4604 | ВА57-35 М | Выключатели серии ВА57-35М постоянного тока c фиксированными уставками теплового и электромагнитного расцепителей | M | Заказной | 1 | шт.
L250D-0101 | ВА57-35М-640010-200А-440DC-2200А-УХЛ3 | 12900 | 15480 |  | Автоматические выключатели в литом корпусе | Классическая | ВА57-35 М | ВА57-35 М | 4604 | ВА57-35 М | Выключатели серии ВА57-35М постоянного тока c фиксированными уставками теплового и электромагнитного расцепителей | M | Заказной | 1 | шт.
L250D-0008 | ВА57-35М-640010-250А-440DC-800А-УХЛ3 | 12850 | 15420 |  | Автоматические выключатели в литом корпусе | Классическая | ВА57-35 М | ВА57-35 М | 4604 | ВА57-35 М | Выключатели серии ВА57-35М постоянного тока c фиксированными уставками теплового и электромагнитного расцепителей | M | Заказной | 1 | шт.
L250D-0007 | ВА57-35М-640010-250А-440DC-1000А-УХЛ3 | 12850 | 15420 |  | Автоматические выключатели в литом корпусе | Классическая | ВА57-35 М | ВА57-35 М | 4604 | ВА57-35 М | Выключатели серии ВА57-35М постоянного тока c фиксированными уставками теплового и электромагнитного расцепителей | M | Заказной | 1 | шт.
L250D-0005 | ВА57-35М-640010-250А-440DC-1250А-УХЛ3 | 13200 | 15840 |  | Автоматические выключатели в литом корпусе | Классическая | ВА57-35 М | ВА57-35 М | 4604 | ВА57-35 М | Выключатели серии ВА57-35М постоянного тока c фиксированными уставками теплового и электромагнитного расцепителей | M | Заказной | 1 | шт.
L250D-0004 | ВА57-35М-640010-250А-440DC-1500А-УХЛ3 | 13230 | 15876 |  | Автоматические выключатели в литом корпусе | Классическая | ВА57-35 М | ВА57-35 М | 4604 | ВА57-35 М | Выключатели серии ВА57-35М постоянного тока c фиксированными уставками теплового и электромагнитного расцепителей | M | Заказной | 1 | шт.
L250D-0002 | ВА57-35М-640010-250А-440DC-2000А-УХЛ3 | 12900 | 15480 |  | Автоматические выключатели в литом корпусе | Классическая | ВА57-35 М | ВА57-35 М | 4604 | ВА57-35 М | Выключатели серии ВА57-35М постоянного тока c фиксированными уставками теплового и электромагнитного расцепителей | M | Заказной | 1 | шт.
L250D-0000 | ВА57-35М-640010-250А-440DC-2500А-УХЛ3 | 13252 | 15902.4 |  | Автоматические выключатели в литом корпусе | Классическая | ВА57-35 М | ВА57-35 М | 4604 | ВА57-35 М | Выключатели серии ВА57-35М постоянного тока c фиксированными уставками теплового и электромагнитного расцепителей | M | Заказной | 1 | шт.
L250TD-0508 | ВА57-35М-640010-Р80А-440DC-800А-УХЛ3 | 12120 | 14544 |  | Автоматические выключатели в литом корпусе | Классическая | ВА57-35 М | ВА57-35 М | 4603 | ВА57-35 М | Выключатели серии ВА57-35М постоянного тока c регулируемыми уставками теплового расцепителя Ir=0,8;1xIn | M | Заказной | 1 | шт.
L250TD-0507 | ВА57-35М-640010-Р80А-440DC-1000А-УХЛ3 | 11978 | 14373.6 |  | Автоматические выключатели в литом корпусе | Классическая | ВА57-35 М | ВА57-35 М | 4603 | ВА57-35 М | Выключатели серии ВА57-35М постоянного тока c регулируемыми уставками теплового расцепителя Ir=0,8;1xIn | M | Заказной | 1 | шт.
L250TD-0505 | ВА57-35М-640010-Р80А-440DC-1250А-УХЛ3 | 12258 | 14709.6 |  | Автоматические выключатели в литом корпусе | Классическая | ВА57-35 М | ВА57-35 М | 4603 | ВА57-35 М | Выключатели серии ВА57-35М постоянного тока c регулируемыми уставками теплового расцепителя Ir=0,8;1xIn | M | Заказной | 1 | шт.
L250TD-0408 | ВА57-35М-640010-Р100А-440DC-800А-УХЛ3 | 12258 | 14709.6 |  | Автоматические выключатели в литом корпусе | Классическая | ВА57-35 М | ВА57-35 М | 4603 | ВА57-35 М | Выключатели серии ВА57-35М постоянного тока c регулируемыми уставками теплового расцепителя Ir=0,8;1xIn | M | Заказной | 1 | шт.
L250TD-0407 | ВА57-35М-640010-Р100А-440DC-1000А-УХЛ3 | 12254 | 14704.8 |  | Автоматические выключатели в литом корпусе | Классическая | ВА57-35 М | ВА57-35 М | 4603 | ВА57-35 М | Выключатели серии ВА57-35М постоянного тока c регулируемыми уставками теплового расцепителя Ir=0,8;1xIn | M | Заказной | 1 | шт.
L250TD-0405 | ВА57-35М-640010-Р100А-440DC-1250А-УХЛ3 | 12768 | 15321.6 |  | Автоматические выключатели в литом корпусе | Классическая | ВА57-35 М | ВА57-35 М | 4603 | ВА57-35 М | Выключатели серии ВА57-35М постоянного тока c регулируемыми уставками теплового расцепителя Ir=0,8;1xIn | M | Заказной | 1 | шт.
L250TD-0308 | ВА57-35М-640010-Р125А-440DC-800А-УХЛ3 | 11822 | 14186.4 |  | Автоматические выключатели в литом корпусе | Классическая | ВА57-35 М | ВА57-35 М | 4603 | ВА57-35 М | Выключатели серии ВА57-35М постоянного тока c регулируемыми уставками теплового расцепителя Ir=0,8;1xIn | M | Заказной | 1 | шт.
L250TD-0307 | ВА57-35М-640010-Р125А-440DC-1000А-УХЛ3 | 12146 | 14575.2 |  | Автоматические выключатели в литом корпусе | Классическая | ВА57-35 М | ВА57-35 М | 4603 | ВА57-35 М | Выключатели серии ВА57-35М постоянного тока c регулируемыми уставками теплового расцепителя Ir=0,8;1xIn | M | Заказной | 1 | шт.
L250TD-0305 | ВА57-35М-640010-Р125А-440DC-1250А-УХЛ3 | 12108 | 14529.6 |  | Автоматические выключатели в литом корпусе | Классическая | ВА57-35 М | ВА57-35 М | 4603 | ВА57-35 М | Выключатели серии ВА57-35М постоянного тока c регулируемыми уставками теплового расцепителя Ir=0,8;1xIn | M | Заказной | 1 | шт.
L250TD-0303 | ВА57-35М-640010-Р125А-440DC-1600А-УХЛ3 | 12108 | 14529.6 |  | Автоматические выключатели в литом корпусе | Классическая | ВА57-35 М | ВА57-35 М | 4603 | ВА57-35 М | Выключатели серии ВА57-35М постоянного тока c регулируемыми уставками теплового расцепителя Ir=0,8;1xIn | M | Заказной | 1 | шт.
L250TD-0208 | ВА57-35М-640010-Р160А-440DC-800А-УХЛ3 | 12850 | 15420 |  | Автоматические выключатели в литом корпусе | Классическая | ВА57-35 М | ВА57-35 М | 4603 | ВА57-35 М | Выключатели серии ВА57-35М постоянного тока c регулируемыми уставками теплового расцепителя Ir=0,8;1xIn | M | Заказной | 1 | шт.
L250TD-0207 | ВА57-35М-640010-Р160А-440DC-1000А-УХЛ3 | 12850 | 15420 |  | Автоматические выключатели в литом корпусе | Классическая | ВА57-35 М | ВА57-35 М | 4603 | ВА57-35 М | Выключатели серии ВА57-35М постоянного тока c регулируемыми уставками теплового расцепителя Ir=0,8;1xIn | M | Заказной | 1 | шт.
L250TD-0203 | ВА57-35М-640010-Р160А-440DC-1600А-УХЛ3 | 12850 | 15420 |  | Автоматические выключатели в литом корпусе | Классическая | ВА57-35 М | ВА57-35 М | 4603 | ВА57-35 М | Выключатели серии ВА57-35М постоянного тока c регулируемыми уставками теплового расцепителя Ir=0,8;1xIn | M | Заказной | 1 | шт.
L250TD-0202 | ВА57-35М-640010-Р160А-440DC-2000А-УХЛ3 | 12850 | 15420 |  | Автоматические выключатели в литом корпусе | Классическая | ВА57-35 М | ВА57-35 М | 4603 | ВА57-35 М | Выключатели серии ВА57-35М постоянного тока c регулируемыми уставками теплового расцепителя Ir=0,8;1xIn | M | Заказной | 1 | шт.
L250TD-0108 | ВА57-35М-640010-Р200А-440DC-800А-УХЛ3 | 13200 | 15840 |  | Автоматические выключатели в литом корпусе | Классическая | ВА57-35 М | ВА57-35 М | 4603 | ВА57-35 М | Выключатели серии ВА57-35М постоянного тока c регулируемыми уставками теплового расцепителя Ir=0,8;1xIn | M | Заказной | 1 | шт.
L250TD-0107 | ВА57-35М-640010-Р200А-440DC-1000А-УХЛ3 | 12850 | 15420 |  | Автоматические выключатели в литом корпусе | Классическая | ВА57-35 М | ВА57-35 М | 4603 | ВА57-35 М | Выключатели серии ВА57-35М постоянного тока c регулируемыми уставками теплового расцепителя Ir=0,8;1xIn | M | Заказной | 1 | шт.
L250TD-0106 | ВА57-35М-640010-Р200А-440DC-1200А-УХЛ3 | 12850 | 15420 |  | Автоматические выключатели в литом корпусе | Классическая | ВА57-35 М | ВА57-35 М | 4603 | ВА57-35 М | Выключатели серии ВА57-35М постоянного тока c регулируемыми уставками теплового расцепителя Ir=0,8;1xIn | M | Заказной | 1 | шт.
L250TD-0103 | ВА57-35М-640010-Р200А-440DC-1600А-УХЛ3 | 13252 | 15902.4 |  | Автоматические выключатели в литом корпусе | Классическая | ВА57-35 М | ВА57-35 М | 4603 | ВА57-35 М | Выключатели серии ВА57-35М постоянного тока c регулируемыми уставками теплового расцепителя Ir=0,8;1xIn | M | Заказной | 1 | шт.
L250TD-0102 | ВА57-35М-640010-Р200А-440DC-2000А-УХЛ3 | 13244 | 15892.8 |  | Автоматические выключатели в литом корпусе | Классическая | ВА57-35 М | ВА57-35 М | 4603 | ВА57-35 М | Выключатели серии ВА57-35М постоянного тока c регулируемыми уставками теплового расцепителя Ir=0,8;1xIn | M | Заказной | 1 | шт.
L250TD-0101 | ВА57-35М-640010-Р200А-440DC-2200А-УХЛ3 | 12892 | 15470.4 |  | Автоматические выключатели в литом корпусе | Классическая | ВА57-35 М | ВА57-35 М | 4603 | ВА57-35 М | Выключатели серии ВА57-35М постоянного тока c регулируемыми уставками теплового расцепителя Ir=0,8;1xIn | M | Заказной | 1 | шт.
L250TD-0008 | ВА57-35М-640010-Р250А-440DC-800А-УХЛ3 | 12892 | 15470.4 |  | Автоматические выключатели в литом корпусе | Классическая | ВА57-35 М | ВА57-35 М | 4603 | ВА57-35 М | Выключатели серии ВА57-35М постоянного тока c регулируемыми уставками теплового расцепителя Ir=0,8;1xIn | M | Заказной | 1 | шт.
L250TD-0007 | ВА57-35М-640010-Р250А-440DC-1000А-УХЛ3 | 12892 | 15470.4 |  | Автоматические выключатели в литом корпусе | Классическая | ВА57-35 М | ВА57-35 М | 4603 | ВА57-35 М | Выключатели серии ВА57-35М постоянного тока c регулируемыми уставками теплового расцепителя Ir=0,8;1xIn | M | Заказной | 1 | шт.
L250TD-0005 | ВА57-35М-640010-Р250А-440DC-1250А-УХЛ3 | 12892 | 15470.4 |  | Автоматические выключатели в литом корпусе | Классическая | ВА57-35 М | ВА57-35 М | 4603 | ВА57-35 М | Выключатели серии ВА57-35М постоянного тока c регулируемыми уставками теплового расцепителя Ir=0,8;1xIn | M | Заказной | 1 | шт.
L250TD-0004 | ВА57-35М-640010-Р250А-440DC-1500А-УХЛ3 | 12892 | 15470.4 |  | Автоматические выключатели в литом корпусе | Классическая | ВА57-35 М | ВА57-35 М | 4603 | ВА57-35 М | Выключатели серии ВА57-35М постоянного тока c регулируемыми уставками теплового расцепителя Ir=0,8;1xIn | M | Заказной | 1 | шт.
L250TD-0002 | ВА57-35М-640010-Р250А-440DC-2000А-УХЛ3 | 12892 | 15470.4 |  | Автоматические выключатели в литом корпусе | Классическая | ВА57-35 М | ВА57-35 М | 4603 | ВА57-35 М | Выключатели серии ВА57-35М постоянного тока c регулируемыми уставками теплового расцепителя Ir=0,8;1xIn | M | Заказной | 1 | шт.
L250TD-0000 | ВА57-35М-640010-Р250А-440DC-2500А-УХЛ3 | 12892 | 15470.4 |  | Автоматические выключатели в литом корпусе | Классическая | ВА57-35 М | ВА57-35 М | 4603 | ВА57-35 М | Выключатели серии ВА57-35М постоянного тока c регулируемыми уставками теплового расцепителя Ir=0,8;1xIn | M | Заказной | 1 | шт.
4000023 | Втычное устройство с передним присоединением до 50 А | 11432 | 13718.4 |  | Автоматические выключатели в литом корпусе | Классическая | ВА57-35 М | Аксессуары для ВА57-35М | 9991 | Аксессуары для ВА57-35М | Дополнительные сборочные единицы для ВА57-35М ** | A | Заказной | 1 | шт.
4000024 | Втычное устройство с задним присоединением до 50 А | 11432 | 13718.4 |  | Автоматические выключатели в литом корпусе | Классическая | ВА57-35 М | Аксессуары для ВА57-35М | 9991 | Аксессуары для ВА57-35М | Дополнительные сборочные единицы для ВА57-35М ** | A | Заказной | 1 | шт.
4000025 | Втычное устройство с передним присоединением свыше 63 А | 11432 | 13718.4 |  | Автоматические выключатели в литом корпусе | Классическая | ВА57-35 М | Аксессуары для ВА57-35М | 9991 | Аксессуары для ВА57-35М | Дополнительные сборочные единицы для ВА57-35М ** | A | Заказной | 1 | шт.
4000026 | Втычное устройство с задним присоединением свыше 63 А | 11432 | 13718.4 |  | Автоматические выключатели в литом корпусе | Классическая | ВА57-35 М | Аксессуары для ВА57-35М | 9991 | Аксессуары для ВА57-35М | Дополнительные сборочные единицы для ВА57-35М ** | A | Заказной | 1 | шт.
4000031 | Комплект дополнительных контактов вторичный цепей для втычного исполнения | 10732 | 12878.4 |  | Автоматические выключатели в литом корпусе | Классическая | ВА57-35 М | Аксессуары для ВА57-35М | 9991 | Аксессуары для ВА57-35М | Дополнительные сборочные единицы для ВА57-35М ** | A | Заказной | 1 | шт.
4000032 | Терминальная крышка для втычного устройства переднего присоединения | 868 | 1041.6 |  | Автоматические выключатели в литом корпусе | Классическая | ВА57-35 М | Аксессуары для ВА57-35М | 9991 | Аксессуары для ВА57-35М | Дополнительные сборочные единицы для ВА57-35М ** | A | Заказной | 1 | шт.
7110404 | Устройство для блокировки положения «Отключено» | 1052 | 1262.4 |  | Автоматические выключатели в литом корпусе | Классическая | ВА57-35 М | Аксессуары для ВА57-35М | 4603 | Аксессуары для ВА57-35М | Дополнительные сборочные единицы для ВА57-35М ** | A | Заказной | 1 | шт.
7110405 | Межполюсные перегородки (комплект из 2 шт.) | 142 | 170.4 |  | Автоматические выключатели в литом корпусе | Классическая | ВА57-35 М | Аксессуары для ВА57-35М | 4603 | Аксессуары для ВА57-35М | Дополнительные сборочные единицы для ВА57-35М ** | A | Заказной | 1 | шт.
7110406 | Терминальная крышка для ВА57-35 (комплект из 2 шт.) | 470 | 564 |  | Автоматические выключатели в литом корпусе | Классическая | ВА57-35 М | Аксессуары для ВА57-35М | 4603 | Аксессуары для ВА57-35М | Дополнительные сборочные единицы для ВА57-35М ** | A | Заказной | 1 | шт.
7110408 | Трехполюсный комплект зажимов 1х180 (комплект из 3 шт.) | 1062 | 1274.4 |  | Автоматические выключатели в литом корпусе | Классическая | ВА57-35 М | Аксессуары для ВА57-35М | 4603 | Аксессуары для ВА57-35М | Дополнительные сборочные единицы для ВА57-35М ** | A | Заказной | 1 | шт.
7110409 | Трехполюсный комплект зажимов 2х95 (комплект из 3 шт.) | 2086 | 2503.2 |  | Автоматические выключатели в литом корпусе | Классическая | ВА57-35 М | Аксессуары для ВА57-35М | 4603 | Аксессуары для ВА57-35М | Дополнительные сборочные единицы для ВА57-35М ** | A | Заказной | 1 | шт.
7110372 | Расширительные контакты | 1634 | 1960.8 |  | Автоматические выключатели в литом корпусе | Классическая | ВА57-35 М | Аксессуары для ВА57-35М | 4603 | Аксессуары для ВА57-35М | Дополнительные сборочные единицы для ВА57-35М ** | A | Заказной | 1 | шт.
L630-0001 | ВА57-39-340010-250А-660/380AC-1250А | 23158 | 27789.6 |  | Автоматические выключатели в литом корпусе | Классическая | ВА57-39 | ВА57-39 | 4604 | ВА57-39 | Автоматические выключатели серии ВА57-39 переменного тока | M | Заказной | 1 | шт.
L630-0002 | ВА57-39-340010-250А-660/380AC-1600А | 21796 | 26155.2 |  | Автоматические выключатели в литом корпусе | Классическая | ВА57-39 | ВА57-39 | 4604 | ВА57-39 | Автоматические выключатели серии ВА57-39 переменного тока | M | Заказной | 1 | шт.
L630-0003 | ВА57-39-340010-250А-660/380AC-2500А | 21796 | 26155.2 |  | Автоматические выключатели в литом корпусе | Классическая | ВА57-39 | ВА57-39 | 4604 | ВА57-39 | Автоматические выключатели серии ВА57-39 переменного тока | M | Заказной | 1 | шт.
L630-0004 | ВА57-39-340010-250А-660/380AC-3000А | 21796 | 26155.2 |  | Автоматические выключатели в литом корпусе | Классическая | ВА57-39 | ВА57-39 | 4604 | ВА57-39 | Автоматические выключатели серии ВА57-39 переменного тока | M | Заказной | 1 | шт.
L630-0005 | ВА57-39-340010-320А-660/380AC-1250А | 23552 | 28262.4 |  | Автоматические выключатели в литом корпусе | Классическая | ВА57-39 | ВА57-39 | 4604 | ВА57-39 | Автоматические выключатели серии ВА57-39 переменного тока | M | Заказной | 1 | шт.
L630-0006 | ВА57-39-340010-320А-660/380AC-1600А | 22664 | 27196.8 |  | Автоматические выключатели в литом корпусе | Классическая | ВА57-39 | ВА57-39 | 4604 | ВА57-39 | Автоматические выключатели серии ВА57-39 переменного тока | M | Заказной | 1 | шт.
L630-0007 | ВА57-39-340010-320А-660/380AC-2000А | 22664 | 27196.8 |  | Автоматические выключатели в литом корпусе | Классическая | ВА57-39 | ВА57-39 | 4604 | ВА57-39 | Автоматические выключатели серии ВА57-39 переменного тока | M | Заказной | 1 | шт.
L630-0008 | ВА57-39-340010-320А-660/380AC-2500А | 23102 | 27722.4 |  | Автоматические выключатели в литом корпусе | Классическая | ВА57-39 | ВА57-39 | 4604 | ВА57-39 | Автоматические выключатели серии ВА57-39 переменного тока | M | Заказной | 1 | шт.
L630-0009 | ВА57-39-340010-320А-660/380AC-3200А | 21796 | 26155.2 |  | Автоматические выключатели в литом корпусе | Классическая | ВА57-39 | ВА57-39 | 4604 | ВА57-39 | Автоматические выключатели серии ВА57-39 переменного тока | M | Заказной | 1 | шт.
L630-0010 | ВА57-39-340010-320А-660/380AC-4000А | 21796 | 26155.2 |  | Автоматические выключатели в литом корпусе | Классическая | ВА57-39 | ВА57-39 | 4604 | ВА57-39 | Автоматические выключатели серии ВА57-39 переменного тока | M | Заказной | 1 | шт.
L630-0011 | ВА57-39-340010-400А-660/380AC-1250А | 23552 | 28262.4 |  | Автоматические выключатели в литом корпусе | Классическая | ВА57-39 | ВА57-39 | 4604 | ВА57-39 | Автоматические выключатели серии ВА57-39 переменного тока | M | Заказной | 1 | шт.
L630-0012 | ВА57-39-340010-400А-660/380AC-1600А | 22664 | 27196.8 |  | Автоматические выключатели в литом корпусе | Классическая | ВА57-39 | ВА57-39 | 4604 | ВА57-39 | Автоматические выключатели серии ВА57-39 переменного тока | M | Заказной | 1 | шт.
L630-0013 | ВА57-39-340010-400А-660/380AC-2000А | 22664 | 27196.8 |  | Автоматические выключатели в литом корпусе | Классическая | ВА57-39 | ВА57-39 | 4604 | ВА57-39 | Автоматические выключатели серии ВА57-39 переменного тока | M | Заказной | 1 | шт.
L630-0014 | ВА57-39-340010-400А-660/380AC-2500А | 22664 | 27196.8 |  | Автоматические выключатели в литом корпусе | Классическая | ВА57-39 | ВА57-39 | 4604 | ВА57-39 | Автоматические выключатели серии ВА57-39 переменного тока | M | Заказной | 1 | шт.
L630-0015 | ВА57-39-340010-400А-660/380AC-4000А | 21796 | 26155.2 |  | Автоматические выключатели в литом корпусе | Классическая | ВА57-39 | ВА57-39 | 4604 | ВА57-39 | Автоматические выключатели серии ВА57-39 переменного тока | M | Заказной | 1 | шт.
L630-0016 | ВА57-39-340010-500А-660/380AC-1600А | 24568 | 29481.6 |  | Автоматические выключатели в литом корпусе | Классическая | ВА57-39 | ВА57-39 | 4604 | ВА57-39 | Автоматические выключатели серии ВА57-39 переменного тока | M | Заказной | 1 | шт.
L630-0017 | ВА57-39-340010-500А-660/380AC-2000А | 24568 | 29481.6 |  | Автоматические выключатели в литом корпусе | Классическая | ВА57-39 | ВА57-39 | 4604 | ВА57-39 | Автоматические выключатели серии ВА57-39 переменного тока | M | Заказной | 1 | шт.
L630-0018 | ВА57-39-340010-500А-660/380AC-2500А | 24100 | 28920 |  | Автоматические выключатели в литом корпусе | Классическая | ВА57-39 | ВА57-39 | 4604 | ВА57-39 | Автоматические выключатели серии ВА57-39 переменного тока | M | Заказной | 1 | шт.
L630-0019 | ВА57-39-340010-500А-660/380AC-5000А | 23178 | 27813.6 |  | Автоматические выключатели в литом корпусе | Классическая | ВА57-39 | ВА57-39 | 4604 | ВА57-39 | Автоматические выключатели серии ВА57-39 переменного тока | M | Заказной | 1 | шт.
L630-0020 | ВА57-39-340010-630А-660/380AC-1250А | 25052 | 30062.4 |  | Автоматические выключатели в литом корпусе | Классическая | ВА57-39 | ВА57-39 | 4604 | ВА57-39 | Автоматические выключатели серии ВА57-39 переменного тока | M | Складской | 1 | шт.
L630-0021 | ВА57-39-340010-630А-660/380AC-2000А | 24568 | 29481.6 |  | Автоматические выключатели в литом корпусе | Классическая | ВА57-39 | ВА57-39 | 4604 | ВА57-39 | Автоматические выключатели серии ВА57-39 переменного тока | M | Заказной | 1 | шт.
L630-0022 | ВА57-39-340010-630А-660/380AC-2500А | 24100 | 28920 |  | Автоматические выключатели в литом корпусе | Классическая | ВА57-39 | ВА57-39 | 4604 | ВА57-39 | Автоматические выключатели серии ВА57-39 переменного тока | M | Заказной | 1 | шт.
L630-0023 | ВА57-39-340010-630А-660/380AC-3200А | 24100 | 28920 |  | Автоматические выключатели в литом корпусе | Классическая | ВА57-39 | ВА57-39 | 4604 | ВА57-39 | Автоматические выключатели серии ВА57-39 переменного тока | M | Заказной | 1 | шт.
L630-0024 | ВА57-39-340010-630А-660/380AC-4000А | 24100 | 28920 |  | Автоматические выключатели в литом корпусе | Классическая | ВА57-39 | ВА57-39 | 4604 | ВА57-39 | Автоматические выключатели серии ВА57-39 переменного тока | M | Заказной | 1 | шт.
L630-0025 | ВА57-39-340010-630А-660/380AC-5000А | 23178 | 27813.6 |  | Автоматические выключатели в литом корпусе | Классическая | ВА57-39 | ВА57-39 | 4604 | ВА57-39 | Автоматические выключатели серии ВА57-39 переменного тока | M | Заказной | 1 | шт.
L630-0026 | ВА57-39-340010-630А-660/380AC-6300А | 24158 | 28989.6 |  | Автоматические выключатели в литом корпусе | Классическая | ВА57-39 | ВА57-39 | 4604 | ВА57-39 | Автоматические выключатели серии ВА57-39 переменного тока | M | Заказной | 1 | шт.
L630-0027 | ВА57-39-330010-630А-660/380AC-1250А | 25090 | 30108 |  | Автоматические выключатели в литом корпусе | Классическая | ВА57-39 | ВА57-39 | 4604 | ВА57-39 | Автоматические выключатели серии ВА57-39 переменного тока | M | Заказной | 1 | шт.
L630-0028 | ВА57-39-330010-630А-660/380AC-1600А | 23950 | 28740 |  | Автоматические выключатели в литом корпусе | Классическая | ВА57-39 | ВА57-39 | 4604 | ВА57-39 | Автоматические выключатели серии ВА57-39 переменного тока | M | Заказной | 1 | шт.
L630-0029 | ВА57-39-330010-630А-660/380AC-2000А | 23950 | 28740 |  | Автоматические выключатели в литом корпусе | Классическая | ВА57-39 | ВА57-39 | 4604 | ВА57-39 | Автоматические выключатели серии ВА57-39 переменного тока | M | Заказной | 1 | шт.
L630-0030 | ВА57-39-330010-630А-660/380AC-2500А | 23950 | 28740 |  | Автоматические выключатели в литом корпусе | Классическая | ВА57-39 | ВА57-39 | 4604 | ВА57-39 | Автоматические выключатели серии ВА57-39 переменного тока | M | Заказной | 1 | шт.
L630-0031 | ВА57-39-330010-630А-660/380AC-3200А | 23950 | 28740 |  | Автоматические выключатели в литом корпусе | Классическая | ВА57-39 | ВА57-39 | 4604 | ВА57-39 | Автоматические выключатели серии ВА57-39 переменного тока | M | Заказной | 1 | шт.
L630-0032 | ВА57-39-330010-630А-660/380AC-4000А | 23950 | 28740 |  | Автоматические выключатели в литом корпусе | Классическая | ВА57-39 | ВА57-39 | 4604 | ВА57-39 | Автоматические выключатели серии ВА57-39 переменного тока | M | Заказной | 1 | шт.
L630-0033 | ВА57-39-330010-630А-660/380AC-5000А | 22808 | 27369.6 |  | Автоматические выключатели в литом корпусе | Классическая | ВА57-39 | ВА57-39 | 4604 | ВА57-39 | Автоматические выключатели серии ВА57-39 переменного тока | M | Складской | 1 | шт.
L630-0034 | ВА57-39-330010-630А-660/380AC-6300А | 22808 | 27369.6 |  | Автоматические выключатели в литом корпусе | Классическая | ВА57-39 | ВА57-39 | 4604 | ВА57-39 | Автоматические выключатели серии ВА57-39 переменного тока | M | Заказной | 1 | шт.
L630-0035 | ВА57-39-341110-250А-660/380AC-1250А-2З2Р | 23920 | 28704 |  | Автоматические выключатели в литом корпусе | Классическая | ВА57-39 | ВА57-39 | 4604 | ВА57-39 | Автоматические выключатели серии ВА57-39 переменного тока | M | Заказной | 1 | шт.
L630-0036 | ВА57-39-341110-250А-660/380AC-1600А-2З2Р | 22750 | 27300 |  | Автоматические выключатели в литом корпусе | Классическая | ВА57-39 | ВА57-39 | 4604 | ВА57-39 | Автоматические выключатели серии ВА57-39 переменного тока | M | Заказной | 1 | шт.
L630-0037 | ВА57-39-341110-250А-660/380AC-2500А-2З2Р | 23432 | 28118.4 |  | Автоматические выключатели в литом корпусе | Классическая | ВА57-39 | ВА57-39 | 4604 | ВА57-39 | Автоматические выключатели серии ВА57-39 переменного тока | M | Заказной | 1 | шт.
L630-0038 | ВА57-39-341110-250А-660/380AC-3000А-2З2Р | 23432 | 28118.4 |  | Автоматические выключатели в литом корпусе | Классическая | ВА57-39 | ВА57-39 | 4604 | ВА57-39 | Автоматические выключатели серии ВА57-39 переменного тока | M | Заказной | 1 | шт.
L630-0039 | ВА57-39-341110-320А-660/380AC-1250А-2З2Р | 24546 | 29455.2 |  | Автоматические выключатели в литом корпусе | Классическая | ВА57-39 | ВА57-39 | 4604 | ВА57-39 | Автоматические выключатели серии ВА57-39 переменного тока | M | Заказной | 1 | шт.
L630-0040 | ВА57-39-341110-320А-660/380AC-1600А-2З2Р | 23888 | 28665.6 |  | Автоматические выключатели в литом корпусе | Классическая | ВА57-39 | ВА57-39 | 4604 | ВА57-39 | Автоматические выключатели серии ВА57-39 переменного тока | M | Заказной | 1 | шт.
L630-0041 | ВА57-39-341110-320А-660/380AC-2000А-2З2Р | 23888 | 28665.6 |  | Автоматические выключатели в литом корпусе | Классическая | ВА57-39 | ВА57-39 | 4604 | ВА57-39 | Автоматические выключатели серии ВА57-39 переменного тока | M | Заказной | 1 | шт.
L630-0042 | ВА57-39-341110-320А-660/380AC-2500А-2З2Р | 23888 | 28665.6 |  | Автоматические выключатели в литом корпусе | Классическая | ВА57-39 | ВА57-39 | 4604 | ВА57-39 | Автоматические выключатели серии ВА57-39 переменного тока | M | Заказной | 1 | шт.
L630-0043 | ВА57-39-341110-320А-660/380AC-3200А-2З2Р | 23888 | 28665.6 |  | Автоматические выключатели в литом корпусе | Классическая | ВА57-39 | ВА57-39 | 4604 | ВА57-39 | Автоматические выключатели серии ВА57-39 переменного тока | M | Заказной | 1 | шт.
L630-0044 | ВА57-39-341110-320А-660/380AC-4000А-2З2Р | 23888 | 28665.6 |  | Автоматические выключатели в литом корпусе | Классическая | ВА57-39 | ВА57-39 | 4604 | ВА57-39 | Автоматические выключатели серии ВА57-39 переменного тока | M | Заказной | 1 | шт.
L630-0045 | ВА57-39-341110-400А-660/380AC-1250А-2З2Р | 24546 | 29455.2 |  | Автоматические выключатели в литом корпусе | Классическая | ВА57-39 | ВА57-39 | 4604 | ВА57-39 | Автоматические выключатели серии ВА57-39 переменного тока | M | Заказной | 1 | шт.
L630-0046 | ВА57-39-341110-400А-660/380AC-1600А-2З2Р | 23888 | 28665.6 |  | Автоматические выключатели в литом корпусе | Классическая | ВА57-39 | ВА57-39 | 4604 | ВА57-39 | Автоматические выключатели серии ВА57-39 переменного тока | M | Заказной | 1 | шт.
L630-0047 | ВА57-39-341110-400А-660/380AC-2000А-2З2Р | 23888 | 28665.6 |  | Автоматические выключатели в литом корпусе | Классическая | ВА57-39 | ВА57-39 | 4604 | ВА57-39 | Автоматические выключатели серии ВА57-39 переменного тока | M | Заказной | 1 | шт.
L630-0048 | ВА57-39-341110-400А-660/380AC-2500А-2З2Р | 23888 | 28665.6 |  | Автоматические выключатели в литом корпусе | Классическая | ВА57-39 | ВА57-39 | 4604 | ВА57-39 | Автоматические выключатели серии ВА57-39 переменного тока | M | Заказной | 1 | шт.
L630-0049 | ВА57-39-341110-400А-660/380AC-4000А-2З2Р | 23432 | 28118.4 |  | Автоматические выключатели в литом корпусе | Классическая | ВА57-39 | ВА57-39 | 4604 | ВА57-39 | Автоматические выключатели серии ВА57-39 переменного тока | M | Заказной | 1 | шт.
L630-0050 | ВА57-39-341110-500А-660/380AC-1600А-2З2Р | 25348 | 30417.6 |  | Автоматические выключатели в литом корпусе | Классическая | ВА57-39 | ВА57-39 | 4604 | ВА57-39 | Автоматические выключатели серии ВА57-39 переменного тока | M | Заказной | 1 | шт.
L630-0051 | ВА57-39-341110-500А-660/380AC-2000А-2З2Р | 25348 | 30417.6 |  | Автоматические выключатели в литом корпусе | Классическая | ВА57-39 | ВА57-39 | 4604 | ВА57-39 | Автоматические выключатели серии ВА57-39 переменного тока | M | Заказной | 1 | шт.
L630-0052 | ВА57-39-341110-500А-660/380AC-2500А-2З2Р | 25348 | 30417.6 |  | Автоматические выключатели в литом корпусе | Классическая | ВА57-39 | ВА57-39 | 4604 | ВА57-39 | Автоматические выключатели серии ВА57-39 переменного тока | M | Заказной | 1 | шт.
L630-0053 | ВА57-39-341110-500А-660/380AC-5000А-2З2Р | 24866 | 29839.2 |  | Автоматические выключатели в литом корпусе | Классическая | ВА57-39 | ВА57-39 | 4604 | ВА57-39 | Автоматические выключатели серии ВА57-39 переменного тока | M | Заказной | 1 | шт.
L630-0054 | ВА57-39-341110-630А-660/380AC-1250А-2З2Р | 26048 | 31257.6 |  | Автоматические выключатели в литом корпусе | Классическая | ВА57-39 | ВА57-39 | 4604 | ВА57-39 | Автоматические выключатели серии ВА57-39 переменного тока | M | Заказной | 1 | шт.
L630-0055 | ВА57-39-341110-630А-660/380AC-2000А-2З2Р | 25348 | 30417.6 |  | Автоматические выключатели в литом корпусе | Классическая | ВА57-39 | ВА57-39 | 4604 | ВА57-39 | Автоматические выключатели серии ВА57-39 переменного тока | M | Складской | 1 | шт.
L630-0056 | ВА57-39-341110-630А-660/380AC-2500А-2З2Р | 25348 | 30417.6 |  | Автоматические выключатели в литом корпусе | Классическая | ВА57-39 | ВА57-39 | 4604 | ВА57-39 | Автоматические выключатели серии ВА57-39 переменного тока | M | Заказной | 1 | шт.
L630-0057 | ВА57-39-341110-630А-660/380AC-3200А-2З2Р | 25348 | 30417.6 |  | Автоматические выключатели в литом корпусе | Классическая | ВА57-39 | ВА57-39 | 4604 | ВА57-39 | Автоматические выключатели серии ВА57-39 переменного тока | M | Заказной | 1 | шт.
L630-0058 | ВА57-39-341110-630А-660/380AC-4000А-2З2Р | 25348 | 30417.6 |  | Автоматические выключатели в литом корпусе | Классическая | ВА57-39 | ВА57-39 | 4604 | ВА57-39 | Автоматические выключатели серии ВА57-39 переменного тока | M | Заказной | 1 | шт.
L630-0059 | ВА57-39-341110-630А-660/380AC-5000А-2З2Р | 24866 | 29839.2 |  | Автоматические выключатели в литом корпусе | Классическая | ВА57-39 | ВА57-39 | 4604 | ВА57-39 | Автоматические выключатели серии ВА57-39 переменного тока | M | Заказной | 1 | шт.
L630-0060 | ВА57-39-341110-630А-660/380AC-6300А-2З2Р | 24866 | 29839.2 |  | Автоматические выключатели в литом корпусе | Классическая | ВА57-39 | ВА57-39 | 4604 | ВА57-39 | Автоматические выключатели серии ВА57-39 переменного тока | M | Заказной | 1 | шт.
L630-0061 | ВА57-39-331110-630А-660/380AC-1250А-2З2Р | 24866 | 29839.2 |  | Автоматические выключатели в литом корпусе | Классическая | ВА57-39 | ВА57-39 | 4604 | ВА57-39 | Автоматические выключатели серии ВА57-39 переменного тока | M | Заказной | 1 | шт.
L630-0062 | ВА57-39-331110-630А-660/380AC-1600А-2З2Р | 24732 | 29678.4 |  | Автоматические выключатели в литом корпусе | Классическая | ВА57-39 | ВА57-39 | 4604 | ВА57-39 | Автоматические выключатели серии ВА57-39 переменного тока | M | Заказной | 1 | шт.
L630-0063 | ВА57-39-331110-630А-660/380AC-2000А-2З2Р | 24732 | 29678.4 |  | Автоматические выключатели в литом корпусе | Классическая | ВА57-39 | ВА57-39 | 4604 | ВА57-39 | Автоматические выключатели серии ВА57-39 переменного тока | M | Заказной | 1 | шт.
L630-0064 | ВА57-39-331110-630А-660/380AC-2500А-2З2Р | 24732 | 29678.4 |  | Автоматические выключатели в литом корпусе | Классическая | ВА57-39 | ВА57-39 | 4604 | ВА57-39 | Автоматические выключатели серии ВА57-39 переменного тока | M | Заказной | 1 | шт.
L630-0065 | ВА57-39-331110-630А-660/380AC-3200А-2З2Р | 24732 | 29678.4 |  | Автоматические выключатели в литом корпусе | Классическая | ВА57-39 | ВА57-39 | 4604 | ВА57-39 | Автоматические выключатели серии ВА57-39 переменного тока | M | Заказной | 1 | шт.
L630-0066 | ВА57-39-331110-630А-660/380AC-4000А-2З2Р | 24732 | 29678.4 |  | Автоматические выключатели в литом корпусе | Классическая | ВА57-39 | ВА57-39 | 4604 | ВА57-39 | Автоматические выключатели серии ВА57-39 переменного тока | M | Заказной | 1 | шт.
L630-0067 | ВА57-39-331110-630А-660/380AC-5000А-2З2Р | 24732 | 29678.4 |  | Автоматические выключатели в литом корпусе | Классическая | ВА57-39 | ВА57-39 | 4604 | ВА57-39 | Автоматические выключатели серии ВА57-39 переменного тока | M | Заказной | 1 | шт.
L630-0068 | ВА57-39-331110-630А-660/380AC-6300А-2З2Р | 23554 | 28264.8 |  | Автоматические выключатели в литом корпусе | Классическая | ВА57-39 | ВА57-39 | 4604 | ВА57-39 | Автоматические выключатели серии ВА57-39 переменного тока | M | Заказной | 1 | шт.
L630-0069 | ВА57-39-341110-250А-660/380AC-1250А-4З4Р | 23920 | 28704 |  | Автоматические выключатели в литом корпусе | Классическая | ВА57-39 | ВА57-39 | 4604 | ВА57-39 | Автоматические выключатели серии ВА57-39 переменного тока | M | Заказной | 1 | шт.
L630-0070 | ВА57-39-341110-250А-660/380AC-1600А-4З4Р | 22750 | 27300 |  | Автоматические выключатели в литом корпусе | Классическая | ВА57-39 | ВА57-39 | 4604 | ВА57-39 | Автоматические выключатели серии ВА57-39 переменного тока | M | Заказной | 1 | шт.
L630-0071 | ВА57-39-341110-250А-660/380AC-2500А-4З4Р | 23432 | 28118.4 |  | Автоматические выключатели в литом корпусе | Классическая | ВА57-39 | ВА57-39 | 4604 | ВА57-39 | Автоматические выключатели серии ВА57-39 переменного тока | M | Заказной | 1 | шт.
L630-0072 | ВА57-39-341110-250А-660/380AC-3000А-4З4Р | 23432 | 28118.4 |  | Автоматические выключатели в литом корпусе | Классическая | ВА57-39 | ВА57-39 | 4604 | ВА57-39 | Автоматические выключатели серии ВА57-39 переменного тока | M | Заказной | 1 | шт.
L630-0073 | ВА57-39-341110-320А-660/380AC-1250А-4З4Р | 24546 | 29455.2 |  | Автоматические выключатели в литом корпусе | Классическая | ВА57-39 | ВА57-39 | 4604 | ВА57-39 | Автоматические выключатели серии ВА57-39 переменного тока | M | Заказной | 1 | шт.
L630-0074 | ВА57-39-341110-320А-660/380AC-1600А-4З4Р | 23888 | 28665.6 |  | Автоматические выключатели в литом корпусе | Классическая | ВА57-39 | ВА57-39 | 4604 | ВА57-39 | Автоматические выключатели серии ВА57-39 переменного тока | M | Заказной | 1 | шт.
L630-0075 | ВА57-39-341110-320А-660/380AC-2000А-4З4Р | 23888 | 28665.6 |  | Автоматические выключатели в литом корпусе | Классическая | ВА57-39 | ВА57-39 | 4604 | ВА57-39 | Автоматические выключатели серии ВА57-39 переменного тока | M | Заказной | 1 | шт.
L630-0076 | ВА57-39-341110-320А-660/380AC-2500А-4З4Р | 23888 | 28665.6 |  | Автоматические выключатели в литом корпусе | Классическая | ВА57-39 | ВА57-39 | 4604 | ВА57-39 | Автоматические выключатели серии ВА57-39 переменного тока | M | Заказной | 1 | шт.
L630-0077 | ВА57-39-341110-320А-660/380AC-3200А-4З4Р | 23888 | 28665.6 |  | Автоматические выключатели в литом корпусе | Классическая | ВА57-39 | ВА57-39 | 4604 | ВА57-39 | Автоматические выключатели серии ВА57-39 переменного тока | M | Заказной | 1 | шт.
L630-0078 | ВА57-39-341110-320А-660/380AC-4000А-4З4Р | 23888 | 28665.6 |  | Автоматические выключатели в литом корпусе | Классическая | ВА57-39 | ВА57-39 | 4604 | ВА57-39 | Автоматические выключатели серии ВА57-39 переменного тока | M | Заказной | 1 | шт.
L630-0079 | ВА57-39-341110-400А-660/380AC-1250А-4З4Р | 24546 | 29455.2 |  | Автоматические выключатели в литом корпусе | Классическая | ВА57-39 | ВА57-39 | 4604 | ВА57-39 | Автоматические выключатели серии ВА57-39 переменного тока | M | Заказной | 1 | шт.
L630-0080 | ВА57-39-341110-400А-660/380AC-1600А-4З4Р | 23888 | 28665.6 |  | Автоматические выключатели в литом корпусе | Классическая | ВА57-39 | ВА57-39 | 4604 | ВА57-39 | Автоматические выключатели серии ВА57-39 переменного тока | M | Заказной | 1 | шт.
L630-0081 | ВА57-39-341110-400А-660/380AC-2000А-4З4Р | 23888 | 28665.6 |  | Автоматические выключатели в литом корпусе | Классическая | ВА57-39 | ВА57-39 | 4604 | ВА57-39 | Автоматические выключатели серии ВА57-39 переменного тока | M | Заказной | 1 | шт.
L630-0082 | ВА57-39-341110-400А-660/380AC-2500А-4З4Р | 23888 | 28665.6 |  | Автоматические выключатели в литом корпусе | Классическая | ВА57-39 | ВА57-39 | 4604 | ВА57-39 | Автоматические выключатели серии ВА57-39 переменного тока | M | Заказной | 1 | шт.
L630-0083 | ВА57-39-341110-400А-660/380AC-4000А-4З4Р | 23432 | 28118.4 |  | Автоматические выключатели в литом корпусе | Классическая | ВА57-39 | ВА57-39 | 4604 | ВА57-39 | Автоматические выключатели серии ВА57-39 переменного тока | M | Заказной | 1 | шт.
L630-0084 | ВА57-39-341110-500А-660/380AC-1600А-4З4Р | 25348 | 30417.6 |  | Автоматические выключатели в литом корпусе | Классическая | ВА57-39 | ВА57-39 | 4604 | ВА57-39 | Автоматические выключатели серии ВА57-39 переменного тока | M | Заказной | 1 | шт.
L630-0085 | ВА57-39-341110-500А-660/380AC-2000А-4З4Р | 25348 | 30417.6 |  | Автоматические выключатели в литом корпусе | Классическая | ВА57-39 | ВА57-39 | 4604 | ВА57-39 | Автоматические выключатели серии ВА57-39 переменного тока | M | Заказной | 1 | шт.
L630-0086 | ВА57-39-341110-500А-660/380AC-2500А-4З4Р | 25348 | 30417.6 |  | Автоматические выключатели в литом корпусе | Классическая | ВА57-39 | ВА57-39 | 4604 | ВА57-39 | Автоматические выключатели серии ВА57-39 переменного тока | M | Заказной | 1 | шт.
L630-0087 | ВА57-39-341110-500А-660/380AC-5000А-4З4Р | 24866 | 29839.2 |  | Автоматические выключатели в литом корпусе | Классическая | ВА57-39 | ВА57-39 | 4604 | ВА57-39 | Автоматические выключатели серии ВА57-39 переменного тока | M | Заказной | 1 | шт.
L630-0088 | ВА57-39-341110-630А-660/380AC-1250А-4З4Р | 26048 | 31257.6 |  | Автоматические выключатели в литом корпусе | Классическая | ВА57-39 | ВА57-39 | 4604 | ВА57-39 | Автоматические выключатели серии ВА57-39 переменного тока | M | Заказной | 1 | шт.
L630-0089 | ВА57-39-341110-630А-660/380AC-2000А-4З4Р | 25348 | 30417.6 |  | Автоматические выключатели в литом корпусе | Классическая | ВА57-39 | ВА57-39 | 4604 | ВА57-39 | Автоматические выключатели серии ВА57-39 переменного тока | M | Заказной | 1 | шт.
L630-0090 | ВА57-39-341110-630А-660/380AC-2500А-4З4Р | 25348 | 30417.6 |  | Автоматические выключатели в литом корпусе | Классическая | ВА57-39 | ВА57-39 | 4604 | ВА57-39 | Автоматические выключатели серии ВА57-39 переменного тока | M | Заказной | 1 | шт.
L630-0091 | ВА57-39-341110-630А-660/380AC-3200А-4З4Р | 25348 | 30417.6 |  | Автоматические выключатели в литом корпусе | Классическая | ВА57-39 | ВА57-39 | 4604 | ВА57-39 | Автоматические выключатели серии ВА57-39 переменного тока | M | Заказной | 1 | шт.
L630-0092 | ВА57-39-341110-630А-660/380AC-4000А-4З4Р | 25348 | 30417.6 |  | Автоматические выключатели в литом корпусе | Классическая | ВА57-39 | ВА57-39 | 4604 | ВА57-39 | Автоматические выключатели серии ВА57-39 переменного тока | M | Заказной | 1 | шт.
L630-0093 | ВА57-39-341110-630А-660/380AC-5000А-4З4Р | 24866 | 29839.2 |  | Автоматические выключатели в литом корпусе | Классическая | ВА57-39 | ВА57-39 | 4604 | ВА57-39 | Автоматические выключатели серии ВА57-39 переменного тока | M | Заказной | 1 | шт.
L630-0094 | ВА57-39-341110-630А-660/380AC-6300А-4З4Р | 24866 | 29839.2 |  | Автоматические выключатели в литом корпусе | Классическая | ВА57-39 | ВА57-39 | 4604 | ВА57-39 | Автоматические выключатели серии ВА57-39 переменного тока | M | Заказной | 1 | шт.
L630-0095 | ВА57-39-331110-630А-660/380AC-1250А-4З4Р | 24866 | 29839.2 |  | Автоматические выключатели в литом корпусе | Классическая | ВА57-39 | ВА57-39 | 4604 | ВА57-39 | Автоматические выключатели серии ВА57-39 переменного тока | M | Заказной | 1 | шт.
L630-0096 | ВА57-39-331110-630А-660/380AC-1600А-4З4Р | 24732 | 29678.4 |  | Автоматические выключатели в литом корпусе | Классическая | ВА57-39 | ВА57-39 | 4604 | ВА57-39 | Автоматические выключатели серии ВА57-39 переменного тока | M | Заказной | 1 | шт.
L630-0097 | ВА57-39-331110-630А-660/380AC-2000А-4З4Р | 24732 | 29678.4 |  | Автоматические выключатели в литом корпусе | Классическая | ВА57-39 | ВА57-39 | 4604 | ВА57-39 | Автоматические выключатели серии ВА57-39 переменного тока | M | Заказной | 1 | шт.
L630-0098 | ВА57-39-331110-630А-660/380AC-2500А-4З4Р | 24732 | 29678.4 |  | Автоматические выключатели в литом корпусе | Классическая | ВА57-39 | ВА57-39 | 4604 | ВА57-39 | Автоматические выключатели серии ВА57-39 переменного тока | M | Заказной | 1 | шт.
L630-0099 | ВА57-39-331110-630А-660/380AC-3200А-4З4Р | 24732 | 29678.4 |  | Автоматические выключатели в литом корпусе | Классическая | ВА57-39 | ВА57-39 | 4604 | ВА57-39 | Автоматические выключатели серии ВА57-39 переменного тока | M | Заказной | 1 | шт.
L630-0100 | ВА57-39-331110-630А-660/380AC-4000А-4З4Р | 24732 | 29678.4 |  | Автоматические выключатели в литом корпусе | Классическая | ВА57-39 | ВА57-39 | 4604 | ВА57-39 | Автоматические выключатели серии ВА57-39 переменного тока | M | Заказной | 1 | шт.
L630-0101 | ВА57-39-331110-630А-660/380AC-5000А-4З4Р | 24732 | 29678.4 |  | Автоматические выключатели в литом корпусе | Классическая | ВА57-39 | ВА57-39 | 4604 | ВА57-39 | Автоматические выключатели серии ВА57-39 переменного тока | M | Заказной | 1 | шт.
L630-0102 | ВА57-39-331110-630А-660/380AC-6300А-4З4Р | 24732 | 29678.4 |  | Автоматические выключатели в литом корпусе | Классическая | ВА57-39 | ВА57-39 | 4604 | ВА57-39 | Автоматические выключатели серии ВА57-39 переменного тока | M | Заказной | 1 | шт.
L630-0103 | ВА57-39-341210-250А-660/380AC-1250А-НР230AC | 24732 | 29678.4 |  | Автоматические выключатели в литом корпусе | Классическая | ВА57-39 | ВА57-39 | 4604 | ВА57-39 | Автоматические выключатели серии ВА57-39 переменного тока | M | Заказной | 1 | шт.
L630-0104 | ВА57-39-341210-250А-660/380AC-1600А-НР230AC | 22600 | 27120 |  | Автоматические выключатели в литом корпусе | Классическая | ВА57-39 | ВА57-39 | 4604 | ВА57-39 | Автоматические выключатели серии ВА57-39 переменного тока | M | Заказной | 1 | шт.
L630-0105 | ВА57-39-341210-250А-660/380AC-2500А-НР230AC | 22600 | 27120 |  | Автоматические выключатели в литом корпусе | Классическая | ВА57-39 | ВА57-39 | 4604 | ВА57-39 | Автоматические выключатели серии ВА57-39 переменного тока | M | Заказной | 1 | шт.
L630-0106 | ВА57-39-341210-250А-660/380AC-3000А-НР230AC | 22600 | 27120 |  | Автоматические выключатели в литом корпусе | Классическая | ВА57-39 | ВА57-39 | 4604 | ВА57-39 | Автоматические выключатели серии ВА57-39 переменного тока | M | Заказной | 1 | шт.
L630-0107 | ВА57-39-341210-320А-660/380AC-1250А-НР230AC | 24350 | 29220 |  | Автоматические выключатели в литом корпусе | Классическая | ВА57-39 | ВА57-39 | 4604 | ВА57-39 | Автоматические выключатели серии ВА57-39 переменного тока | M | Заказной | 1 | шт.
L630-0108 | ВА57-39-341210-320А-660/380AC-1600А-НР230AC | 23494 | 28192.8 |  | Автоматические выключатели в литом корпусе | Классическая | ВА57-39 | ВА57-39 | 4604 | ВА57-39 | Автоматические выключатели серии ВА57-39 переменного тока | M | Заказной | 1 | шт.
L630-0109 | ВА57-39-341210-320А-660/380AC-2000А-НР230AC | 23494 | 28192.8 |  | Автоматические выключатели в литом корпусе | Классическая | ВА57-39 | ВА57-39 | 4604 | ВА57-39 | Автоматические выключатели серии ВА57-39 переменного тока | M | Заказной | 1 | шт.
L630-0110 | ВА57-39-341210-320А-660/380AC-2500А-НР230AC | 23494 | 28192.8 |  | Автоматические выключатели в литом корпусе | Классическая | ВА57-39 | ВА57-39 | 4604 | ВА57-39 | Автоматические выключатели серии ВА57-39 переменного тока | M | Заказной | 1 | шт.
L630-0111 | ВА57-39-341210-320А-660/380AC-3200А-НР230AC | 23494 | 28192.8 |  | Автоматические выключатели в литом корпусе | Классическая | ВА57-39 | ВА57-39 | 4604 | ВА57-39 | Автоматические выключатели серии ВА57-39 переменного тока | M | Заказной | 1 | шт.
L630-0112 | ВА57-39-341210-320А-660/380AC-4000А-НР230AC | 23494 | 28192.8 |  | Автоматические выключатели в литом корпусе | Классическая | ВА57-39 | ВА57-39 | 4604 | ВА57-39 | Автоматические выключатели серии ВА57-39 переменного тока | M | Заказной | 1 | шт.
L630-0113 | ВА57-39-341210-400А-660/380AC-1250А-НР230AC | 24350 | 29220 |  | Автоматические выключатели в литом корпусе | Классическая | ВА57-39 | ВА57-39 | 4604 | ВА57-39 | Автоматические выключатели серии ВА57-39 переменного тока | M | Заказной | 1 | шт.
L630-0114 | ВА57-39-341210-400А-660/380AC-1600А-НР230AC | 23732 | 28478.4 |  | Автоматические выключатели в литом корпусе | Классическая | ВА57-39 | ВА57-39 | 4604 | ВА57-39 | Автоматические выключатели серии ВА57-39 переменного тока | M | Заказной | 1 | шт.
L630-0115 | ВА57-39-341210-400А-660/380AC-2000А-НР230AC | 23732 | 28478.4 |  | Автоматические выключатели в литом корпусе | Классическая | ВА57-39 | ВА57-39 | 4604 | ВА57-39 | Автоматические выключатели серии ВА57-39 переменного тока | M | Заказной | 1 | шт.
L630-0116 | ВА57-39-341210-400А-660/380AC-2500А-НР230AC | 23732 | 28478.4 |  | Автоматические выключатели в литом корпусе | Классическая | ВА57-39 | ВА57-39 | 4604 | ВА57-39 | Автоматические выключатели серии ВА57-39 переменного тока | M | Заказной | 1 | шт.
L630-0117 | ВА57-39-341210-400А-660/380AC-4000А-НР230AC | 23280 | 27936 |  | Автоматические выключатели в литом корпусе | Классическая | ВА57-39 | ВА57-39 | 4604 | ВА57-39 | Автоматические выключатели серии ВА57-39 переменного тока | M | Заказной | 1 | шт.
L630-0118 | ВА57-39-341210-500А-660/380AC-1600А-НР230AC | 24944 | 29932.8 |  | Автоматические выключатели в литом корпусе | Классическая | ВА57-39 | ВА57-39 | 4604 | ВА57-39 | Автоматические выключатели серии ВА57-39 переменного тока | M | Заказной | 1 | шт.
L630-0119 | ВА57-39-341210-500А-660/380AC-2000А-НР230AC | 24944 | 29932.8 |  | Автоматические выключатели в литом корпусе | Классическая | ВА57-39 | ВА57-39 | 4604 | ВА57-39 | Автоматические выключатели серии ВА57-39 переменного тока | M | Заказной | 1 | шт.
L630-0120 | ВА57-39-341210-500А-660/380AC-2500А-НР230AC | 24944 | 29932.8 |  | Автоматические выключатели в литом корпусе | Классическая | ВА57-39 | ВА57-39 | 4604 | ВА57-39 | Автоматические выключатели серии ВА57-39 переменного тока | M | Заказной | 1 | шт.
L630-0121 | ВА57-39-341210-500А-660/380AC-5000А-НР230AC | 24944 | 29932.8 |  | Автоматические выключатели в литом корпусе | Классическая | ВА57-39 | ВА57-39 | 4604 | ВА57-39 | Автоматические выключатели серии ВА57-39 переменного тока | M | Заказной | 1 | шт.
L630-0122 | ВА57-39-341210-630А-660/380AC-1250А-НР230AC | 25854 | 31024.8 |  | Автоматические выключатели в литом корпусе | Классическая | ВА57-39 | ВА57-39 | 4604 | ВА57-39 | Автоматические выключатели серии ВА57-39 переменного тока | M | Заказной | 1 | шт.
L630-0123 | ВА57-39-341210-630А-660/380AC-2000А-НР230AC | 25196 | 30235.2 |  | Автоматические выключатели в литом корпусе | Классическая | ВА57-39 | ВА57-39 | 4604 | ВА57-39 | Автоматические выключатели серии ВА57-39 переменного тока | M | Заказной | 1 | шт.
L630-0124 | ВА57-39-341210-630А-660/380AC-2500А-НР230AC | 25196 | 30235.2 |  | Автоматические выключатели в литом корпусе | Классическая | ВА57-39 | ВА57-39 | 4604 | ВА57-39 | Автоматические выключатели серии ВА57-39 переменного тока | M | Заказной | 1 | шт.
L630-0125 | ВА57-39-341210-630А-660/380AC-3200А-НР230AC | 25196 | 30235.2 |  | Автоматические выключатели в литом корпусе | Классическая | ВА57-39 | ВА57-39 | 4604 | ВА57-39 | Автоматические выключатели серии ВА57-39 переменного тока | M | Заказной | 1 | шт.
L630-0126 | ВА57-39-341210-630А-660/380AC-4000А-НР230AC | 25196 | 30235.2 |  | Автоматические выключатели в литом корпусе | Классическая | ВА57-39 | ВА57-39 | 4604 | ВА57-39 | Автоматические выключатели серии ВА57-39 переменного тока | M | Заказной | 1 | шт.
L630-0127 | ВА57-39-341210-630А-660/380AC-5000А-НР230AC | 23994 | 28792.8 |  | Автоматические выключатели в литом корпусе | Классическая | ВА57-39 | ВА57-39 | 4604 | ВА57-39 | Автоматические выключатели серии ВА57-39 переменного тока | M | Заказной | 1 | шт.
L630-0128 | ВА57-39-341210-630А-660/380AC-6300А-НР230AC | 24126 | 28951.2 |  | Автоматические выключатели в литом корпусе | Классическая | ВА57-39 | ВА57-39 | 4604 | ВА57-39 | Автоматические выключатели серии ВА57-39 переменного тока | M | Заказной | 1 | шт.
L630-0129 | ВА57-39-331210-630А-660/380AC-1250А-НР230AC | 25854 | 31024.8 |  | Автоматические выключатели в литом корпусе | Классическая | ВА57-39 | ВА57-39 | 4604 | ВА57-39 | Автоматические выключатели серии ВА57-39 переменного тока | M | Заказной | 1 | шт.
L630-0130 | ВА57-39-331210-630А-660/380AC-1600А-НР230AC | 24578 | 29493.6 |  | Автоматические выключатели в литом корпусе | Классическая | ВА57-39 | ВА57-39 | 4604 | ВА57-39 | Автоматические выключатели серии ВА57-39 переменного тока | M | Заказной | 1 | шт.
L630-0131 | ВА57-39-331210-630А-660/380AC-2000А-НР230AC | 24578 | 29493.6 |  | Автоматические выключатели в литом корпусе | Классическая | ВА57-39 | ВА57-39 | 4604 | ВА57-39 | Автоматические выключатели серии ВА57-39 переменного тока | M | Заказной | 1 | шт.
L630-0132 | ВА57-39-331210-630А-660/380AC-2500А-НР230AC | 24578 | 29493.6 |  | Автоматические выключатели в литом корпусе | Классическая | ВА57-39 | ВА57-39 | 4604 | ВА57-39 | Автоматические выключатели серии ВА57-39 переменного тока | M | Заказной | 1 | шт.
L630-0133 | ВА57-39-331210-630А-660/380AC-3200А-НР230AC | 24578 | 29493.6 |  | Автоматические выключатели в литом корпусе | Классическая | ВА57-39 | ВА57-39 | 4604 | ВА57-39 | Автоматические выключатели серии ВА57-39 переменного тока | M | Заказной | 1 | шт.
L630-0134 | ВА57-39-331210-630А-660/380AC-4000А-НР230AC | 24578 | 29493.6 |  | Автоматические выключатели в литом корпусе | Классическая | ВА57-39 | ВА57-39 | 4604 | ВА57-39 | Автоматические выключатели серии ВА57-39 переменного тока | M | Заказной | 1 | шт.
L630-0135 | ВА57-39-331210-630А-660/380AC-5000А-НР230AC | 24578 | 29493.6 |  | Автоматические выключатели в литом корпусе | Классическая | ВА57-39 | ВА57-39 | 4604 | ВА57-39 | Автоматические выключатели серии ВА57-39 переменного тока | M | Заказной | 1 | шт.
L630-0136 | ВА57-39-331210-630А-660/380AC-6300А-НР230AC | 23410 | 28092 |  | Автоматические выключатели в литом корпусе | Классическая | ВА57-39 | ВА57-39 | 4604 | ВА57-39 | Автоматические выключатели серии ВА57-39 переменного тока | M | Заказной | 1 | шт.
L630-0137 | ВА57-39-341210-250А-660/380AC-1250А-НР220DC | 22600 | 27120 |  | Автоматические выключатели в литом корпусе | Классическая | ВА57-39 | ВА57-39 | 4604 | ВА57-39 | Автоматические выключатели серии ВА57-39 переменного тока | M | Заказной | 1 | шт.
L630-0138 | ВА57-39-341210-250А-660/380AC-1600А-НР220DC | 22600 | 27120 |  | Автоматические выключатели в литом корпусе | Классическая | ВА57-39 | ВА57-39 | 4604 | ВА57-39 | Автоматические выключатели серии ВА57-39 переменного тока | M | Заказной | 1 | шт.
L630-0139 | ВА57-39-341210-250А-660/380AC-2500А-НР220DC | 22600 | 27120 |  | Автоматические выключатели в литом корпусе | Классическая | ВА57-39 | ВА57-39 | 4604 | ВА57-39 | Автоматические выключатели серии ВА57-39 переменного тока | M | Заказной | 1 | шт.
L630-0140 | ВА57-39-341210-250А-660/380AC-3000А-НР220DC | 24350 | 29220 |  | Автоматические выключатели в литом корпусе | Классическая | ВА57-39 | ВА57-39 | 4604 | ВА57-39 | Автоматические выключатели серии ВА57-39 переменного тока | M | Заказной | 1 | шт.
L630-0141 | ВА57-39-341210-320А-660/380AC-1250А-НР220DC | 24350 | 29220 |  | Автоматические выключатели в литом корпусе | Классическая | ВА57-39 | ВА57-39 | 4604 | ВА57-39 | Автоматические выключатели серии ВА57-39 переменного тока | M | Заказной | 1 | шт.
L630-0142 | ВА57-39-341210-320А-660/380AC-1600А-НР220DC | 23494 | 28192.8 |  | Автоматические выключатели в литом корпусе | Классическая | ВА57-39 | ВА57-39 | 4604 | ВА57-39 | Автоматические выключатели серии ВА57-39 переменного тока | M | Заказной | 1 | шт.
L630-0143 | ВА57-39-341210-320А-660/380AC-2000А-НР220DC | 23494 | 28192.8 |  | Автоматические выключатели в литом корпусе | Классическая | ВА57-39 | ВА57-39 | 4604 | ВА57-39 | Автоматические выключатели серии ВА57-39 переменного тока | M | Заказной | 1 | шт.
L630-0144 | ВА57-39-341210-320А-660/380AC-2500А-НР220DC | 23494 | 28192.8 |  | Автоматические выключатели в литом корпусе | Классическая | ВА57-39 | ВА57-39 | 4604 | ВА57-39 | Автоматические выключатели серии ВА57-39 переменного тока | M | Заказной | 1 | шт.
L630-0145 | ВА57-39-341210-320А-660/380AC-3200А-НР220DC | 23494 | 28192.8 |  | Автоматические выключатели в литом корпусе | Классическая | ВА57-39 | ВА57-39 | 4604 | ВА57-39 | Автоматические выключатели серии ВА57-39 переменного тока | M | Заказной | 1 | шт.
L630-0146 | ВА57-39-341210-320А-660/380AC-4000А-НР220DC | 23494 | 28192.8 |  | Автоматические выключатели в литом корпусе | Классическая | ВА57-39 | ВА57-39 | 4604 | ВА57-39 | Автоматические выключатели серии ВА57-39 переменного тока | M | Заказной | 1 | шт.
L630-0147 | ВА57-39-341210-400А-660/380AC-1250А-НР220DC | 24350 | 29220 |  | Автоматические выключатели в литом корпусе | Классическая | ВА57-39 | ВА57-39 | 4604 | ВА57-39 | Автоматические выключатели серии ВА57-39 переменного тока | M | Заказной | 1 | шт.
L630-0148 | ВА57-39-341210-400А-660/380AC-1600А-НР220DC | 23732 | 28478.4 |  | Автоматические выключатели в литом корпусе | Классическая | ВА57-39 | ВА57-39 | 4604 | ВА57-39 | Автоматические выключатели серии ВА57-39 переменного тока | M | Заказной | 1 | шт.
L630-0149 | ВА57-39-341210-400А-660/380AC-2000А-НР220DC | 23732 | 28478.4 |  | Автоматические выключатели в литом корпусе | Классическая | ВА57-39 | ВА57-39 | 4604 | ВА57-39 | Автоматические выключатели серии ВА57-39 переменного тока | M | Заказной | 1 | шт.
L630-0150 | ВА57-39-341210-400А-660/380AC-2500А-НР220DC | 23732 | 28478.4 |  | Автоматические выключатели в литом корпусе | Классическая | ВА57-39 | ВА57-39 | 4604 | ВА57-39 | Автоматические выключатели серии ВА57-39 переменного тока | M | Заказной | 1 | шт.
L630-0151 | ВА57-39-341210-400А-660/380AC-4000А-НР220DC | 23280 | 27936 |  | Автоматические выключатели в литом корпусе | Классическая | ВА57-39 | ВА57-39 | 4604 | ВА57-39 | Автоматические выключатели серии ВА57-39 переменного тока | M | Заказной | 1 | шт.
L630-0152 | ВА57-39-341210-500А-660/380AC-1600А-НР220DC | 24944 | 29932.8 |  | Автоматические выключатели в литом корпусе | Классическая | ВА57-39 | ВА57-39 | 4604 | ВА57-39 | Автоматические выключатели серии ВА57-39 переменного тока | M | Заказной | 1 | шт.
L630-0153 | ВА57-39-341210-500А-660/380AC-2000А-НР220DC | 24944 | 29932.8 |  | Автоматические выключатели в литом корпусе | Классическая | ВА57-39 | ВА57-39 | 4604 | ВА57-39 | Автоматические выключатели серии ВА57-39 переменного тока | M | Заказной | 1 | шт.
L630-0154 | ВА57-39-341210-500А-660/380AC-2500А-НР220DC | 24944 | 29932.8 |  | Автоматические выключатели в литом корпусе | Классическая | ВА57-39 | ВА57-39 | 4604 | ВА57-39 | Автоматические выключатели серии ВА57-39 переменного тока | M | Заказной | 1 | шт.
L630-0155 | ВА57-39-341210-500А-660/380AC-5000А-НР220DC | 24944 | 29932.8 |  | Автоматические выключатели в литом корпусе | Классическая | ВА57-39 | ВА57-39 | 4604 | ВА57-39 | Автоматические выключатели серии ВА57-39 переменного тока | M | Заказной | 1 | шт.
L630-0156 | ВА57-39-341210-630А-660/380AC-1250А-НР220DC | 25854 | 31024.8 |  | Автоматические выключатели в литом корпусе | Классическая | ВА57-39 | ВА57-39 | 4604 | ВА57-39 | Автоматические выключатели серии ВА57-39 переменного тока | M | Заказной | 1 | шт.
L630-0157 | ВА57-39-341210-630А-660/380AC-2000А-НР220DC | 25196 | 30235.2 |  | Автоматические выключатели в литом корпусе | Классическая | ВА57-39 | ВА57-39 | 4604 | ВА57-39 | Автоматические выключатели серии ВА57-39 переменного тока | M | Заказной | 1 | шт.
L630-0158 | ВА57-39-341210-630А-660/380AC-2500А-НР220DC | 25196 | 30235.2 |  | Автоматические выключатели в литом корпусе | Классическая | ВА57-39 | ВА57-39 | 4604 | ВА57-39 | Автоматические выключатели серии ВА57-39 переменного тока | M | Заказной | 1 | шт.
L630-0159 | ВА57-39-341210-630А-660/380AC-3200А-НР220DC | 25196 | 30235.2 |  | Автоматические выключатели в литом корпусе | Классическая | ВА57-39 | ВА57-39 | 4604 | ВА57-39 | Автоматические выключатели серии ВА57-39 переменного тока | M | Заказной | 1 | шт.
L630-0160 | ВА57-39-341210-630А-660/380AC-4000А-НР220DC | 25196 | 30235.2 |  | Автоматические выключатели в литом корпусе | Классическая | ВА57-39 | ВА57-39 | 4604 | ВА57-39 | Автоматические выключатели серии ВА57-39 переменного тока | M | Заказной | 1 | шт.
L630-0161 | ВА57-39-341210-630А-660/380AC-5000А-НР220DC | 23994 | 28792.8 |  | Автоматические выключатели в литом корпусе | Классическая | ВА57-39 | ВА57-39 | 4604 | ВА57-39 | Автоматические выключатели серии ВА57-39 переменного тока | M | Заказной | 1 | шт.
L630-0162 | ВА57-39-341210-630А-660/380AC-6300А-НР220DC | 24578 | 29493.6 |  | Автоматические выключатели в литом корпусе | Классическая | ВА57-39 | ВА57-39 | 4604 | ВА57-39 | Автоматические выключатели серии ВА57-39 переменного тока | M | Заказной | 1 | шт.
L630-0163 | ВА57-39-331210-630А-660/380AC-1250А-НР220DC | 24578 | 29493.6 |  | Автоматические выключатели в литом корпусе | Классическая | ВА57-39 | ВА57-39 | 4604 | ВА57-39 | Автоматические выключатели серии ВА57-39 переменного тока | M | Заказной | 1 | шт.
L630-0164 | ВА57-39-331210-630А-660/380AC-1600А-НР220DC | 24578 | 29493.6 |  | Автоматические выключатели в литом корпусе | Классическая | ВА57-39 | ВА57-39 | 4604 | ВА57-39 | Автоматические выключатели серии ВА57-39 переменного тока | M | Заказной | 1 | шт.
L630-0165 | ВА57-39-331210-630А-660/380AC-2000А-НР220DC | 24578 | 29493.6 |  | Автоматические выключатели в литом корпусе | Классическая | ВА57-39 | ВА57-39 | 4604 | ВА57-39 | Автоматические выключатели серии ВА57-39 переменного тока | M | Заказной | 1 | шт.
L630-0166 | ВА57-39-331210-630А-660/380AC-2500А-НР220DC | 24578 | 29493.6 |  | Автоматические выключатели в литом корпусе | Классическая | ВА57-39 | ВА57-39 | 4604 | ВА57-39 | Автоматические выключатели серии ВА57-39 переменного тока | M | Заказной | 1 | шт.
L630-0167 | ВА57-39-331210-630А-660/380AC-3200А-НР220DC | 24578 | 29493.6 |  | Автоматические выключатели в литом корпусе | Классическая | ВА57-39 | ВА57-39 | 4604 | ВА57-39 | Автоматические выключатели серии ВА57-39 переменного тока | M | Заказной | 1 | шт.
L630-0168 | ВА57-39-331210-630А-660/380AC-4000А-НР220DC | 24578 | 29493.6 |  | Автоматические выключатели в литом корпусе | Классическая | ВА57-39 | ВА57-39 | 4604 | ВА57-39 | Автоматические выключатели серии ВА57-39 переменного тока | M | Заказной | 1 | шт.
L630-0169 | ВА57-39-331210-630А-660/380AC-5000А-НР220DC | 24578 | 29493.6 |  | Автоматические выключатели в литом корпусе | Классическая | ВА57-39 | ВА57-39 | 4604 | ВА57-39 | Автоматические выключатели серии ВА57-39 переменного тока | M | Заказной | 1 | шт.
L630-0170 | ВА57-39-331210-630А-660/380AC-6300А-НР220DC | 24722 | 29666.4 |  | Автоматические выключатели в литом корпусе | Классическая | ВА57-39 | ВА57-39 | 4604 | ВА57-39 | Автоматические выключатели серии ВА57-39 переменного тока | M | Заказной | 1 | шт.
L630-0171 | ВА57-39-341810-250А-660/380AC-1250А-НР230AC-1З2Р | 24722 | 29666.4 |  | Автоматические выключатели в литом корпусе | Классическая | ВА57-39 | ВА57-39 | 4604 | ВА57-39 | Автоматические выключатели серии ВА57-39 переменного тока | M | Заказной | 1 | шт.
L630-0172 | ВА57-39-341810-250А-660/380AC-1600А-НР230AC-1З2Р | 23344 | 28012.8 |  | Автоматические выключатели в литом корпусе | Классическая | ВА57-39 | ВА57-39 | 4604 | ВА57-39 | Автоматические выключатели серии ВА57-39 переменного тока | M | Заказной | 1 | шт.
L630-0173 | ВА57-39-341810-250А-660/380AC-2500А-НР230AC-1З2Р | 23344 | 28012.8 |  | Автоматические выключатели в литом корпусе | Классическая | ВА57-39 | ВА57-39 | 4604 | ВА57-39 | Автоматические выключатели серии ВА57-39 переменного тока | M | Заказной | 1 | шт.
L630-0174 | ВА57-39-341810-250А-660/380AC-3000А-НР230AC-1З2Р | 24516 | 29419.2 |  | Автоматические выключатели в литом корпусе | Классическая | ВА57-39 | ВА57-39 | 4604 | ВА57-39 | Автоматические выключатели серии ВА57-39 переменного тока | M | Заказной | 1 | шт.
L630-0175 | ВА57-39-341810-320А-660/380AC-1250А-НР230AC-1З2Р | 24516 | 29419.2 |  | Автоматические выключатели в литом корпусе | Классическая | ВА57-39 | ВА57-39 | 4604 | ВА57-39 | Автоматические выключатели серии ВА57-39 переменного тока | M | Заказной | 1 | шт.
L630-0176 | ВА57-39-341810-320А-660/380AC-1600А-НР230AC-1З2Р | 24516 | 29419.2 |  | Автоматические выключатели в литом корпусе | Классическая | ВА57-39 | ВА57-39 | 4604 | ВА57-39 | Автоматические выключатели серии ВА57-39 переменного тока | M | Заказной | 1 | шт.
L630-0177 | ВА57-39-341810-320А-660/380AC-2000А-НР230AC-1З2Р | 24516 | 29419.2 |  | Автоматические выключатели в литом корпусе | Классическая | ВА57-39 | ВА57-39 | 4604 | ВА57-39 | Автоматические выключатели серии ВА57-39 переменного тока | M | Заказной | 1 | шт.
L630-0178 | ВА57-39-341810-320А-660/380AC-2500А-НР230AC-1З2Р | 24516 | 29419.2 |  | Автоматические выключатели в литом корпусе | Классическая | ВА57-39 | ВА57-39 | 4604 | ВА57-39 | Автоматические выключатели серии ВА57-39 переменного тока | M | Заказной | 1 | шт.
L630-0179 | ВА57-39-341810-320А-660/380AC-3200А-НР230AC-1З2Р | 24048 | 28857.6 |  | Автоматические выключатели в литом корпусе | Классическая | ВА57-39 | ВА57-39 | 4604 | ВА57-39 | Автоматические выключатели серии ВА57-39 переменного тока | M | Заказной | 1 | шт.
L630-0180 | ВА57-39-341810-320А-660/380AC-4000А-НР230AC-1З2Р | 24048 | 28857.6 |  | Автоматические выключатели в литом корпусе | Классическая | ВА57-39 | ВА57-39 | 4604 | ВА57-39 | Автоматические выключатели серии ВА57-39 переменного тока | M | Заказной | 1 | шт.
L630-0181 | ВА57-39-341810-400А-660/380AC-1250А-НР230AC-1З2Р | 25346 | 30415.2 |  | Автоматические выключатели в литом корпусе | Классическая | ВА57-39 | ВА57-39 | 4604 | ВА57-39 | Автоматические выключатели серии ВА57-39 переменного тока | M | Заказной | 1 | шт.
L630-0182 | ВА57-39-341810-400А-660/380AC-1600А-НР230AC-1З2Р | 24516 | 29419.2 |  | Автоматические выключатели в литом корпусе | Классическая | ВА57-39 | ВА57-39 | 4604 | ВА57-39 | Автоматические выключатели серии ВА57-39 переменного тока | M | Заказной | 1 | шт.
L630-0183 | ВА57-39-341810-400А-660/380AC-2000А-НР230AC-1З2Р | 24516 | 29419.2 |  | Автоматические выключатели в литом корпусе | Классическая | ВА57-39 | ВА57-39 | 4604 | ВА57-39 | Автоматические выключатели серии ВА57-39 переменного тока | M | Заказной | 1 | шт.
L630-0184 | ВА57-39-341810-400А-660/380AC-2500А-НР230AC-1З2Р | 24516 | 29419.2 |  | Автоматические выключатели в литом корпусе | Классическая | ВА57-39 | ВА57-39 | 4604 | ВА57-39 | Автоматические выключатели серии ВА57-39 переменного тока | M | Заказной | 1 | шт.
L630-0185 | ВА57-39-341810-400А-660/380AC-4000А-НР230AC-1З2Р | 24048 | 28857.6 |  | Автоматические выключатели в литом корпусе | Классическая | ВА57-39 | ВА57-39 | 4604 | ВА57-39 | Автоматические выключатели серии ВА57-39 переменного тока | M | Заказной | 1 | шт.
L630-0186 | ВА57-39-341810-500А-660/380AC-1600А-НР230AC-1З2Р | 25718 | 30861.6 |  | Автоматические выключатели в литом корпусе | Классическая | ВА57-39 | ВА57-39 | 4604 | ВА57-39 | Автоматические выключатели серии ВА57-39 переменного тока | M | Заказной | 1 | шт.
L630-0187 | ВА57-39-341810-500А-660/380AC-2000А-НР230AC-1З2Р | 25718 | 30861.6 |  | Автоматические выключатели в литом корпусе | Классическая | ВА57-39 | ВА57-39 | 4604 | ВА57-39 | Автоматические выключатели серии ВА57-39 переменного тока | M | Заказной | 1 | шт.
L630-0188 | ВА57-39-341810-500А-660/380AC-2500А-НР230AC-1З2Р | 25718 | 30861.6 |  | Автоматические выключатели в литом корпусе | Классическая | ВА57-39 | ВА57-39 | 4604 | ВА57-39 | Автоматические выключатели серии ВА57-39 переменного тока | M | Заказной | 1 | шт.
L630-0189 | ВА57-39-341810-500А-660/380AC-5000А-НР230AC-1З2Р | 25718 | 30861.6 |  | Автоматические выключатели в литом корпусе | Классическая | ВА57-39 | ВА57-39 | 4604 | ВА57-39 | Автоматические выключатели серии ВА57-39 переменного тока | M | Заказной | 1 | шт.
L630-0190 | ВА57-39-341810-630А-660/380AC-1250А-НР230AC-1З2Р | 26852 | 32222.4 |  | Автоматические выключатели в литом корпусе | Классическая | ВА57-39 | ВА57-39 | 4604 | ВА57-39 | Автоматические выключатели серии ВА57-39 переменного тока | M | Заказной | 1 | шт.
L630-0191 | ВА57-39-341810-630А-660/380AC-2000А-НР230AC-1З2Р | 25980 | 31176 |  | Автоматические выключатели в литом корпусе | Классическая | ВА57-39 | ВА57-39 | 4604 | ВА57-39 | Автоматические выключатели серии ВА57-39 переменного тока | M | Заказной | 1 | шт.
L630-0192 | ВА57-39-341810-630А-660/380AC-2500А-НР230AC-1З2Р | 25980 | 31176 |  | Автоматические выключатели в литом корпусе | Классическая | ВА57-39 | ВА57-39 | 4604 | ВА57-39 | Автоматические выключатели серии ВА57-39 переменного тока | M | Заказной | 1 | шт.
L630-0193 | ВА57-39-341810-630А-660/380AC-3200А-НР230AC-1З2Р | 25980 | 31176 |  | Автоматические выключатели в литом корпусе | Классическая | ВА57-39 | ВА57-39 | 4604 | ВА57-39 | Автоматические выключатели серии ВА57-39 переменного тока | M | Заказной | 1 | шт.
L630-0194 | ВА57-39-341810-630А-660/380AC-4000А-НР230AC-1З2Р | 25980 | 31176 |  | Автоматические выключатели в литом корпусе | Классическая | ВА57-39 | ВА57-39 | 4604 | ВА57-39 | Автоматические выключатели серии ВА57-39 переменного тока | M | Заказной | 1 | шт.
L630-0195 | ВА57-39-341810-630А-660/380AC-5000А-НР230AC-1З2Р | 25482 | 30578.4 |  | Автоматические выключатели в литом корпусе | Классическая | ВА57-39 | ВА57-39 | 4604 | ВА57-39 | Автоматические выключатели серии ВА57-39 переменного тока | M | Заказной | 1 | шт.
L630-0196 | ВА57-39-341810-630А-660/380AC-6300А-НР230AC-1З2Р | 25482 | 30578.4 |  | Автоматические выключатели в литом корпусе | Классическая | ВА57-39 | ВА57-39 | 4604 | ВА57-39 | Автоматические выключатели серии ВА57-39 переменного тока | M | Заказной | 1 | шт.
L630-0197 | ВА57-39-331810-630А-660/380AC-1250А-НР230AC-1З2Р | 25482 | 30578.4 |  | Автоматические выключатели в литом корпусе | Классическая | ВА57-39 | ВА57-39 | 4604 | ВА57-39 | Автоматические выключатели серии ВА57-39 переменного тока | M | Заказной | 1 | шт.
L630-0198 | ВА57-39-331810-630А-660/380AC-1600А-НР230AC-1З2Р | 25360 | 30432 |  | Автоматические выключатели в литом корпусе | Классическая | ВА57-39 | ВА57-39 | 4604 | ВА57-39 | Автоматические выключатели серии ВА57-39 переменного тока | M | Заказной | 1 | шт.
L630-0199 | ВА57-39-331810-630А-660/380AC-2000А-НР230AC-1З2Р | 25360 | 30432 |  | Автоматические выключатели в литом корпусе | Классическая | ВА57-39 | ВА57-39 | 4604 | ВА57-39 | Автоматические выключатели серии ВА57-39 переменного тока | M | Заказной | 1 | шт.
L630-0200 | ВА57-39-331810-630А-660/380AC-2500А-НР230AC-1З2Р | 25360 | 30432 |  | Автоматические выключатели в литом корпусе | Классическая | ВА57-39 | ВА57-39 | 4604 | ВА57-39 | Автоматические выключатели серии ВА57-39 переменного тока | M | Заказной | 1 | шт.
L630-0201 | ВА57-39-331810-630А-660/380AC-3200А-НР230AC-1З2Р | 25360 | 30432 |  | Автоматические выключатели в литом корпусе | Классическая | ВА57-39 | ВА57-39 | 4604 | ВА57-39 | Автоматические выключатели серии ВА57-39 переменного тока | M | Заказной | 1 | шт.
L630-0202 | ВА57-39-331810-630А-660/380AC-4000А-НР230AC-1З2Р | 25360 | 30432 |  | Автоматические выключатели в литом корпусе | Классическая | ВА57-39 | ВА57-39 | 4604 | ВА57-39 | Автоматические выключатели серии ВА57-39 переменного тока | M | Заказной | 1 | шт.
L630-0203 | ВА57-39-331810-630А-660/380AC-5000А-НР230AC-1З2Р | 25666 | 30799.2 |  | Автоматические выключатели в литом корпусе | Классическая | ВА57-39 | ВА57-39 | 4604 | ВА57-39 | Автоматические выключатели серии ВА57-39 переменного тока | M | Заказной | 1 | шт.
L630-0204 | ВА57-39-331810-630А-660/380AC-6300А-НР230AC-1З2Р | 25666 | 30799.2 |  | Автоматические выключатели в литом корпусе | Классическая | ВА57-39 | ВА57-39 | 4604 | ВА57-39 | Автоматические выключатели серии ВА57-39 переменного тока | M | Заказной | 1 | шт.
L630-0205 | ВА57-39-341810-250А-660/380AC-1250А-НР220DC-1З2Р | 24722 | 29666.4 |  | Автоматические выключатели в литом корпусе | Классическая | ВА57-39 | ВА57-39 | 4604 | ВА57-39 | Автоматические выключатели серии ВА57-39 переменного тока | M | Заказной | 1 | шт.
L630-0206 | ВА57-39-341810-250А-660/380AC-1600А-НР220DC-1З2Р | 23344 | 28012.8 |  | Автоматические выключатели в литом корпусе | Классическая | ВА57-39 | ВА57-39 | 4604 | ВА57-39 | Автоматические выключатели серии ВА57-39 переменного тока | M | Заказной | 1 | шт.
L630-0207 | ВА57-39-341810-250А-660/380AC-2500А-НР220DC-1З2Р | 23344 | 28012.8 |  | Автоматические выключатели в литом корпусе | Классическая | ВА57-39 | ВА57-39 | 4604 | ВА57-39 | Автоматические выключатели серии ВА57-39 переменного тока | M | Заказной | 1 | шт.
L630-0208 | ВА57-39-341810-250А-660/380AC-3000А-НР220DC-1З2Р | 24516 | 29419.2 |  | Автоматические выключатели в литом корпусе | Классическая | ВА57-39 | ВА57-39 | 4604 | ВА57-39 | Автоматические выключатели серии ВА57-39 переменного тока | M | Заказной | 1 | шт.
L630-0209 | ВА57-39-341810-320А-660/380AC-1250А-НР220DC-1З2Р | 24516 | 29419.2 |  | Автоматические выключатели в литом корпусе | Классическая | ВА57-39 | ВА57-39 | 4604 | ВА57-39 | Автоматические выключатели серии ВА57-39 переменного тока | M | Заказной | 1 | шт.
L630-0210 | ВА57-39-341810-320А-660/380AC-1600А-НР220DC-1З2Р | 24516 | 29419.2 |  | Автоматические выключатели в литом корпусе | Классическая | ВА57-39 | ВА57-39 | 4604 | ВА57-39 | Автоматические выключатели серии ВА57-39 переменного тока | M | Заказной | 1 | шт.
L630-0211 | ВА57-39-341810-320А-660/380AC-2000А-НР220DC-1З2Р | 24516 | 29419.2 |  | Автоматические выключатели в литом корпусе | Классическая | ВА57-39 | ВА57-39 | 4604 | ВА57-39 | Автоматические выключатели серии ВА57-39 переменного тока | M | Заказной | 1 | шт.
L630-0212 | ВА57-39-341810-320А-660/380AC-2500А-НР220DC-1З2Р | 24048 | 28857.6 |  | Автоматические выключатели в литом корпусе | Классическая | ВА57-39 | ВА57-39 | 4604 | ВА57-39 | Автоматические выключатели серии ВА57-39 переменного тока | M | Заказной | 1 | шт.
L630-0213 | ВА57-39-341810-320А-660/380AC-3200А-НР220DC-1З2Р | 24048 | 28857.6 |  | Автоматические выключатели в литом корпусе | Классическая | ВА57-39 | ВА57-39 | 4604 | ВА57-39 | Автоматические выключатели серии ВА57-39 переменного тока | M | Заказной | 1 | шт.
L630-0214 | ВА57-39-341810-320А-660/380AC-4000А-НР220DC-1З2Р | 25346 | 30415.2 |  | Автоматические выключатели в литом корпусе | Классическая | ВА57-39 | ВА57-39 | 4604 | ВА57-39 | Автоматические выключатели серии ВА57-39 переменного тока | M | Заказной | 1 | шт.
L630-0215 | ВА57-39-341810-400А-660/380AC-1250А-НР220DC-1З2Р | 25346 | 30415.2 |  | Автоматические выключатели в литом корпусе | Классическая | ВА57-39 | ВА57-39 | 4604 | ВА57-39 | Автоматические выключатели серии ВА57-39 переменного тока | M | Заказной | 1 | шт.
L630-0216 | ВА57-39-341810-400А-660/380AC-1600А-НР220DC-1З2Р | 24516 | 29419.2 |  | Автоматические выключатели в литом корпусе | Классическая | ВА57-39 | ВА57-39 | 4604 | ВА57-39 | Автоматические выключатели серии ВА57-39 переменного тока | M | Заказной | 1 | шт.
L630-0217 | ВА57-39-341810-400А-660/380AC-2000А-НР220DC-1З2Р | 24516 | 29419.2 |  | Автоматические выключатели в литом корпусе | Классическая | ВА57-39 | ВА57-39 | 4604 | ВА57-39 | Автоматические выключатели серии ВА57-39 переменного тока | M | Заказной | 1 | шт.
L630-0218 | ВА57-39-341810-400А-660/380AC-2500А-НР220DC-1З2Р | 24516 | 29419.2 |  | Автоматические выключатели в литом корпусе | Классическая | ВА57-39 | ВА57-39 | 4604 | ВА57-39 | Автоматические выключатели серии ВА57-39 переменного тока | M | Заказной | 1 | шт.
L630-0219 | ВА57-39-341810-400А-660/380AC-4000А-НР220DC-1З2Р | 24048 | 28857.6 |  | Автоматические выключатели в литом корпусе | Классическая | ВА57-39 | ВА57-39 | 4604 | ВА57-39 | Автоматические выключатели серии ВА57-39 переменного тока | M | Заказной | 1 | шт.
L630-0220 | ВА57-39-341810-500А-660/380AC-1600А-НР220DC-1З2Р | 25718 | 30861.6 |  | Автоматические выключатели в литом корпусе | Классическая | ВА57-39 | ВА57-39 | 4604 | ВА57-39 | Автоматические выключатели серии ВА57-39 переменного тока | M | Заказной | 1 | шт.
L630-0221 | ВА57-39-341810-500А-660/380AC-2000А-НР220DC-1З2Р | 25718 | 30861.6 |  | Автоматические выключатели в литом корпусе | Классическая | ВА57-39 | ВА57-39 | 4604 | ВА57-39 | Автоматические выключатели серии ВА57-39 переменного тока | M | Заказной | 1 | шт.
L630-0222 | ВА57-39-341810-500А-660/380AC-2500А-НР220DC-1З2Р | 25718 | 30861.6 |  | Автоматические выключатели в литом корпусе | Классическая | ВА57-39 | ВА57-39 | 4604 | ВА57-39 | Автоматические выключатели серии ВА57-39 переменного тока | M | Заказной | 1 | шт.
L630-0223 | ВА57-39-341810-500А-660/380AC-5000А-НР220DC-1З2Р | 25718 | 30861.6 |  | Автоматические выключатели в литом корпусе | Классическая | ВА57-39 | ВА57-39 | 4604 | ВА57-39 | Автоматические выключатели серии ВА57-39 переменного тока | M | Заказной | 1 | шт.
L630-0224 | ВА57-39-341810-630А-660/380AC-1250А-НР220DC-1З2Р | 26852 | 32222.4 |  | Автоматические выключатели в литом корпусе | Классическая | ВА57-39 | ВА57-39 | 4604 | ВА57-39 | Автоматические выключатели серии ВА57-39 переменного тока | M | Заказной | 1 | шт.
L630-0225 | ВА57-39-341810-630А-660/380AC-2000А-НР220DC-1З2Р | 25980 | 31176 |  | Автоматические выключатели в литом корпусе | Классическая | ВА57-39 | ВА57-39 | 4604 | ВА57-39 | Автоматические выключатели серии ВА57-39 переменного тока | M | Заказной | 1 | шт.
L630-0226 | ВА57-39-341810-630А-660/380AC-2500А-НР220DC-1З2Р | 25980 | 31176 |  | Автоматические выключатели в литом корпусе | Классическая | ВА57-39 | ВА57-39 | 4604 | ВА57-39 | Автоматические выключатели серии ВА57-39 переменного тока | M | Заказной | 1 | шт.
L630-0227 | ВА57-39-341810-630А-660/380AC-3200А-НР220DC-1З2Р | 25980 | 31176 |  | Автоматические выключатели в литом корпусе | Классическая | ВА57-39 | ВА57-39 | 4604 | ВА57-39 | Автоматические выключатели серии ВА57-39 переменного тока | M | Заказной | 1 | шт.
L630-0228 | ВА57-39-341810-630А-660/380AC-4000А-НР220DC-1З2Р | 25980 | 31176 |  | Автоматические выключатели в литом корпусе | Классическая | ВА57-39 | ВА57-39 | 4604 | ВА57-39 | Автоматические выключатели серии ВА57-39 переменного тока | M | Заказной | 1 | шт.
L630-0229 | ВА57-39-341810-630А-660/380AC-5000А-НР220DC-1З2Р | 25482 | 30578.4 |  | Автоматические выключатели в литом корпусе | Классическая | ВА57-39 | ВА57-39 | 4604 | ВА57-39 | Автоматические выключатели серии ВА57-39 переменного тока | M | Заказной | 1 | шт.
L630-0230 | ВА57-39-341810-630А-660/380AC-6300А-НР220DC-1З2Р | 25482 | 30578.4 |  | Автоматические выключатели в литом корпусе | Классическая | ВА57-39 | ВА57-39 | 4604 | ВА57-39 | Автоматические выключатели серии ВА57-39 переменного тока | M | Заказной | 1 | шт.
L630-0231 | ВА57-39-331810-630А-660/380AC-1250А-НР220DC-1З2Р | 25482 | 30578.4 |  | Автоматические выключатели в литом корпусе | Классическая | ВА57-39 | ВА57-39 | 4604 | ВА57-39 | Автоматические выключатели серии ВА57-39 переменного тока | M | Заказной | 1 | шт.
L630-0232 | ВА57-39-331810-630А-660/380AC-1600А-НР220DC-1З2Р | 25360 | 30432 |  | Автоматические выключатели в литом корпусе | Классическая | ВА57-39 | ВА57-39 | 4604 | ВА57-39 | Автоматические выключатели серии ВА57-39 переменного тока | M | Заказной | 1 | шт.
L630-0233 | ВА57-39-331810-630А-660/380AC-2000А-НР220DC-1З2Р | 25360 | 30432 |  | Автоматические выключатели в литом корпусе | Классическая | ВА57-39 | ВА57-39 | 4604 | ВА57-39 | Автоматические выключатели серии ВА57-39 переменного тока | M | Заказной | 1 | шт.
L630-0234 | ВА57-39-331810-630А-660/380AC-2500А-НР220DC-1З2Р | 25360 | 30432 |  | Автоматические выключатели в литом корпусе | Классическая | ВА57-39 | ВА57-39 | 4604 | ВА57-39 | Автоматические выключатели серии ВА57-39 переменного тока | M | Заказной | 1 | шт.
L630-0235 | ВА57-39-331810-630А-660/380AC-3200А-НР220DC-1З2Р | 25360 | 30432 |  | Автоматические выключатели в литом корпусе | Классическая | ВА57-39 | ВА57-39 | 4604 | ВА57-39 | Автоматические выключатели серии ВА57-39 переменного тока | M | Заказной | 1 | шт.
L630-0236 | ВА57-39-331810-630А-660/380AC-4000А-НР220DC-1З2Р | 25360 | 30432 |  | Автоматические выключатели в литом корпусе | Классическая | ВА57-39 | ВА57-39 | 4604 | ВА57-39 | Автоматические выключатели серии ВА57-39 переменного тока | M | Заказной | 1 | шт.
L630-0237 | ВА57-39-331810-630А-660/380AC-5000А-НР220DC-1З2Р | 25666 | 30799.2 |  | Автоматические выключатели в литом корпусе | Классическая | ВА57-39 | ВА57-39 | 4604 | ВА57-39 | Автоматические выключатели серии ВА57-39 переменного тока | M | Заказной | 1 | шт.
L630-0238 | ВА57-39-331810-630А-660/380AC-6300А-НР220DC-1З2Р | 25472 | 30566.4 |  | Автоматические выключатели в литом корпусе | Классическая | ВА57-39 | ВА57-39 | 4604 | ВА57-39 | Автоматические выключатели серии ВА57-39 переменного тока | M | Заказной | 1 | шт.
L630-0239 | ВА57-39-344710-250А-660/380AC-1250А-НР230AC-1З2Р-ВКС | 25472 | 30566.4 |  | Автоматические выключатели в литом корпусе | Классическая | ВА57-39 | ВА57-39 | 4604 | ВА57-39 | Автоматические выключатели серии ВА57-39 переменного тока | M | Заказной | 1 | шт.
L630-0240 | ВА57-39-344710-250А-660/380AC-1600А-НР230AC-1З2Р-ВКС | 24678 | 29613.6 |  | Автоматические выключатели в литом корпусе | Классическая | ВА57-39 | ВА57-39 | 4604 | ВА57-39 | Автоматические выключатели серии ВА57-39 переменного тока | M | Заказной | 1 | шт.
L630-0241 | ВА57-39-344710-250А-660/380AC-2500А-НР230AC-1З2Р-ВКС | 24678 | 29613.6 |  | Автоматические выключатели в литом корпусе | Классическая | ВА57-39 | ВА57-39 | 4604 | ВА57-39 | Автоматические выключатели серии ВА57-39 переменного тока | M | Заказной | 1 | шт.
L630-0242 | ВА57-39-344710-250А-660/380AC-3000А-НР230AC-1З2Р-ВКС | 26094 | 31312.8 |  | Автоматические выключатели в литом корпусе | Классическая | ВА57-39 | ВА57-39 | 4604 | ВА57-39 | Автоматические выключатели серии ВА57-39 переменного тока | M | Заказной | 1 | шт.
L630-0243 | ВА57-39-344710-320А-660/380AC-1250А-НР230AC-1З2Р-ВКС | 26094 | 31312.8 |  | Автоматические выключатели в литом корпусе | Классическая | ВА57-39 | ВА57-39 | 4604 | ВА57-39 | Автоматические выключатели серии ВА57-39 переменного тока | M | Заказной | 1 | шт.
L630-0244 | ВА57-39-344710-320А-660/380AC-1600А-НР230AC-1З2Р-ВКС | 24928 | 29913.6 |  | Автоматические выключатели в литом корпусе | Классическая | ВА57-39 | ВА57-39 | 4604 | ВА57-39 | Автоматические выключатели серии ВА57-39 переменного тока | M | Заказной | 1 | шт.
L630-0245 | ВА57-39-344710-320А-660/380AC-2000А-НР230AC-1З2Р-ВКС | 24928 | 29913.6 |  | Автоматические выключатели в литом корпусе | Классическая | ВА57-39 | ВА57-39 | 4604 | ВА57-39 | Автоматические выключатели серии ВА57-39 переменного тока | M | Складской | 1 | шт.
L630-0246 | ВА57-39-344710-320А-660/380AC-2500А-НР230AC-1З2Р-ВКС | 24928 | 29913.6 |  | Автоматические выключатели в литом корпусе | Классическая | ВА57-39 | ВА57-39 | 4604 | ВА57-39 | Автоматические выключатели серии ВА57-39 переменного тока | M | Заказной | 1 | шт.
L630-0247 | ВА57-39-344710-320А-660/380AC-3200А-НР230AC-1З2Р-ВКС | 24452 | 29342.4 |  | Автоматические выключатели в литом корпусе | Классическая | ВА57-39 | ВА57-39 | 4604 | ВА57-39 | Автоматические выключатели серии ВА57-39 переменного тока | M | Заказной | 1 | шт.
L630-0248 | ВА57-39-344710-320А-660/380AC-4000А-НР230AC-1З2Р-ВКС | 24452 | 29342.4 |  | Автоматические выключатели в литом корпусе | Классическая | ВА57-39 | ВА57-39 | 4604 | ВА57-39 | Автоматические выключатели серии ВА57-39 переменного тока | M | Заказной | 1 | шт.
L630-0249 | ВА57-39-344710-400А-660/380AC-1250А-НР230AC-1З2Р-ВКС | 26094 | 31312.8 |  | Автоматические выключатели в литом корпусе | Классическая | ВА57-39 | ВА57-39 | 4604 | ВА57-39 | Автоматические выключатели серии ВА57-39 переменного тока | M | Заказной | 1 | шт.
L630-0250 | ВА57-39-344710-400А-660/380AC-1600А-НР230AC-1З2Р-ВКС | 24928 | 29913.6 |  | Автоматические выключатели в литом корпусе | Классическая | ВА57-39 | ВА57-39 | 4604 | ВА57-39 | Автоматические выключатели серии ВА57-39 переменного тока | M | Заказной | 1 | шт.
L630-0251 | ВА57-39-344710-400А-660/380AC-2000А-НР230AC-1З2Р-ВКС | 24928 | 29913.6 |  | Автоматические выключатели в литом корпусе | Классическая | ВА57-39 | ВА57-39 | 4604 | ВА57-39 | Автоматические выключатели серии ВА57-39 переменного тока | M | Заказной | 1 | шт.
L630-0252 | ВА57-39-344710-400А-660/380AC-2500А-НР230AC-1З2Р-ВКС | 24928 | 29913.6 |  | Автоматические выключатели в литом корпусе | Классическая | ВА57-39 | ВА57-39 | 4604 | ВА57-39 | Автоматические выключатели серии ВА57-39 переменного тока | M | Складской | 1 | шт.
L630-0253 | ВА57-39-344710-400А-660/380AC-4000А-НР230AC-1З2Р-ВКС | 24452 | 29342.4 |  | Автоматические выключатели в литом корпусе | Классическая | ВА57-39 | ВА57-39 | 4604 | ВА57-39 | Автоматические выключатели серии ВА57-39 переменного тока | M | Заказной | 1 | шт.
L630-0254 | ВА57-39-344710-500А-660/380AC-1600А-НР230AC-1З2Р-ВКС | 26392 | 31670.4 |  | Автоматические выключатели в литом корпусе | Классическая | ВА57-39 | ВА57-39 | 4604 | ВА57-39 | Автоматические выключатели серии ВА57-39 переменного тока | M | Заказной | 1 | шт.
L630-0255 | ВА57-39-344710-500А-660/380AC-2000А-НР230AC-1З2Р-ВКС | 26392 | 31670.4 |  | Автоматические выключатели в литом корпусе | Классическая | ВА57-39 | ВА57-39 | 4604 | ВА57-39 | Автоматические выключатели серии ВА57-39 переменного тока | M | Заказной | 1 | шт.
L630-0256 | ВА57-39-344710-500А-660/380AC-2500А-НР230AC-1З2Р-ВКС | 26392 | 31670.4 |  | Автоматические выключатели в литом корпусе | Классическая | ВА57-39 | ВА57-39 | 4604 | ВА57-39 | Автоматические выключатели серии ВА57-39 переменного тока | M | Заказной | 1 | шт.
L630-0257 | ВА57-39-344710-500А-660/380AC-5000А-НР230AC-1З2Р-ВКС | 26392 | 31670.4 |  | Автоматические выключатели в литом корпусе | Классическая | ВА57-39 | ВА57-39 | 4604 | ВА57-39 | Автоматические выключатели серии ВА57-39 переменного тока | M | Заказной | 1 | шт.
L630-0258 | ВА57-39-344710-630А-660/380AC-1250А-НР230AC-1З2Р-ВКС | 27598 | 33117.6 |  | Автоматические выключатели в литом корпусе | Классическая | ВА57-39 | ВА57-39 | 4604 | ВА57-39 | Автоматические выключатели серии ВА57-39 переменного тока | M | Заказной | 1 | шт.
L630-0259 | ВА57-39-344710-630А-660/380AC-2000А-НР230AC-1З2Р-ВКС | 26392 | 31670.4 |  | Автоматические выключатели в литом корпусе | Классическая | ВА57-39 | ВА57-39 | 4604 | ВА57-39 | Автоматические выключатели серии ВА57-39 переменного тока | M | Заказной | 1 | шт.
L630-0260 | ВА57-39-344710-630А-660/380AC-2500А-НР230AC-1З2Р-ВКС | 26392 | 31670.4 |  | Автоматические выключатели в литом корпусе | Классическая | ВА57-39 | ВА57-39 | 4604 | ВА57-39 | Автоматические выключатели серии ВА57-39 переменного тока | M | Заказной | 1 | шт.
L630-0261 | ВА57-39-344710-630А-660/380AC-3200А-НР230AC-1З2Р-ВКС | 26392 | 31670.4 |  | Автоматические выключатели в литом корпусе | Классическая | ВА57-39 | ВА57-39 | 4604 | ВА57-39 | Автоматические выключатели серии ВА57-39 переменного тока | M | Заказной | 1 | шт.
L630-0262 | ВА57-39-344710-630А-660/380AC-4000А-НР230AC-1З2Р-ВКС | 26392 | 31670.4 |  | Автоматические выключатели в литом корпусе | Классическая | ВА57-39 | ВА57-39 | 4604 | ВА57-39 | Автоматические выключатели серии ВА57-39 переменного тока | M | Заказной | 1 | шт.
L630-0263 | ВА57-39-344710-630А-660/380AC-5000А-НР230AC-1З2Р-ВКС | 26392 | 31670.4 |  | Автоматические выключатели в литом корпусе | Классическая | ВА57-39 | ВА57-39 | 4604 | ВА57-39 | Автоматические выключатели серии ВА57-39 переменного тока | M | Заказной | 1 | шт.
L630-0264 | ВА57-39-344710-630А-660/380AC-6300А-НР230AC-1З2Р-ВКС | 26392 | 31670.4 |  | Автоматические выключатели в литом корпусе | Классическая | ВА57-39 | ВА57-39 | 4604 | ВА57-39 | Автоматические выключатели серии ВА57-39 переменного тока | M | Складской | 1 | шт.
L630-0265 | ВА57-39-334710-630А-660/380AC-1250А-НР230AC-1З2Р-ВКС | 27634 | 33160.8 |  | Автоматические выключатели в литом корпусе | Классическая | ВА57-39 | ВА57-39 | 4604 | ВА57-39 | Автоматические выключатели серии ВА57-39 переменного тока | M | Заказной | 1 | шт.
L630-0266 | ВА57-39-334710-630А-660/380AC-1600А-НР230AC-1З2Р-ВКС | 25774 | 30928.8 |  | Автоматические выключатели в литом корпусе | Классическая | ВА57-39 | ВА57-39 | 4604 | ВА57-39 | Автоматические выключатели серии ВА57-39 переменного тока | M | Заказной | 1 | шт.
L630-0267 | ВА57-39-334710-630А-660/380AC-2000А-НР230AC-1З2Р-ВКС | 25774 | 30928.8 |  | Автоматические выключатели в литом корпусе | Классическая | ВА57-39 | ВА57-39 | 4604 | ВА57-39 | Автоматические выключатели серии ВА57-39 переменного тока | M | Заказной | 1 | шт.
L630-0268 | ВА57-39-334710-630А-660/380AC-2500А-НР230AC-1З2Р-ВКС | 25774 | 30928.8 |  | Автоматические выключатели в литом корпусе | Классическая | ВА57-39 | ВА57-39 | 4604 | ВА57-39 | Автоматические выключатели серии ВА57-39 переменного тока | M | Заказной | 1 | шт.
L630-0269 | ВА57-39-334710-630А-660/380AC-3200А-НР230AC-1З2Р-ВКС | 25774 | 30928.8 |  | Автоматические выключатели в литом корпусе | Классическая | ВА57-39 | ВА57-39 | 4604 | ВА57-39 | Автоматические выключатели серии ВА57-39 переменного тока | M | Заказной | 1 | шт.
L630-0270 | ВА57-39-334710-630А-660/380AC-4000А-НР230AC-1З2Р-ВКС | 25774 | 30928.8 |  | Автоматические выключатели в литом корпусе | Классическая | ВА57-39 | ВА57-39 | 4604 | ВА57-39 | Автоматические выключатели серии ВА57-39 переменного тока | M | Заказной | 1 | шт.
L630-0271 | ВА57-39-334710-630А-660/380AC-5000А-НР230AC-1З2Р-ВКС | 25774 | 30928.8 |  | Автоматические выключатели в литом корпусе | Классическая | ВА57-39 | ВА57-39 | 4604 | ВА57-39 | Автоматические выключатели серии ВА57-39 переменного тока | M | Заказной | 1 | шт.
L630-0272 | ВА57-39-334710-630А-660/380AC-6300А-НР230AC-1З2Р-ВКС | 25774 | 30928.8 |  | Автоматические выключатели в литом корпусе | Классическая | ВА57-39 | ВА57-39 | 4604 | ВА57-39 | Автоматические выключатели серии ВА57-39 переменного тока | M | Заказной | 1 | шт.
L630-0273 | ВА57-39-344710-250А-660/380AC-1250А-НР220DC-1З2Р-ВКС | 25472 | 30566.4 |  | Автоматические выключатели в литом корпусе | Классическая | ВА57-39 | ВА57-39 | 4604 | ВА57-39 | Автоматические выключатели серии ВА57-39 переменного тока | M | Заказной | 1 | шт.
L630-0274 | ВА57-39-344710-250А-660/380AC-1600А-НР220DC-1З2Р-ВКС | 24678 | 29613.6 |  | Автоматические выключатели в литом корпусе | Классическая | ВА57-39 | ВА57-39 | 4604 | ВА57-39 | Автоматические выключатели серии ВА57-39 переменного тока | M | Заказной | 1 | шт.
L630-0275 | ВА57-39-344710-250А-660/380AC-2500А-НР220DC-1З2Р-ВКС | 24678 | 29613.6 |  | Автоматические выключатели в литом корпусе | Классическая | ВА57-39 | ВА57-39 | 4604 | ВА57-39 | Автоматические выключатели серии ВА57-39 переменного тока | M | Заказной | 1 | шт.
L630-0276 | ВА57-39-344710-250А-660/380AC-3000А-НР220DC-1З2Р-ВКС | 26094 | 31312.8 |  | Автоматические выключатели в литом корпусе | Классическая | ВА57-39 | ВА57-39 | 4604 | ВА57-39 | Автоматические выключатели серии ВА57-39 переменного тока | M | Заказной | 1 | шт.
L630-0277 | ВА57-39-344710-320А-660/380AC-1250А-НР220DC-1З2Р-ВКС | 26094 | 31312.8 |  | Автоматические выключатели в литом корпусе | Классическая | ВА57-39 | ВА57-39 | 4604 | ВА57-39 | Автоматические выключатели серии ВА57-39 переменного тока | M | Заказной | 1 | шт.
L630-0278 | ВА57-39-344710-320А-660/380AC-1600А-НР220DC-1З2Р-ВКС | 24928 | 29913.6 |  | Автоматические выключатели в литом корпусе | Классическая | ВА57-39 | ВА57-39 | 4604 | ВА57-39 | Автоматические выключатели серии ВА57-39 переменного тока | M | Заказной | 1 | шт.
L630-0279 | ВА57-39-344710-320А-660/380AC-2000А-НР220DC-1З2Р-ВКС | 24928 | 29913.6 |  | Автоматические выключатели в литом корпусе | Классическая | ВА57-39 | ВА57-39 | 4604 | ВА57-39 | Автоматические выключатели серии ВА57-39 переменного тока | M | Заказной | 1 | шт.
L630-0280 | ВА57-39-344710-320А-660/380AC-2500А-НР220DC-1З2Р-ВКС | 24928 | 29913.6 |  | Автоматические выключатели в литом корпусе | Классическая | ВА57-39 | ВА57-39 | 4604 | ВА57-39 | Автоматические выключатели серии ВА57-39 переменного тока | M | Заказной | 1 | шт.
L630-0281 | ВА57-39-344710-320А-660/380AC-3200А-НР220DC-1З2Р-ВКС | 24452 | 29342.4 |  | Автоматические выключатели в литом корпусе | Классическая | ВА57-39 | ВА57-39 | 4604 | ВА57-39 | Автоматические выключатели серии ВА57-39 переменного тока | M | Заказной | 1 | шт.
L630-0282 | ВА57-39-344710-320А-660/380AC-4000А-НР220DC-1З2Р-ВКС | 24452 | 29342.4 |  | Автоматические выключатели в литом корпусе | Классическая | ВА57-39 | ВА57-39 | 4604 | ВА57-39 | Автоматические выключатели серии ВА57-39 переменного тока | M | Заказной | 1 | шт.
L630-0283 | ВА57-39-344710-400А-660/380AC-1250А-НР220DC-1З2Р-ВКС | 26094 | 31312.8 |  | Автоматические выключатели в литом корпусе | Классическая | ВА57-39 | ВА57-39 | 4604 | ВА57-39 | Автоматические выключатели серии ВА57-39 переменного тока | M | Заказной | 1 | шт.
L630-0284 | ВА57-39-344710-400А-660/380AC-1600А-НР220DC-1З2Р-ВКС | 24928 | 29913.6 |  | Автоматические выключатели в литом корпусе | Классическая | ВА57-39 | ВА57-39 | 4604 | ВА57-39 | Автоматические выключатели серии ВА57-39 переменного тока | M | Заказной | 1 | шт.
L630-0285 | ВА57-39-344710-400А-660/380AC-2000А-НР220DC-1З2Р-ВКС | 24928 | 29913.6 |  | Автоматические выключатели в литом корпусе | Классическая | ВА57-39 | ВА57-39 | 4604 | ВА57-39 | Автоматические выключатели серии ВА57-39 переменного тока | M | Заказной | 1 | шт.
L630-0286 | ВА57-39-344710-400А-660/380AC-2500А-НР220DC-1З2Р-ВКС | 24452 | 29342.4 |  | Автоматические выключатели в литом корпусе | Классическая | ВА57-39 | ВА57-39 | 4604 | ВА57-39 | Автоматические выключатели серии ВА57-39 переменного тока | M | Заказной | 1 | шт.
L630-0287 | ВА57-39-344710-400А-660/380AC-4000А-НР220DC-1З2Р-ВКС | 24452 | 29342.4 |  | Автоматические выключатели в литом корпусе | Классическая | ВА57-39 | ВА57-39 | 4604 | ВА57-39 | Автоматические выключатели серии ВА57-39 переменного тока | M | Заказной | 1 | шт.
L630-0288 | ВА57-39-344710-500А-660/380AC-1600А-НР220DC-1З2Р-ВКС | 26392 | 31670.4 |  | Автоматические выключатели в литом корпусе | Классическая | ВА57-39 | ВА57-39 | 4604 | ВА57-39 | Автоматические выключатели серии ВА57-39 переменного тока | M | Заказной | 1 | шт.
L630-0289 | ВА57-39-344710-500А-660/380AC-2000А-НР220DC-1З2Р-ВКС | 26392 | 31670.4 |  | Автоматические выключатели в литом корпусе | Классическая | ВА57-39 | ВА57-39 | 4604 | ВА57-39 | Автоматические выключатели серии ВА57-39 переменного тока | M | Заказной | 1 | шт.
L630-0290 | ВА57-39-344710-500А-660/380AC-2500А-НР220DC-1З2Р-ВКС | 26392 | 31670.4 |  | Автоматические выключатели в литом корпусе | Классическая | ВА57-39 | ВА57-39 | 4604 | ВА57-39 | Автоматические выключатели серии ВА57-39 переменного тока | M | Заказной | 1 | шт.
L630-0291 | ВА57-39-344710-500А-660/380AC-5000А-НР220DC-1З2Р-ВКС | 26392 | 31670.4 |  | Автоматические выключатели в литом корпусе | Классическая | ВА57-39 | ВА57-39 | 4604 | ВА57-39 | Автоматические выключатели серии ВА57-39 переменного тока | M | Заказной | 1 | шт.
L630-0292 | ВА57-39-344710-630А-660/380AC-1250А-НР220DC-1З2Р-ВКС | 27598 | 33117.6 |  | Автоматические выключатели в литом корпусе | Классическая | ВА57-39 | ВА57-39 | 4604 | ВА57-39 | Автоматические выключатели серии ВА57-39 переменного тока | M | Заказной | 1 | шт.
L630-0293 | ВА57-39-344710-630А-660/380AC-2000А-НР220DC-1З2Р-ВКС | 26392 | 31670.4 |  | Автоматические выключатели в литом корпусе | Классическая | ВА57-39 | ВА57-39 | 4604 | ВА57-39 | Автоматические выключатели серии ВА57-39 переменного тока | M | Заказной | 1 | шт.
L630-0294 | ВА57-39-344710-630А-660/380AC-2500А-НР220DC-1З2Р-ВКС | 26392 | 31670.4 |  | Автоматические выключатели в литом корпусе | Классическая | ВА57-39 | ВА57-39 | 4604 | ВА57-39 | Автоматические выключатели серии ВА57-39 переменного тока | M | Заказной | 1 | шт.
L630-0295 | ВА57-39-344710-630А-660/380AC-3200А-НР220DC-1З2Р-ВКС | 26392 | 31670.4 |  | Автоматические выключатели в литом корпусе | Классическая | ВА57-39 | ВА57-39 | 4604 | ВА57-39 | Автоматические выключатели серии ВА57-39 переменного тока | M | Заказной | 1 | шт.
L630-0296 | ВА57-39-344710-630А-660/380AC-4000А-НР220DC-1З2Р-ВКС | 26392 | 31670.4 |  | Автоматические выключатели в литом корпусе | Классическая | ВА57-39 | ВА57-39 | 4604 | ВА57-39 | Автоматические выключатели серии ВА57-39 переменного тока | M | Заказной | 1 | шт.
L630-0297 | ВА57-39-344710-630А-660/380AC-5000А-НР220DC-1З2Р-ВКС | 26392 | 31670.4 |  | Автоматические выключатели в литом корпусе | Классическая | ВА57-39 | ВА57-39 | 4604 | ВА57-39 | Автоматические выключатели серии ВА57-39 переменного тока | M | Складской | 1 | шт.
L630-0298 | ВА57-39-344710-630А-660/380AC-6300А-НР220DC-1З2Р-ВКС | 27634 | 33160.8 |  | Автоматические выключатели в литом корпусе | Классическая | ВА57-39 | ВА57-39 | 4604 | ВА57-39 | Автоматические выключатели серии ВА57-39 переменного тока | M | Складской | 1 | шт.
L630-0299 | ВА57-39-334710-630А-660/380AC-1250А-НР220DC-1З2Р-ВКС | 27634 | 33160.8 |  | Автоматические выключатели в литом корпусе | Классическая | ВА57-39 | ВА57-39 | 4604 | ВА57-39 | Автоматические выключатели серии ВА57-39 переменного тока | M | Заказной | 1 | шт.
L630-0300 | ВА57-39-334710-630А-660/380AC-1600А-НР220DC-1З2Р-ВКС | 25774 | 30928.8 |  | Автоматические выключатели в литом корпусе | Классическая | ВА57-39 | ВА57-39 | 4604 | ВА57-39 | Автоматические выключатели серии ВА57-39 переменного тока | M | Заказной | 1 | шт.
L630-0301 | ВА57-39-334710-630А-660/380AC-2000А-НР220DC-1З2Р-ВКС | 25774 | 30928.8 |  | Автоматические выключатели в литом корпусе | Классическая | ВА57-39 | ВА57-39 | 4604 | ВА57-39 | Автоматические выключатели серии ВА57-39 переменного тока | M | Заказной | 1 | шт.
L630-0302 | ВА57-39-334710-630А-660/380AC-2500А-НР220DC-1З2Р-ВКС | 25774 | 30928.8 |  | Автоматические выключатели в литом корпусе | Классическая | ВА57-39 | ВА57-39 | 4604 | ВА57-39 | Автоматические выключатели серии ВА57-39 переменного тока | M | Заказной | 1 | шт.
L630-0303 | ВА57-39-334710-630А-660/380AC-3200А-НР220DC-1З2Р-ВКС | 25774 | 30928.8 |  | Автоматические выключатели в литом корпусе | Классическая | ВА57-39 | ВА57-39 | 4604 | ВА57-39 | Автоматические выключатели серии ВА57-39 переменного тока | M | Заказной | 1 | шт.
L630-0304 | ВА57-39-334710-630А-660/380AC-4000А-НР220DC-1З2Р-ВКС | 25774 | 30928.8 |  | Автоматические выключатели в литом корпусе | Классическая | ВА57-39 | ВА57-39 | 4604 | ВА57-39 | Автоматические выключатели серии ВА57-39 переменного тока | M | Заказной | 1 | шт.
L630-0305 | ВА57-39-334710-630А-660/380AC-5000А-НР220DC-1З2Р-ВКС | 25774 | 30928.8 |  | Автоматические выключатели в литом корпусе | Классическая | ВА57-39 | ВА57-39 | 4604 | ВА57-39 | Автоматические выключатели серии ВА57-39 переменного тока | M | Заказной | 1 | шт.
L630-0306 | ВА57-39-334710-630А-660/380AC-6300А-НР220DC-1З2Р-ВКС | 25774 | 30928.8 |  | Автоматические выключатели в литом корпусе | Классическая | ВА57-39 | ВА57-39 | 4604 | ВА57-39 | Автоматические выключатели серии ВА57-39 переменного тока | M | Заказной | 1 | шт.
L630-0307 | ВА57-39-341210-250А-660/380AC-1250А-НР127AC | 25774 | 30928.8 |  | Автоматические выключатели в литом корпусе | Классическая | ВА57-39 | ВА57-39 | 4604 | ВА57-39 | Автоматические выключатели серии ВА57-39 переменного тока | M | Заказной | 1 | шт.
L630-0308 | ВА57-39-341210-250А-660/380AC-1600А-НР127AC | 25774 | 30928.8 |  | Автоматические выключатели в литом корпусе | Классическая | ВА57-39 | ВА57-39 | 4604 | ВА57-39 | Автоматические выключатели серии ВА57-39 переменного тока | M | Заказной | 1 | шт.
L630-0309 | ВА57-39-341210-250А-660/380AC-2500А-НР127AC | 25774 | 30928.8 |  | Автоматические выключатели в литом корпусе | Классическая | ВА57-39 | ВА57-39 | 4604 | ВА57-39 | Автоматические выключатели серии ВА57-39 переменного тока | M | Заказной | 1 | шт.
L630-0310 | ВА57-39-341210-250А-660/380AC-3000А-НР127AC | 25774 | 30928.8 |  | Автоматические выключатели в литом корпусе | Классическая | ВА57-39 | ВА57-39 | 4604 | ВА57-39 | Автоматические выключатели серии ВА57-39 переменного тока | M | Заказной | 1 | шт.
L630-0311 | ВА57-39-341210-320А-660/380AC-1250А-НР127AC | 25774 | 30928.8 |  | Автоматические выключатели в литом корпусе | Классическая | ВА57-39 | ВА57-39 | 4604 | ВА57-39 | Автоматические выключатели серии ВА57-39 переменного тока | M | Заказной | 1 | шт.
L630-0312 | ВА57-39-341210-320А-660/380AC-1600А-НР127AC | 23494 | 28192.8 |  | Автоматические выключатели в литом корпусе | Классическая | ВА57-39 | ВА57-39 | 4604 | ВА57-39 | Автоматические выключатели серии ВА57-39 переменного тока | M | Заказной | 1 | шт.
L630-0313 | ВА57-39-341210-320А-660/380AC-2000А-НР127AC | 23494 | 28192.8 |  | Автоматические выключатели в литом корпусе | Классическая | ВА57-39 | ВА57-39 | 4604 | ВА57-39 | Автоматические выключатели серии ВА57-39 переменного тока | M | Заказной | 1 | шт.
L630-0314 | ВА57-39-341210-320А-660/380AC-2500А-НР127AC | 23494 | 28192.8 |  | Автоматические выключатели в литом корпусе | Классическая | ВА57-39 | ВА57-39 | 4604 | ВА57-39 | Автоматические выключатели серии ВА57-39 переменного тока | M | Заказной | 1 | шт.
L630-0315 | ВА57-39-341210-320А-660/380AC-3200А-НР127AC | 23494 | 28192.8 |  | Автоматические выключатели в литом корпусе | Классическая | ВА57-39 | ВА57-39 | 4604 | ВА57-39 | Автоматические выключатели серии ВА57-39 переменного тока | M | Заказной | 1 | шт.
L630-0316 | ВА57-39-341210-320А-660/380AC-4000А-НР127AC | 23494 | 28192.8 |  | Автоматические выключатели в литом корпусе | Классическая | ВА57-39 | ВА57-39 | 4604 | ВА57-39 | Автоматические выключатели серии ВА57-39 переменного тока | M | Заказной | 1 | шт.
L630-0317 | ВА57-39-341210-400А-660/380AC-1250А-НР127AC | 23732 | 28478.4 |  | Автоматические выключатели в литом корпусе | Классическая | ВА57-39 | ВА57-39 | 4604 | ВА57-39 | Автоматические выключатели серии ВА57-39 переменного тока | M | Заказной | 1 | шт.
L630-0318 | ВА57-39-341210-400А-660/380AC-1600А-НР127AC | 23732 | 28478.4 |  | Автоматические выключатели в литом корпусе | Классическая | ВА57-39 | ВА57-39 | 4604 | ВА57-39 | Автоматические выключатели серии ВА57-39 переменного тока | M | Заказной | 1 | шт.
L630-0319 | ВА57-39-341210-400А-660/380AC-2000А-НР127AC | 23732 | 28478.4 |  | Автоматические выключатели в литом корпусе | Классическая | ВА57-39 | ВА57-39 | 4604 | ВА57-39 | Автоматические выключатели серии ВА57-39 переменного тока | M | Заказной | 1 | шт.
L630-0320 | ВА57-39-341210-400А-660/380AC-2500А-НР127AC | 23732 | 28478.4 |  | Автоматические выключатели в литом корпусе | Классическая | ВА57-39 | ВА57-39 | 4604 | ВА57-39 | Автоматические выключатели серии ВА57-39 переменного тока | M | Заказной | 1 | шт.
L630-0321 | ВА57-39-341210-400А-660/380AC-4000А-НР127AC | 23732 | 28478.4 |  | Автоматические выключатели в литом корпусе | Классическая | ВА57-39 | ВА57-39 | 4604 | ВА57-39 | Автоматические выключатели серии ВА57-39 переменного тока | M | Заказной | 1 | шт.
L630-0322 | ВА57-39-341210-500А-660/380AC-1600А-НР127AC | 24944 | 29932.8 |  | Автоматические выключатели в литом корпусе | Классическая | ВА57-39 | ВА57-39 | 4604 | ВА57-39 | Автоматические выключатели серии ВА57-39 переменного тока | M | Заказной | 1 | шт.
L630-0323 | ВА57-39-341210-500А-660/380AC-2000А-НР127AC | 24944 | 29932.8 |  | Автоматические выключатели в литом корпусе | Классическая | ВА57-39 | ВА57-39 | 4604 | ВА57-39 | Автоматические выключатели серии ВА57-39 переменного тока | M | Заказной | 1 | шт.
L630-0324 | ВА57-39-341210-500А-660/380AC-2500А-НР127AC | 24944 | 29932.8 |  | Автоматические выключатели в литом корпусе | Классическая | ВА57-39 | ВА57-39 | 4604 | ВА57-39 | Автоматические выключатели серии ВА57-39 переменного тока | M | Заказной | 1 | шт.
L630-0325 | ВА57-39-341210-500А-660/380AC-5000А-НР127AC | 24944 | 29932.8 |  | Автоматические выключатели в литом корпусе | Классическая | ВА57-39 | ВА57-39 | 4604 | ВА57-39 | Автоматические выключатели серии ВА57-39 переменного тока | M | Заказной | 1 | шт.
L630-0326 | ВА57-39-341210-630А-660/380AC-1250А-НР127AC | 23732 | 28478.4 |  | Автоматические выключатели в литом корпусе | Классическая | ВА57-39 | ВА57-39 | 4604 | ВА57-39 | Автоматические выключатели серии ВА57-39 переменного тока | M | Заказной | 1 | шт.
L630-0327 | ВА57-39-341210-630А-660/380AC-2000А-НР127AC | 23732 | 28478.4 |  | Автоматические выключатели в литом корпусе | Классическая | ВА57-39 | ВА57-39 | 4604 | ВА57-39 | Автоматические выключатели серии ВА57-39 переменного тока | M | Заказной | 1 | шт.
L630-0328 | ВА57-39-341210-630А-660/380AC-2500А-НР127AC | 23732 | 28478.4 |  | Автоматические выключатели в литом корпусе | Классическая | ВА57-39 | ВА57-39 | 4604 | ВА57-39 | Автоматические выключатели серии ВА57-39 переменного тока | M | Заказной | 1 | шт.
L630-0329 | ВА57-39-341210-630А-660/380AC-3200А-НР127AC | 23732 | 28478.4 |  | Автоматические выключатели в литом корпусе | Классическая | ВА57-39 | ВА57-39 | 4604 | ВА57-39 | Автоматические выключатели серии ВА57-39 переменного тока | M | Заказной | 1 | шт.
L630-0330 | ВА57-39-341210-630А-660/380AC-4000А-НР127AC | 23732 | 28478.4 |  | Автоматические выключатели в литом корпусе | Классическая | ВА57-39 | ВА57-39 | 4604 | ВА57-39 | Автоматические выключатели серии ВА57-39 переменного тока | M | Заказной | 1 | шт.
L630-0331 | ВА57-39-341210-630А-660/380AC-5000А-НР127AC | 23732 | 28478.4 |  | Автоматические выключатели в литом корпусе | Классическая | ВА57-39 | ВА57-39 | 4604 | ВА57-39 | Автоматические выключатели серии ВА57-39 переменного тока | M | Заказной | 1 | шт.
L630-0332 | ВА57-39-341210-630А-660/380AC-6300А-НР127AC | 23732 | 28478.4 |  | Автоматические выключатели в литом корпусе | Классическая | ВА57-39 | ВА57-39 | 4604 | ВА57-39 | Автоматические выключатели серии ВА57-39 переменного тока | M | Заказной | 1 | шт.
L630-0333 | ВА57-39-331210-630А-660/380AC-1250А-НР127AC | 23732 | 28478.4 |  | Автоматические выключатели в литом корпусе | Классическая | ВА57-39 | ВА57-39 | 4604 | ВА57-39 | Автоматические выключатели серии ВА57-39 переменного тока | M | Заказной | 1 | шт.
L630-0334 | ВА57-39-331210-630А-660/380AC-1600А-НР127AC | 23732 | 28478.4 |  | Автоматические выключатели в литом корпусе | Классическая | ВА57-39 | ВА57-39 | 4604 | ВА57-39 | Автоматические выключатели серии ВА57-39 переменного тока | M | Заказной | 1 | шт.
L630-0335 | ВА57-39-331210-630А-660/380AC-2000А-НР127AC | 23732 | 28478.4 |  | Автоматические выключатели в литом корпусе | Классическая | ВА57-39 | ВА57-39 | 4604 | ВА57-39 | Автоматические выключатели серии ВА57-39 переменного тока | M | Заказной | 1 | шт.
L630-0336 | ВА57-39-331210-630А-660/380AC-2500А-НР127AC | 23732 | 28478.4 |  | Автоматические выключатели в литом корпусе | Классическая | ВА57-39 | ВА57-39 | 4604 | ВА57-39 | Автоматические выключатели серии ВА57-39 переменного тока | M | Заказной | 1 | шт.
L630-0337 | ВА57-39-331210-630А-660/380AC-3200А-НР127AC | 23732 | 28478.4 |  | Автоматические выключатели в литом корпусе | Классическая | ВА57-39 | ВА57-39 | 4604 | ВА57-39 | Автоматические выключатели серии ВА57-39 переменного тока | M | Заказной | 1 | шт.
L630-0338 | ВА57-39-331210-630А-660/380AC-4000А-НР127AC | 23732 | 28478.4 |  | Автоматические выключатели в литом корпусе | Классическая | ВА57-39 | ВА57-39 | 4604 | ВА57-39 | Автоматические выключатели серии ВА57-39 переменного тока | M | Заказной | 1 | шт.
L630-0339 | ВА57-39-331210-630А-660/380AC-5000А-НР127AC | 23732 | 28478.4 |  | Автоматические выключатели в литом корпусе | Классическая | ВА57-39 | ВА57-39 | 4604 | ВА57-39 | Автоматические выключатели серии ВА57-39 переменного тока | M | Заказной | 1 | шт.
L630-0340 | ВА57-39-331210-630А-660/380AC-6300А-НР127AC | 23732 | 28478.4 |  | Автоматические выключатели в литом корпусе | Классическая | ВА57-39 | ВА57-39 | 4604 | ВА57-39 | Автоматические выключатели серии ВА57-39 переменного тока | M | Заказной | 1 | шт.
L630-0341 | ВА57-39-341210-250А-660/380AC-1250А-НР400AC | 23970 | 28764 |  | Автоматические выключатели в литом корпусе | Классическая | ВА57-39 | ВА57-39 | 4604 | ВА57-39 | Автоматические выключатели серии ВА57-39 переменного тока | M | Заказной | 1 | шт.
L630-0342 | ВА57-39-341210-250А-660/380AC-1600А-НР400AC | 23970 | 28764 |  | Автоматические выключатели в литом корпусе | Классическая | ВА57-39 | ВА57-39 | 4604 | ВА57-39 | Автоматические выключатели серии ВА57-39 переменного тока | M | Заказной | 1 | шт.
L630-0343 | ВА57-39-341210-250А-660/380AC-2500А-НР400AC | 22600 | 27120 |  | Автоматические выключатели в литом корпусе | Классическая | ВА57-39 | ВА57-39 | 4604 | ВА57-39 | Автоматические выключатели серии ВА57-39 переменного тока | M | Заказной | 1 | шт.
L630-0344 | ВА57-39-341210-250А-660/380AC-3000А-НР400AC | 24350 | 29220 |  | Автоматические выключатели в литом корпусе | Классическая | ВА57-39 | ВА57-39 | 4604 | ВА57-39 | Автоматические выключатели серии ВА57-39 переменного тока | M | Заказной | 1 | шт.
L630-0345 | ВА57-39-341210-320А-660/380AC-1250А-НР400AC | 24350 | 29220 |  | Автоматические выключатели в литом корпусе | Классическая | ВА57-39 | ВА57-39 | 4604 | ВА57-39 | Автоматические выключатели серии ВА57-39 переменного тока | M | Заказной | 1 | шт.
L630-0346 | ВА57-39-341210-320А-660/380AC-1600А-НР400AC | 23494 | 28192.8 |  | Автоматические выключатели в литом корпусе | Классическая | ВА57-39 | ВА57-39 | 4604 | ВА57-39 | Автоматические выключатели серии ВА57-39 переменного тока | M | Заказной | 1 | шт.
L630-0347 | ВА57-39-341210-320А-660/380AC-2000А-НР400AC | 23494 | 28192.8 |  | Автоматические выключатели в литом корпусе | Классическая | ВА57-39 | ВА57-39 | 4604 | ВА57-39 | Автоматические выключатели серии ВА57-39 переменного тока | M | Заказной | 1 | шт.
L630-0348 | ВА57-39-341210-320А-660/380AC-2500А-НР400AC | 23494 | 28192.8 |  | Автоматические выключатели в литом корпусе | Классическая | ВА57-39 | ВА57-39 | 4604 | ВА57-39 | Автоматические выключатели серии ВА57-39 переменного тока | M | Заказной | 1 | шт.
L630-0349 | ВА57-39-341210-320А-660/380AC-3200А-НР400AC | 23494 | 28192.8 |  | Автоматические выключатели в литом корпусе | Классическая | ВА57-39 | ВА57-39 | 4604 | ВА57-39 | Автоматические выключатели серии ВА57-39 переменного тока | M | Заказной | 1 | шт.
L630-0350 | ВА57-39-341210-320А-660/380AC-4000А-НР400AC | 23494 | 28192.8 |  | Автоматические выключатели в литом корпусе | Классическая | ВА57-39 | ВА57-39 | 4604 | ВА57-39 | Автоматические выключатели серии ВА57-39 переменного тока | M | Заказной | 1 | шт.
L630-0351 | ВА57-39-341210-400А-660/380AC-1250А-НР400AC | 24944 | 29932.8 |  | Автоматические выключатели в литом корпусе | Классическая | ВА57-39 | ВА57-39 | 4604 | ВА57-39 | Автоматические выключатели серии ВА57-39 переменного тока | M | Заказной | 1 | шт.
L630-0352 | ВА57-39-341210-400А-660/380AC-1600А-НР400AC | 23732 | 28478.4 |  | Автоматические выключатели в литом корпусе | Классическая | ВА57-39 | ВА57-39 | 4604 | ВА57-39 | Автоматические выключатели серии ВА57-39 переменного тока | M | Заказной | 1 | шт.
L630-0353 | ВА57-39-341210-400А-660/380AC-2000А-НР400AC | 23732 | 28478.4 |  | Автоматические выключатели в литом корпусе | Классическая | ВА57-39 | ВА57-39 | 4604 | ВА57-39 | Автоматические выключатели серии ВА57-39 переменного тока | M | Заказной | 1 | шт.
L630-0354 | ВА57-39-341210-400А-660/380AC-2500А-НР400AC | 23732 | 28478.4 |  | Автоматические выключатели в литом корпусе | Классическая | ВА57-39 | ВА57-39 | 4604 | ВА57-39 | Автоматические выключатели серии ВА57-39 переменного тока | M | Заказной | 1 | шт.
L630-0355 | ВА57-39-341210-400А-660/380AC-4000А-НР400AC | 23732 | 28478.4 |  | Автоматические выключатели в литом корпусе | Классическая | ВА57-39 | ВА57-39 | 4604 | ВА57-39 | Автоматические выключатели серии ВА57-39 переменного тока | M | Заказной | 1 | шт.
L630-0356 | ВА57-39-341210-500А-660/380AC-1600А-НР400AC | 24944 | 29932.8 |  | Автоматические выключатели в литом корпусе | Классическая | ВА57-39 | ВА57-39 | 4604 | ВА57-39 | Автоматические выключатели серии ВА57-39 переменного тока | M | Заказной | 1 | шт.
L630-0357 | ВА57-39-341210-500А-660/380AC-2000А-НР400AC | 24944 | 29932.8 |  | Автоматические выключатели в литом корпусе | Классическая | ВА57-39 | ВА57-39 | 4604 | ВА57-39 | Автоматические выключатели серии ВА57-39 переменного тока | M | Заказной | 1 | шт.
L630-0358 | ВА57-39-341210-500А-660/380AC-2500А-НР400AC | 24944 | 29932.8 |  | Автоматические выключатели в литом корпусе | Классическая | ВА57-39 | ВА57-39 | 4604 | ВА57-39 | Автоматические выключатели серии ВА57-39 переменного тока | M | Заказной | 1 | шт.
L630-0359 | ВА57-39-341210-500А-660/380AC-5000А-НР400AC | 24944 | 29932.8 |  | Автоматические выключатели в литом корпусе | Классическая | ВА57-39 | ВА57-39 | 4604 | ВА57-39 | Автоматические выключатели серии ВА57-39 переменного тока | M | Заказной | 1 | шт.
L630-0360 | ВА57-39-341210-630А-660/380AC-1250А-НР400AC | 24944 | 29932.8 |  | Автоматические выключатели в литом корпусе | Классическая | ВА57-39 | ВА57-39 | 4604 | ВА57-39 | Автоматические выключатели серии ВА57-39 переменного тока | M | Заказной | 1 | шт.
L630-0361 | ВА57-39-341210-630А-660/380AC-2000А-НР400AC | 25196 | 30235.2 |  | Автоматические выключатели в литом корпусе | Классическая | ВА57-39 | ВА57-39 | 4604 | ВА57-39 | Автоматические выключатели серии ВА57-39 переменного тока | M | Заказной | 1 | шт.
L630-0362 | ВА57-39-341210-630А-660/380AC-2500А-НР400AC | 25196 | 30235.2 |  | Автоматические выключатели в литом корпусе | Классическая | ВА57-39 | ВА57-39 | 4604 | ВА57-39 | Автоматические выключатели серии ВА57-39 переменного тока | M | Заказной | 1 | шт.
L630-0363 | ВА57-39-341210-630А-660/380AC-3200А-НР400AC | 25196 | 30235.2 |  | Автоматические выключатели в литом корпусе | Классическая | ВА57-39 | ВА57-39 | 4604 | ВА57-39 | Автоматические выключатели серии ВА57-39 переменного тока | M | Заказной | 1 | шт.
L630-0364 | ВА57-39-341210-630А-660/380AC-4000А-НР400AC | 25196 | 30235.2 |  | Автоматические выключатели в литом корпусе | Классическая | ВА57-39 | ВА57-39 | 4604 | ВА57-39 | Автоматические выключатели серии ВА57-39 переменного тока | M | Заказной | 1 | шт.
L630-0365 | ВА57-39-341210-630А-660/380AC-5000А-НР400AC | 25196 | 30235.2 |  | Автоматические выключатели в литом корпусе | Классическая | ВА57-39 | ВА57-39 | 4604 | ВА57-39 | Автоматические выключатели серии ВА57-39 переменного тока | M | Заказной | 1 | шт.
L630-0366 | ВА57-39-341210-630А-660/380AC-6300А-НР400AC | 25196 | 30235.2 |  | Автоматические выключатели в литом корпусе | Классическая | ВА57-39 | ВА57-39 | 4604 | ВА57-39 | Автоматические выключатели серии ВА57-39 переменного тока | M | Заказной | 1 | шт.
L630-0367 | ВА57-39-331210-630А-660/380AC-1250А-НР400AC | 25196 | 30235.2 |  | Автоматические выключатели в литом корпусе | Классическая | ВА57-39 | ВА57-39 | 4604 | ВА57-39 | Автоматические выключатели серии ВА57-39 переменного тока | M | Заказной | 1 | шт.
L630-0368 | ВА57-39-331210-630А-660/380AC-1600А-НР400AC | 22600 | 27120 |  | Автоматические выключатели в литом корпусе | Классическая | ВА57-39 | ВА57-39 | 4604 | ВА57-39 | Автоматические выключатели серии ВА57-39 переменного тока | M | Заказной | 1 | шт.
L630-0369 | ВА57-39-331210-630А-660/380AC-2000А-НР400AC | 22600 | 27120 |  | Автоматические выключатели в литом корпусе | Классическая | ВА57-39 | ВА57-39 | 4604 | ВА57-39 | Автоматические выключатели серии ВА57-39 переменного тока | M | Заказной | 1 | шт.
L630-0370 | ВА57-39-331210-630А-660/380AC-2500А-НР400AC | 22600 | 27120 |  | Автоматические выключатели в литом корпусе | Классическая | ВА57-39 | ВА57-39 | 4604 | ВА57-39 | Автоматические выключатели серии ВА57-39 переменного тока | M | Заказной | 1 | шт.
L630-0371 | ВА57-39-331210-630А-660/380AC-3200А-НР400AC | 22600 | 27120 |  | Автоматические выключатели в литом корпусе | Классическая | ВА57-39 | ВА57-39 | 4604 | ВА57-39 | Автоматические выключатели серии ВА57-39 переменного тока | M | Заказной | 1 | шт.
L630-0372 | ВА57-39-331210-630А-660/380AC-4000А-НР400AC | 22600 | 27120 |  | Автоматические выключатели в литом корпусе | Классическая | ВА57-39 | ВА57-39 | 4604 | ВА57-39 | Автоматические выключатели серии ВА57-39 переменного тока | M | Заказной | 1 | шт.
L630-0373 | ВА57-39-331210-630А-660/380AC-5000А-НР400AC | 22600 | 27120 |  | Автоматические выключатели в литом корпусе | Классическая | ВА57-39 | ВА57-39 | 4604 | ВА57-39 | Автоматические выключатели серии ВА57-39 переменного тока | M | Заказной | 1 | шт.
L630-0374 | ВА57-39-331210-630А-660/380AC-6300А-НР400AC | 22600 | 27120 |  | Автоматические выключатели в литом корпусе | Классическая | ВА57-39 | ВА57-39 | 4604 | ВА57-39 | Автоматические выключатели серии ВА57-39 переменного тока | M | Заказной | 1 | шт.
L630-0375 | ВА57-39-341210-250А-660/380AC-1250А-НР24DC | 22600 | 27120 |  | Автоматические выключатели в литом корпусе | Классическая | ВА57-39 | ВА57-39 | 4604 | ВА57-39 | Автоматические выключатели серии ВА57-39 переменного тока | M | Заказной | 1 | шт.
L630-0376 | ВА57-39-341210-250А-660/380AC-1600А-НР24DC | 22600 | 27120 |  | Автоматические выключатели в литом корпусе | Классическая | ВА57-39 | ВА57-39 | 4604 | ВА57-39 | Автоматические выключатели серии ВА57-39 переменного тока | M | Заказной | 1 | шт.
L630-0377 | ВА57-39-341210-250А-660/380AC-2500А-НР24DC | 22600 | 27120 |  | Автоматические выключатели в литом корпусе | Классическая | ВА57-39 | ВА57-39 | 4604 | ВА57-39 | Автоматические выключатели серии ВА57-39 переменного тока | M | Заказной | 1 | шт.
L630-0378 | ВА57-39-341210-250А-660/380AC-3000А-НР24DC | 23494 | 28192.8 |  | Автоматические выключатели в литом корпусе | Классическая | ВА57-39 | ВА57-39 | 4604 | ВА57-39 | Автоматические выключатели серии ВА57-39 переменного тока | M | Заказной | 1 | шт.
L630-0379 | ВА57-39-341210-320А-660/380AC-1250А-НР24DC | 23494 | 28192.8 |  | Автоматические выключатели в литом корпусе | Классическая | ВА57-39 | ВА57-39 | 4604 | ВА57-39 | Автоматические выключатели серии ВА57-39 переменного тока | M | Заказной | 1 | шт.
L630-0380 | ВА57-39-341210-320А-660/380AC-1600А-НР24DC | 23494 | 28192.8 |  | Автоматические выключатели в литом корпусе | Классическая | ВА57-39 | ВА57-39 | 4604 | ВА57-39 | Автоматические выключатели серии ВА57-39 переменного тока | M | Заказной | 1 | шт.
L630-0381 | ВА57-39-341210-320А-660/380AC-2000А-НР24DC | 23494 | 28192.8 |  | Автоматические выключатели в литом корпусе | Классическая | ВА57-39 | ВА57-39 | 4604 | ВА57-39 | Автоматические выключатели серии ВА57-39 переменного тока | M | Заказной | 1 | шт.
L630-0382 | ВА57-39-341210-320А-660/380AC-2500А-НР24DC | 23494 | 28192.8 |  | Автоматические выключатели в литом корпусе | Классическая | ВА57-39 | ВА57-39 | 4604 | ВА57-39 | Автоматические выключатели серии ВА57-39 переменного тока | M | Заказной | 1 | шт.
L630-0383 | ВА57-39-341210-320А-660/380AC-3200А-НР24DC | 23494 | 28192.8 |  | Автоматические выключатели в литом корпусе | Классическая | ВА57-39 | ВА57-39 | 4604 | ВА57-39 | Автоматические выключатели серии ВА57-39 переменного тока | M | Заказной | 1 | шт.
L630-0384 | ВА57-39-341210-320А-660/380AC-4000А-НР24DC | 23494 | 28192.8 |  | Автоматические выключатели в литом корпусе | Классическая | ВА57-39 | ВА57-39 | 4604 | ВА57-39 | Автоматические выключатели серии ВА57-39 переменного тока | M | Заказной | 1 | шт.
L630-0385 | ВА57-39-341210-400А-660/380AC-1250А-НР24DC | 23732 | 28478.4 |  | Автоматические выключатели в литом корпусе | Классическая | ВА57-39 | ВА57-39 | 4604 | ВА57-39 | Автоматические выключатели серии ВА57-39 переменного тока | M | Заказной | 1 | шт.
L630-0386 | ВА57-39-341210-400А-660/380AC-1600А-НР24DC | 23732 | 28478.4 |  | Автоматические выключатели в литом корпусе | Классическая | ВА57-39 | ВА57-39 | 4604 | ВА57-39 | Автоматические выключатели серии ВА57-39 переменного тока | M | Заказной | 1 | шт.
L630-0387 | ВА57-39-341210-400А-660/380AC-2000А-НР24DC | 23732 | 28478.4 |  | Автоматические выключатели в литом корпусе | Классическая | ВА57-39 | ВА57-39 | 4604 | ВА57-39 | Автоматические выключатели серии ВА57-39 переменного тока | M | Заказной | 1 | шт.
L630-0388 | ВА57-39-341210-400А-660/380AC-2500А-НР24DC | 23732 | 28478.4 |  | Автоматические выключатели в литом корпусе | Классическая | ВА57-39 | ВА57-39 | 4604 | ВА57-39 | Автоматические выключатели серии ВА57-39 переменного тока | M | Заказной | 1 | шт.
L630-0389 | ВА57-39-341210-400А-660/380AC-4000А-НР24DC | 23732 | 28478.4 |  | Автоматические выключатели в литом корпусе | Классическая | ВА57-39 | ВА57-39 | 4604 | ВА57-39 | Автоматические выключатели серии ВА57-39 переменного тока | M | Заказной | 1 | шт.
L630-0390 | ВА57-39-341210-500А-660/380AC-1600А-НР24DC | 24944 | 29932.8 |  | Автоматические выключатели в литом корпусе | Классическая | ВА57-39 | ВА57-39 | 4604 | ВА57-39 | Автоматические выключатели серии ВА57-39 переменного тока | M | Заказной | 1 | шт.
L630-0391 | ВА57-39-341210-500А-660/380AC-2000А-НР24DC | 24944 | 29932.8 |  | Автоматические выключатели в литом корпусе | Классическая | ВА57-39 | ВА57-39 | 4604 | ВА57-39 | Автоматические выключатели серии ВА57-39 переменного тока | M | Заказной | 1 | шт.
L630-0392 | ВА57-39-341210-500А-660/380AC-2500А-НР24DC | 24944 | 29932.8 |  | Автоматические выключатели в литом корпусе | Классическая | ВА57-39 | ВА57-39 | 4604 | ВА57-39 | Автоматические выключатели серии ВА57-39 переменного тока | M | Заказной | 1 | шт.
L630-0393 | ВА57-39-341210-500А-660/380AC-5000А-НР24DC | 24944 | 29932.8 |  | Автоматические выключатели в литом корпусе | Классическая | ВА57-39 | ВА57-39 | 4604 | ВА57-39 | Автоматические выключатели серии ВА57-39 переменного тока | M | Заказной | 1 | шт.
L630-0394 | ВА57-39-341210-630А-660/380AC-1250А-НР24DC | 23994 | 28792.8 |  | Автоматические выключатели в литом корпусе | Классическая | ВА57-39 | ВА57-39 | 4604 | ВА57-39 | Автоматические выключатели серии ВА57-39 переменного тока | M | Заказной | 1 | шт.
L630-0395 | ВА57-39-341210-630А-660/380AC-2000А-НР24DC | 23994 | 28792.8 |  | Автоматические выключатели в литом корпусе | Классическая | ВА57-39 | ВА57-39 | 4604 | ВА57-39 | Автоматические выключатели серии ВА57-39 переменного тока | M | Заказной | 1 | шт.
L630-0396 | ВА57-39-341210-630А-660/380AC-2500А-НР24DC | 23994 | 28792.8 |  | Автоматические выключатели в литом корпусе | Классическая | ВА57-39 | ВА57-39 | 4604 | ВА57-39 | Автоматические выключатели серии ВА57-39 переменного тока | M | Заказной | 1 | шт.
L630-0397 | ВА57-39-341210-630А-660/380AC-3200А-НР24DC | 23994 | 28792.8 |  | Автоматические выключатели в литом корпусе | Классическая | ВА57-39 | ВА57-39 | 4604 | ВА57-39 | Автоматические выключатели серии ВА57-39 переменного тока | M | Заказной | 1 | шт.
L630-0398 | ВА57-39-341210-630А-660/380AC-4000А-НР24DC | 23994 | 28792.8 |  | Автоматические выключатели в литом корпусе | Классическая | ВА57-39 | ВА57-39 | 4604 | ВА57-39 | Автоматические выключатели серии ВА57-39 переменного тока | M | Заказной | 1 | шт.
L630-0399 | ВА57-39-341210-630А-660/380AC-5000А-НР24DC | 23994 | 28792.8 |  | Автоматические выключатели в литом корпусе | Классическая | ВА57-39 | ВА57-39 | 4604 | ВА57-39 | Автоматические выключатели серии ВА57-39 переменного тока | M | Заказной | 1 | шт.
L630-0400 | ВА57-39-341210-630А-660/380AC-6300А-НР24DC | 23994 | 28792.8 |  | Автоматические выключатели в литом корпусе | Классическая | ВА57-39 | ВА57-39 | 4604 | ВА57-39 | Автоматические выключатели серии ВА57-39 переменного тока | M | Заказной | 1 | шт.
L630-0401 | ВА57-39-331210-630А-660/380AC-1250А-НР24DC | 23994 | 28792.8 |  | Автоматические выключатели в литом корпусе | Классическая | ВА57-39 | ВА57-39 | 4604 | ВА57-39 | Автоматические выключатели серии ВА57-39 переменного тока | M | Заказной | 1 | шт.
L630-0402 | ВА57-39-331210-630А-660/380AC-1600А-НР24DC | 23994 | 28792.8 |  | Автоматические выключатели в литом корпусе | Классическая | ВА57-39 | ВА57-39 | 4604 | ВА57-39 | Автоматические выключатели серии ВА57-39 переменного тока | M | Заказной | 1 | шт.
L630-0403 | ВА57-39-331210-630А-660/380AC-2000А-НР24DC | 23994 | 28792.8 |  | Автоматические выключатели в литом корпусе | Классическая | ВА57-39 | ВА57-39 | 4604 | ВА57-39 | Автоматические выключатели серии ВА57-39 переменного тока | M | Заказной | 1 | шт.
L630-0404 | ВА57-39-331210-630А-660/380AC-2500А-НР24DC | 23994 | 28792.8 |  | Автоматические выключатели в литом корпусе | Классическая | ВА57-39 | ВА57-39 | 4604 | ВА57-39 | Автоматические выключатели серии ВА57-39 переменного тока | M | Заказной | 1 | шт.
L630-0405 | ВА57-39-331210-630А-660/380AC-3200А-НР24DC | 23994 | 28792.8 |  | Автоматические выключатели в литом корпусе | Классическая | ВА57-39 | ВА57-39 | 4604 | ВА57-39 | Автоматические выключатели серии ВА57-39 переменного тока | M | Заказной | 1 | шт.
L630-0406 | ВА57-39-331210-630А-660/380AC-4000А-НР24DC | 23994 | 28792.8 |  | Автоматические выключатели в литом корпусе | Классическая | ВА57-39 | ВА57-39 | 4604 | ВА57-39 | Автоматические выключатели серии ВА57-39 переменного тока | M | Заказной | 1 | шт.
L630-0407 | ВА57-39-331210-630А-660/380AC-5000А-НР24DC | 23994 | 28792.8 |  | Автоматические выключатели в литом корпусе | Классическая | ВА57-39 | ВА57-39 | 4604 | ВА57-39 | Автоматические выключатели серии ВА57-39 переменного тока | M | Заказной | 1 | шт.
L630-0408 | ВА57-39-331210-630А-660/380AC-6300А-НР24DC | 23994 | 28792.8 |  | Автоматические выключатели в литом корпусе | Классическая | ВА57-39 | ВА57-39 | 4604 | ВА57-39 | Автоматические выключатели серии ВА57-39 переменного тока | M | Заказной | 1 | шт.
L630-0409 | ВА57-39-341210-250А-660/380AC-1250А-НР110DC | 23994 | 28792.8 |  | Автоматические выключатели в литом корпусе | Классическая | ВА57-39 | ВА57-39 | 4604 | ВА57-39 | Автоматические выключатели серии ВА57-39 переменного тока | M | Заказной | 1 | шт.
L630-0410 | ВА57-39-341210-250А-660/380AC-1600А-НР110DC | 23994 | 28792.8 |  | Автоматические выключатели в литом корпусе | Классическая | ВА57-39 | ВА57-39 | 4604 | ВА57-39 | Автоматические выключатели серии ВА57-39 переменного тока | M | Заказной | 1 | шт.
L630-0411 | ВА57-39-341210-250А-660/380AC-2500А-НР110DC | 23994 | 28792.8 |  | Автоматические выключатели в литом корпусе | Классическая | ВА57-39 | ВА57-39 | 4604 | ВА57-39 | Автоматические выключатели серии ВА57-39 переменного тока | M | Заказной | 1 | шт.
L630-0412 | ВА57-39-341210-250А-660/380AC-3000А-НР110DC | 23994 | 28792.8 |  | Автоматические выключатели в литом корпусе | Классическая | ВА57-39 | ВА57-39 | 4604 | ВА57-39 | Автоматические выключатели серии ВА57-39 переменного тока | M | Заказной | 1 | шт.
L630-0413 | ВА57-39-341210-320А-660/380AC-1250А-НР110DC | 23994 | 28792.8 |  | Автоматические выключатели в литом корпусе | Классическая | ВА57-39 | ВА57-39 | 4604 | ВА57-39 | Автоматические выключатели серии ВА57-39 переменного тока | M | Заказной | 1 | шт.
L630-0414 | ВА57-39-341210-320А-660/380AC-1600А-НР110DC | 23494 | 28192.8 |  | Автоматические выключатели в литом корпусе | Классическая | ВА57-39 | ВА57-39 | 4604 | ВА57-39 | Автоматические выключатели серии ВА57-39 переменного тока | M | Заказной | 1 | шт.
L630-0415 | ВА57-39-341210-320А-660/380AC-2000А-НР110DC | 23494 | 28192.8 |  | Автоматические выключатели в литом корпусе | Классическая | ВА57-39 | ВА57-39 | 4604 | ВА57-39 | Автоматические выключатели серии ВА57-39 переменного тока | M | Заказной | 1 | шт.
L630-0416 | ВА57-39-341210-320А-660/380AC-2500А-НР110DC | 23494 | 28192.8 |  | Автоматические выключатели в литом корпусе | Классическая | ВА57-39 | ВА57-39 | 4604 | ВА57-39 | Автоматические выключатели серии ВА57-39 переменного тока | M | Заказной | 1 | шт.
L630-0417 | ВА57-39-341210-320А-660/380AC-3200А-НР110DC | 23494 | 28192.8 |  | Автоматические выключатели в литом корпусе | Классическая | ВА57-39 | ВА57-39 | 4604 | ВА57-39 | Автоматические выключатели серии ВА57-39 переменного тока | M | Заказной | 1 | шт.
L630-0418 | ВА57-39-341210-320А-660/380AC-4000А-НР110DC | 23494 | 28192.8 |  | Автоматические выключатели в литом корпусе | Классическая | ВА57-39 | ВА57-39 | 4604 | ВА57-39 | Автоматические выключатели серии ВА57-39 переменного тока | M | Заказной | 1 | шт.
L630-0419 | ВА57-39-341210-400А-660/380AC-1250А-НР110DC | 23994 | 28792.8 |  | Автоматические выключатели в литом корпусе | Классическая | ВА57-39 | ВА57-39 | 4604 | ВА57-39 | Автоматические выключатели серии ВА57-39 переменного тока | M | Заказной | 1 | шт.
L630-0420 | ВА57-39-341210-400А-660/380AC-1600А-НР110DC | 23994 | 28792.8 |  | Автоматические выключатели в литом корпусе | Классическая | ВА57-39 | ВА57-39 | 4604 | ВА57-39 | Автоматические выключатели серии ВА57-39 переменного тока | M | Заказной | 1 | шт.
L630-0421 | ВА57-39-341210-400А-660/380AC-2000А-НР110DC | 23994 | 28792.8 |  | Автоматические выключатели в литом корпусе | Классическая | ВА57-39 | ВА57-39 | 4604 | ВА57-39 | Автоматические выключатели серии ВА57-39 переменного тока | M | Заказной | 1 | шт.
L630-0422 | ВА57-39-341210-400А-660/380AC-2500А-НР110DC | 23994 | 28792.8 |  | Автоматические выключатели в литом корпусе | Классическая | ВА57-39 | ВА57-39 | 4604 | ВА57-39 | Автоматические выключатели серии ВА57-39 переменного тока | M | Заказной | 1 | шт.
L630-0423 | ВА57-39-341210-400А-660/380AC-4000А-НР110DC | 23994 | 28792.8 |  | Автоматические выключатели в литом корпусе | Классическая | ВА57-39 | ВА57-39 | 4604 | ВА57-39 | Автоматические выключатели серии ВА57-39 переменного тока | M | Заказной | 1 | шт.
L630-0424 | ВА57-39-341210-500А-660/380AC-1600А-НР110DC | 24944 | 29932.8 |  | Автоматические выключатели в литом корпусе | Классическая | ВА57-39 | ВА57-39 | 4604 | ВА57-39 | Автоматические выключатели серии ВА57-39 переменного тока | M | Заказной | 1 | шт.
L630-0425 | ВА57-39-341210-500А-660/380AC-2000А-НР110DC | 24944 | 29932.8 |  | Автоматические выключатели в литом корпусе | Классическая | ВА57-39 | ВА57-39 | 4604 | ВА57-39 | Автоматические выключатели серии ВА57-39 переменного тока | M | Заказной | 1 | шт.
L630-0426 | ВА57-39-341210-500А-660/380AC-2500А-НР110DC | 24944 | 29932.8 |  | Автоматические выключатели в литом корпусе | Классическая | ВА57-39 | ВА57-39 | 4604 | ВА57-39 | Автоматические выключатели серии ВА57-39 переменного тока | M | Заказной | 1 | шт.
L630-0427 | ВА57-39-341210-500А-660/380AC-5000А-НР110DC | 24944 | 29932.8 |  | Автоматические выключатели в литом корпусе | Классическая | ВА57-39 | ВА57-39 | 4604 | ВА57-39 | Автоматические выключатели серии ВА57-39 переменного тока | M | Заказной | 1 | шт.
L630-0428 | ВА57-39-341210-630А-660/380AC-1250А-НР110DC | 23994 | 28792.8 |  | Автоматические выключатели в литом корпусе | Классическая | ВА57-39 | ВА57-39 | 4604 | ВА57-39 | Автоматические выключатели серии ВА57-39 переменного тока | M | Заказной | 1 | шт.
L630-0429 | ВА57-39-341210-630А-660/380AC-2000А-НР110DC | 23994 | 28792.8 |  | Автоматические выключатели в литом корпусе | Классическая | ВА57-39 | ВА57-39 | 4604 | ВА57-39 | Автоматические выключатели серии ВА57-39 переменного тока | M | Заказной | 1 | шт.
L630-0430 | ВА57-39-341210-630А-660/380AC-2500А-НР110DC | 23994 | 28792.8 |  | Автоматические выключатели в литом корпусе | Классическая | ВА57-39 | ВА57-39 | 4604 | ВА57-39 | Автоматические выключатели серии ВА57-39 переменного тока | M | Заказной | 1 | шт.
L630-0431 | ВА57-39-341210-630А-660/380AC-3200А-НР110DC | 23994 | 28792.8 |  | Автоматические выключатели в литом корпусе | Классическая | ВА57-39 | ВА57-39 | 4604 | ВА57-39 | Автоматические выключатели серии ВА57-39 переменного тока | M | Заказной | 1 | шт.
L630-0432 | ВА57-39-341210-630А-660/380AC-4000А-НР110DC | 23994 | 28792.8 |  | Автоматические выключатели в литом корпусе | Классическая | ВА57-39 | ВА57-39 | 4604 | ВА57-39 | Автоматические выключатели серии ВА57-39 переменного тока | M | Заказной | 1 | шт.
L630-0433 | ВА57-39-341210-630А-660/380AC-5000А-НР110DC | 23994 | 28792.8 |  | Автоматические выключатели в литом корпусе | Классическая | ВА57-39 | ВА57-39 | 4604 | ВА57-39 | Автоматические выключатели серии ВА57-39 переменного тока | M | Заказной | 1 | шт.
L630-0434 | ВА57-39-341210-630А-660/380AC-6300А-НР110DC | 23994 | 28792.8 |  | Автоматические выключатели в литом корпусе | Классическая | ВА57-39 | ВА57-39 | 4604 | ВА57-39 | Автоматические выключатели серии ВА57-39 переменного тока | M | Заказной | 1 | шт.
L630-0435 | ВА57-39-331210-630А-660/380AC-1250А-НР110DC | 23994 | 28792.8 |  | Автоматические выключатели в литом корпусе | Классическая | ВА57-39 | ВА57-39 | 4604 | ВА57-39 | Автоматические выключатели серии ВА57-39 переменного тока | M | Заказной | 1 | шт.
L630-0436 | ВА57-39-331210-630А-660/380AC-1600А-НР110DC | 23994 | 28792.8 |  | Автоматические выключатели в литом корпусе | Классическая | ВА57-39 | ВА57-39 | 4604 | ВА57-39 | Автоматические выключатели серии ВА57-39 переменного тока | M | Заказной | 1 | шт.
L630-0437 | ВА57-39-331210-630А-660/380AC-2000А-НР110DC | 23994 | 28792.8 |  | Автоматические выключатели в литом корпусе | Классическая | ВА57-39 | ВА57-39 | 4604 | ВА57-39 | Автоматические выключатели серии ВА57-39 переменного тока | M | Заказной | 1 | шт.
L630-0438 | ВА57-39-331210-630А-660/380AC-2500А-НР110DC | 23994 | 28792.8 |  | Автоматические выключатели в литом корпусе | Классическая | ВА57-39 | ВА57-39 | 4604 | ВА57-39 | Автоматические выключатели серии ВА57-39 переменного тока | M | Заказной | 1 | шт.
L630-0439 | ВА57-39-331210-630А-660/380AC-3200А-НР110DC | 23994 | 28792.8 |  | Автоматические выключатели в литом корпусе | Классическая | ВА57-39 | ВА57-39 | 4604 | ВА57-39 | Автоматические выключатели серии ВА57-39 переменного тока | M | Заказной | 1 | шт.
L630-0440 | ВА57-39-331210-630А-660/380AC-4000А-НР110DC | 23994 | 28792.8 |  | Автоматические выключатели в литом корпусе | Классическая | ВА57-39 | ВА57-39 | 4604 | ВА57-39 | Автоматические выключатели серии ВА57-39 переменного тока | M | Заказной | 1 | шт.
L630-0441 | ВА57-39-331210-630А-660/380AC-5000А-НР110DC | 23994 | 28792.8 |  | Автоматические выключатели в литом корпусе | Классическая | ВА57-39 | ВА57-39 | 4604 | ВА57-39 | Автоматические выключатели серии ВА57-39 переменного тока | M | Заказной | 1 | шт.
L630-0442 | ВА57-39-331210-630А-660/380AC-6300А-НР110DC | 23994 | 28792.8 |  | Автоматические выключатели в литом корпусе | Классическая | ВА57-39 | ВА57-39 | 4604 | ВА57-39 | Автоматические выключатели серии ВА57-39 переменного тока | M | Заказной | 1 | шт.
L630-0443 | ВА57-39-341310-250А-660/380AC-1250А-РМН230AC | 24374 | 29248.8 |  | Автоматические выключатели в литом корпусе | Классическая | ВА57-39 | ВА57-39 | 4604 | ВА57-39 | Автоматические выключатели серии ВА57-39 переменного тока | M | Заказной | 1 | шт.
L630-0444 | ВА57-39-341310-250А-660/380AC-1600А-РМН230AC | 24374 | 29248.8 |  | Автоматические выключатели в литом корпусе | Классическая | ВА57-39 | ВА57-39 | 4604 | ВА57-39 | Автоматические выключатели серии ВА57-39 переменного тока | M | Заказной | 1 | шт.
L630-0445 | ВА57-39-341310-250А-660/380AC-2500А-РМН230AC | 24374 | 29248.8 |  | Автоматические выключатели в литом корпусе | Классическая | ВА57-39 | ВА57-39 | 4604 | ВА57-39 | Автоматические выключатели серии ВА57-39 переменного тока | M | Заказной | 1 | шт.
L630-0446 | ВА57-39-341310-250А-660/380AC-3000А-РМН230AC | 24374 | 29248.8 |  | Автоматические выключатели в литом корпусе | Классическая | ВА57-39 | ВА57-39 | 4604 | ВА57-39 | Автоматические выключатели серии ВА57-39 переменного тока | M | Заказной | 1 | шт.
L630-0447 | ВА57-39-341310-320А-660/380AC-1250А-РМН230AC | 24374 | 29248.8 |  | Автоматические выключатели в литом корпусе | Классическая | ВА57-39 | ВА57-39 | 4604 | ВА57-39 | Автоматические выключатели серии ВА57-39 переменного тока | M | Заказной | 1 | шт.
L630-0448 | ВА57-39-341310-320А-660/380AC-1600А-РМН230AC | 24374 | 29248.8 |  | Автоматические выключатели в литом корпусе | Классическая | ВА57-39 | ВА57-39 | 4604 | ВА57-39 | Автоматические выключатели серии ВА57-39 переменного тока | M | Заказной | 1 | шт.
L630-0449 | ВА57-39-341310-320А-660/380AC-2000А-РМН230AC | 24374 | 29248.8 |  | Автоматические выключатели в литом корпусе | Классическая | ВА57-39 | ВА57-39 | 4604 | ВА57-39 | Автоматические выключатели серии ВА57-39 переменного тока | M | Заказной | 1 | шт.
L630-0450 | ВА57-39-341310-320А-660/380AC-2500А-РМН230AC | 24374 | 29248.8 |  | Автоматические выключатели в литом корпусе | Классическая | ВА57-39 | ВА57-39 | 4604 | ВА57-39 | Автоматические выключатели серии ВА57-39 переменного тока | M | Заказной | 1 | шт.
L630-0451 | ВА57-39-341310-320А-660/380AC-3200А-РМН230AC | 24374 | 29248.8 |  | Автоматические выключатели в литом корпусе | Классическая | ВА57-39 | ВА57-39 | 4604 | ВА57-39 | Автоматические выключатели серии ВА57-39 переменного тока | M | Заказной | 1 | шт.
L630-0452 | ВА57-39-341310-320А-660/380AC-4000А-РМН230AC | 24374 | 29248.8 |  | Автоматические выключатели в литом корпусе | Классическая | ВА57-39 | ВА57-39 | 4604 | ВА57-39 | Автоматические выключатели серии ВА57-39 переменного тока | M | Заказной | 1 | шт.
L630-0453 | ВА57-39-341310-400А-660/380AC-1250А-РМН230AC | 24374 | 29248.8 |  | Автоматические выключатели в литом корпусе | Классическая | ВА57-39 | ВА57-39 | 4604 | ВА57-39 | Автоматические выключатели серии ВА57-39 переменного тока | M | Заказной | 1 | шт.
L630-0454 | ВА57-39-341310-400А-660/380AC-1600А-РМН230AC | 24374 | 29248.8 |  | Автоматические выключатели в литом корпусе | Классическая | ВА57-39 | ВА57-39 | 4604 | ВА57-39 | Автоматические выключатели серии ВА57-39 переменного тока | M | Заказной | 1 | шт.
L630-0455 | ВА57-39-341310-400А-660/380AC-2000А-РМН230AC | 24374 | 29248.8 |  | Автоматические выключатели в литом корпусе | Классическая | ВА57-39 | ВА57-39 | 4604 | ВА57-39 | Автоматические выключатели серии ВА57-39 переменного тока | M | Заказной | 1 | шт.
L630-0456 | ВА57-39-341310-400А-660/380AC-2500А-РМН230AC | 24374 | 29248.8 |  | Автоматические выключатели в литом корпусе | Классическая | ВА57-39 | ВА57-39 | 4604 | ВА57-39 | Автоматические выключатели серии ВА57-39 переменного тока | M | Заказной | 1 | шт.
L630-0457 | ВА57-39-341310-400А-660/380AC-4000А-РМН230AC | 24374 | 29248.8 |  | Автоматические выключатели в литом корпусе | Классическая | ВА57-39 | ВА57-39 | 4604 | ВА57-39 | Автоматические выключатели серии ВА57-39 переменного тока | M | Заказной | 1 | шт.
L630-0458 | ВА57-39-341310-500А-660/380AC-1600А-РМН230AC | 25834 | 31000.8 |  | Автоматические выключатели в литом корпусе | Классическая | ВА57-39 | ВА57-39 | 4604 | ВА57-39 | Автоматические выключатели серии ВА57-39 переменного тока | M | Заказной | 1 | шт.
L630-0459 | ВА57-39-341310-500А-660/380AC-2000А-РМН230AC | 25834 | 31000.8 |  | Автоматические выключатели в литом корпусе | Классическая | ВА57-39 | ВА57-39 | 4604 | ВА57-39 | Автоматические выключатели серии ВА57-39 переменного тока | M | Заказной | 1 | шт.
L630-0460 | ВА57-39-341310-500А-660/380AC-2500А-РМН230AC | 25834 | 31000.8 |  | Автоматические выключатели в литом корпусе | Классическая | ВА57-39 | ВА57-39 | 4604 | ВА57-39 | Автоматические выключатели серии ВА57-39 переменного тока | M | Заказной | 1 | шт.
L630-0461 | ВА57-39-341310-500А-660/380AC-5000А-РМН230AC | 25834 | 31000.8 |  | Автоматические выключатели в литом корпусе | Классическая | ВА57-39 | ВА57-39 | 4604 | ВА57-39 | Автоматические выключатели серии ВА57-39 переменного тока | M | Заказной | 1 | шт.
L630-0462 | ВА57-39-341310-630А-660/380AC-1250А-РМН230AC | 25834 | 31000.8 |  | Автоматические выключатели в литом корпусе | Классическая | ВА57-39 | ВА57-39 | 4604 | ВА57-39 | Автоматические выключатели серии ВА57-39 переменного тока | M | Заказной | 1 | шт.
L630-0463 | ВА57-39-341310-630А-660/380AC-2000А-РМН230AC | 25834 | 31000.8 |  | Автоматические выключатели в литом корпусе | Классическая | ВА57-39 | ВА57-39 | 4604 | ВА57-39 | Автоматические выключатели серии ВА57-39 переменного тока | M | Заказной | 1 | шт.
L630-0464 | ВА57-39-341310-630А-660/380AC-2500А-РМН230AC | 25834 | 31000.8 |  | Автоматические выключатели в литом корпусе | Классическая | ВА57-39 | ВА57-39 | 4604 | ВА57-39 | Автоматические выключатели серии ВА57-39 переменного тока | M | Заказной | 1 | шт.
L630-0465 | ВА57-39-341310-630А-660/380AC-3200А-РМН230AC | 25834 | 31000.8 |  | Автоматические выключатели в литом корпусе | Классическая | ВА57-39 | ВА57-39 | 4604 | ВА57-39 | Автоматические выключатели серии ВА57-39 переменного тока | M | Заказной | 1 | шт.
L630-0466 | ВА57-39-341310-630А-660/380AC-4000А-РМН230AC | 25834 | 31000.8 |  | Автоматические выключатели в литом корпусе | Классическая | ВА57-39 | ВА57-39 | 4604 | ВА57-39 | Автоматические выключатели серии ВА57-39 переменного тока | M | Заказной | 1 | шт.
L630-0467 | ВА57-39-341310-630А-660/380AC-5000А-РМН230AC | 25834 | 31000.8 |  | Автоматические выключатели в литом корпусе | Классическая | ВА57-39 | ВА57-39 | 4604 | ВА57-39 | Автоматические выключатели серии ВА57-39 переменного тока | M | Заказной | 1 | шт.
L630-0468 | ВА57-39-341310-630А-660/380AC-6300А-РМН230AC | 25220 | 30264 |  | Автоматические выключатели в литом корпусе | Классическая | ВА57-39 | ВА57-39 | 4604 | ВА57-39 | Автоматические выключатели серии ВА57-39 переменного тока | M | Заказной | 1 | шт.
L630-0469 | ВА57-39-331310-630А-660/380AC-1250А-РМН230AC | 25220 | 30264 |  | Автоматические выключатели в литом корпусе | Классическая | ВА57-39 | ВА57-39 | 4604 | ВА57-39 | Автоматические выключатели серии ВА57-39 переменного тока | M | Заказной | 1 | шт.
L630-0470 | ВА57-39-331310-630А-660/380AC-1600А-РМН230AC | 25220 | 30264 |  | Автоматические выключатели в литом корпусе | Классическая | ВА57-39 | ВА57-39 | 4604 | ВА57-39 | Автоматические выключатели серии ВА57-39 переменного тока | M | Заказной | 1 | шт.
L630-0471 | ВА57-39-331310-630А-660/380AC-2000А-РМН230AC | 25220 | 30264 |  | Автоматические выключатели в литом корпусе | Классическая | ВА57-39 | ВА57-39 | 4604 | ВА57-39 | Автоматические выключатели серии ВА57-39 переменного тока | M | Заказной | 1 | шт.
L630-0472 | ВА57-39-331310-630А-660/380AC-2500А-РМН230AC | 25220 | 30264 |  | Автоматические выключатели в литом корпусе | Классическая | ВА57-39 | ВА57-39 | 4604 | ВА57-39 | Автоматические выключатели серии ВА57-39 переменного тока | M | Заказной | 1 | шт.
L630-0473 | ВА57-39-331310-630А-660/380AC-3200А-РМН230AC | 25220 | 30264 |  | Автоматические выключатели в литом корпусе | Классическая | ВА57-39 | ВА57-39 | 4604 | ВА57-39 | Автоматические выключатели серии ВА57-39 переменного тока | M | Заказной | 1 | шт.
L630-0474 | ВА57-39-331310-630А-660/380AC-4000А-РМН230AC | 25220 | 30264 |  | Автоматические выключатели в литом корпусе | Классическая | ВА57-39 | ВА57-39 | 4604 | ВА57-39 | Автоматические выключатели серии ВА57-39 переменного тока | M | Заказной | 1 | шт.
L630-0475 | ВА57-39-331310-630А-660/380AC-5000А-РМН230AC | 25220 | 30264 |  | Автоматические выключатели в литом корпусе | Классическая | ВА57-39 | ВА57-39 | 4604 | ВА57-39 | Автоматические выключатели серии ВА57-39 переменного тока | M | Заказной | 1 | шт.
L630-0476 | ВА57-39-331310-630А-660/380AC-6300А-РМН230AC | 25220 | 30264 |  | Автоматические выключатели в литом корпусе | Классическая | ВА57-39 | ВА57-39 | 4604 | ВА57-39 | Автоматические выключатели серии ВА57-39 переменного тока | M | Заказной | 1 | шт.
L630-0477 | ВА57-39-341310-250А-660/380AC-1250А-РМН400AC | 25220 | 30264 |  | Автоматические выключатели в литом корпусе | Классическая | ВА57-39 | ВА57-39 | 4604 | ВА57-39 | Автоматические выключатели серии ВА57-39 переменного тока | M | Заказной | 1 | шт.
L630-0478 | ВА57-39-341310-250А-660/380AC-1600А-РМН400AC | 24374 | 29248.8 |  | Автоматические выключатели в литом корпусе | Классическая | ВА57-39 | ВА57-39 | 4604 | ВА57-39 | Автоматические выключатели серии ВА57-39 переменного тока | M | Заказной | 1 | шт.
L630-0479 | ВА57-39-341310-250А-660/380AC-2500А-РМН400AC | 24374 | 29248.8 |  | Автоматические выключатели в литом корпусе | Классическая | ВА57-39 | ВА57-39 | 4604 | ВА57-39 | Автоматические выключатели серии ВА57-39 переменного тока | M | Заказной | 1 | шт.
L630-0480 | ВА57-39-341310-250А-660/380AC-3000А-РМН400AC | 24374 | 29248.8 |  | Автоматические выключатели в литом корпусе | Классическая | ВА57-39 | ВА57-39 | 4604 | ВА57-39 | Автоматические выключатели серии ВА57-39 переменного тока | M | Заказной | 1 | шт.
L630-0481 | ВА57-39-341310-320А-660/380AC-1250А-РМН400AC | 24374 | 29248.8 |  | Автоматические выключатели в литом корпусе | Классическая | ВА57-39 | ВА57-39 | 4604 | ВА57-39 | Автоматические выключатели серии ВА57-39 переменного тока | M | Заказной | 1 | шт.
L630-0482 | ВА57-39-341310-320А-660/380AC-1600А-РМН400AC | 24374 | 29248.8 |  | Автоматические выключатели в литом корпусе | Классическая | ВА57-39 | ВА57-39 | 4604 | ВА57-39 | Автоматические выключатели серии ВА57-39 переменного тока | M | Заказной | 1 | шт.
L630-0483 | ВА57-39-341310-320А-660/380AC-2000А-РМН400AC | 24374 | 29248.8 |  | Автоматические выключатели в литом корпусе | Классическая | ВА57-39 | ВА57-39 | 4604 | ВА57-39 | Автоматические выключатели серии ВА57-39 переменного тока | M | Заказной | 1 | шт.
L630-0484 | ВА57-39-341310-320А-660/380AC-2500А-РМН400AC | 24374 | 29248.8 |  | Автоматические выключатели в литом корпусе | Классическая | ВА57-39 | ВА57-39 | 4604 | ВА57-39 | Автоматические выключатели серии ВА57-39 переменного тока | M | Заказной | 1 | шт.
L630-0485 | ВА57-39-341310-320А-660/380AC-3200А-РМН400AC | 24374 | 29248.8 |  | Автоматические выключатели в литом корпусе | Классическая | ВА57-39 | ВА57-39 | 4604 | ВА57-39 | Автоматические выключатели серии ВА57-39 переменного тока | M | Заказной | 1 | шт.
L630-0486 | ВА57-39-341310-320А-660/380AC-4000А-РМН400AC | 24374 | 29248.8 |  | Автоматические выключатели в литом корпусе | Классическая | ВА57-39 | ВА57-39 | 4604 | ВА57-39 | Автоматические выключатели серии ВА57-39 переменного тока | M | Заказной | 1 | шт.
L630-0487 | ВА57-39-341310-400А-660/380AC-1250А-РМН400AC | 24374 | 29248.8 |  | Автоматические выключатели в литом корпусе | Классическая | ВА57-39 | ВА57-39 | 4604 | ВА57-39 | Автоматические выключатели серии ВА57-39 переменного тока | M | Заказной | 1 | шт.
L630-0488 | ВА57-39-341310-400А-660/380AC-1600А-РМН400AC | 24374 | 29248.8 |  | Автоматические выключатели в литом корпусе | Классическая | ВА57-39 | ВА57-39 | 4604 | ВА57-39 | Автоматические выключатели серии ВА57-39 переменного тока | M | Заказной | 1 | шт.
L630-0489 | ВА57-39-341310-400А-660/380AC-2000А-РМН400AC | 24374 | 29248.8 |  | Автоматические выключатели в литом корпусе | Классическая | ВА57-39 | ВА57-39 | 4604 | ВА57-39 | Автоматические выключатели серии ВА57-39 переменного тока | M | Заказной | 1 | шт.
L630-0490 | ВА57-39-341310-400А-660/380AC-2500А-РМН400AC | 24374 | 29248.8 |  | Автоматические выключатели в литом корпусе | Классическая | ВА57-39 | ВА57-39 | 4604 | ВА57-39 | Автоматические выключатели серии ВА57-39 переменного тока | M | Заказной | 1 | шт.
L630-0491 | ВА57-39-341310-400А-660/380AC-4000А-РМН400AC | 24374 | 29248.8 |  | Автоматические выключатели в литом корпусе | Классическая | ВА57-39 | ВА57-39 | 4604 | ВА57-39 | Автоматические выключатели серии ВА57-39 переменного тока | M | Заказной | 1 | шт.
L630-0492 | ВА57-39-341310-500А-660/380AC-1600А-РМН400AC | 24374 | 29248.8 |  | Автоматические выключатели в литом корпусе | Классическая | ВА57-39 | ВА57-39 | 4604 | ВА57-39 | Автоматические выключатели серии ВА57-39 переменного тока | M | Заказной | 1 | шт.
L630-0493 | ВА57-39-341310-500А-660/380AC-2000А-РМН400AC | 24374 | 29248.8 |  | Автоматические выключатели в литом корпусе | Классическая | ВА57-39 | ВА57-39 | 4604 | ВА57-39 | Автоматические выключатели серии ВА57-39 переменного тока | M | Заказной | 1 | шт.
L630-0494 | ВА57-39-341310-500А-660/380AC-2500А-РМН400AC | 24374 | 29248.8 |  | Автоматические выключатели в литом корпусе | Классическая | ВА57-39 | ВА57-39 | 4604 | ВА57-39 | Автоматические выключатели серии ВА57-39 переменного тока | M | Заказной | 1 | шт.
L630-0495 | ВА57-39-341310-500А-660/380AC-5000А-РМН400AC | 24374 | 29248.8 |  | Автоматические выключатели в литом корпусе | Классическая | ВА57-39 | ВА57-39 | 4604 | ВА57-39 | Автоматические выключатели серии ВА57-39 переменного тока | M | Заказной | 1 | шт.
L630-0496 | ВА57-39-341310-630А-660/380AC-1250А-РМН400AC | 24374 | 29248.8 |  | Автоматические выключатели в литом корпусе | Классическая | ВА57-39 | ВА57-39 | 4604 | ВА57-39 | Автоматические выключатели серии ВА57-39 переменного тока | M | Заказной | 1 | шт.
L630-0497 | ВА57-39-341310-630А-660/380AC-2000А-РМН400AC | 24374 | 29248.8 |  | Автоматические выключатели в литом корпусе | Классическая | ВА57-39 | ВА57-39 | 4604 | ВА57-39 | Автоматические выключатели серии ВА57-39 переменного тока | M | Заказной | 1 | шт.
L630-0498 | ВА57-39-341310-630А-660/380AC-2500А-РМН400AC | 24374 | 29248.8 |  | Автоматические выключатели в литом корпусе | Классическая | ВА57-39 | ВА57-39 | 4604 | ВА57-39 | Автоматические выключатели серии ВА57-39 переменного тока | M | Заказной | 1 | шт.
L630-0499 | ВА57-39-341310-630А-660/380AC-3200А-РМН400AC | 24374 | 29248.8 |  | Автоматические выключатели в литом корпусе | Классическая | ВА57-39 | ВА57-39 | 4604 | ВА57-39 | Автоматические выключатели серии ВА57-39 переменного тока | M | Заказной | 1 | шт.
L630-0500 | ВА57-39-341310-630А-660/380AC-4000А-РМН400AC | 24374 | 29248.8 |  | Автоматические выключатели в литом корпусе | Классическая | ВА57-39 | ВА57-39 | 4604 | ВА57-39 | Автоматические выключатели серии ВА57-39 переменного тока | M | Заказной | 1 | шт.
L630-0501 | ВА57-39-341310-630А-660/380AC-5000А-РМН400AC | 24374 | 29248.8 |  | Автоматические выключатели в литом корпусе | Классическая | ВА57-39 | ВА57-39 | 4604 | ВА57-39 | Автоматические выключатели серии ВА57-39 переменного тока | M | Заказной | 1 | шт.
L630-0502 | ВА57-39-341310-630А-660/380AC-6300А-РМН400AC | 24374 | 29248.8 |  | Автоматические выключатели в литом корпусе | Классическая | ВА57-39 | ВА57-39 | 4604 | ВА57-39 | Автоматические выключатели серии ВА57-39 переменного тока | M | Заказной | 1 | шт.
L630-0503 | ВА57-39-331310-630А-660/380AC-1250А-РМН400AC | 25834 | 31000.8 |  | Автоматические выключатели в литом корпусе | Классическая | ВА57-39 | ВА57-39 | 4604 | ВА57-39 | Автоматические выключатели серии ВА57-39 переменного тока | M | Заказной | 1 | шт.
L630-0504 | ВА57-39-331310-630А-660/380AC-1600А-РМН400AC | 25834 | 31000.8 |  | Автоматические выключатели в литом корпусе | Классическая | ВА57-39 | ВА57-39 | 4604 | ВА57-39 | Автоматические выключатели серии ВА57-39 переменного тока | M | Заказной | 1 | шт.
L630-0505 | ВА57-39-331310-630А-660/380AC-2000А-РМН400AC | 25834 | 31000.8 |  | Автоматические выключатели в литом корпусе | Классическая | ВА57-39 | ВА57-39 | 4604 | ВА57-39 | Автоматические выключатели серии ВА57-39 переменного тока | M | Заказной | 1 | шт.
L630-0506 | ВА57-39-331310-630А-660/380AC-2500А-РМН400AC | 25834 | 31000.8 |  | Автоматические выключатели в литом корпусе | Классическая | ВА57-39 | ВА57-39 | 4604 | ВА57-39 | Автоматические выключатели серии ВА57-39 переменного тока | M | Заказной | 1 | шт.
L630-0507 | ВА57-39-331310-630А-660/380AC-3200А-РМН400AC | 25834 | 31000.8 |  | Автоматические выключатели в литом корпусе | Классическая | ВА57-39 | ВА57-39 | 4604 | ВА57-39 | Автоматические выключатели серии ВА57-39 переменного тока | M | Заказной | 1 | шт.
L630-0508 | ВА57-39-331310-630А-660/380AC-4000А-РМН400AC | 25834 | 31000.8 |  | Автоматические выключатели в литом корпусе | Классическая | ВА57-39 | ВА57-39 | 4604 | ВА57-39 | Автоматические выключатели серии ВА57-39 переменного тока | M | Заказной | 1 | шт.
L630-0509 | ВА57-39-331310-630А-660/380AC-5000А-РМН400AC | 25834 | 31000.8 |  | Автоматические выключатели в литом корпусе | Классическая | ВА57-39 | ВА57-39 | 4604 | ВА57-39 | Автоматические выключатели серии ВА57-39 переменного тока | M | Заказной | 1 | шт.
L630-0510 | ВА57-39-331310-630А-660/380AC-6300А-РМН400AC | 25834 | 31000.8 |  | Автоматические выключатели в литом корпусе | Классическая | ВА57-39 | ВА57-39 | 4604 | ВА57-39 | Автоматические выключатели серии ВА57-39 переменного тока | M | Заказной | 1 | шт.
L630-0511 | ВА57-39-341310-250А-660/380AC-1250А-РМН110DC | 25834 | 31000.8 |  | Автоматические выключатели в литом корпусе | Классическая | ВА57-39 | ВА57-39 | 4604 | ВА57-39 | Автоматические выключатели серии ВА57-39 переменного тока | M | Заказной | 1 | шт.
L630-0512 | ВА57-39-341310-250А-660/380AC-1600А-РМН110DC | 25834 | 31000.8 |  | Автоматические выключатели в литом корпусе | Классическая | ВА57-39 | ВА57-39 | 4604 | ВА57-39 | Автоматические выключатели серии ВА57-39 переменного тока | M | Заказной | 1 | шт.
L630-0513 | ВА57-39-341310-250А-660/380AC-2500А-РМН110DC | 25834 | 31000.8 |  | Автоматические выключатели в литом корпусе | Классическая | ВА57-39 | ВА57-39 | 4604 | ВА57-39 | Автоматические выключатели серии ВА57-39 переменного тока | M | Заказной | 1 | шт.
L630-0514 | ВА57-39-341310-250А-660/380AC-3000А-РМН110DC | 25834 | 31000.8 |  | Автоматические выключатели в литом корпусе | Классическая | ВА57-39 | ВА57-39 | 4604 | ВА57-39 | Автоматические выключатели серии ВА57-39 переменного тока | M | Заказной | 1 | шт.
L630-0515 | ВА57-39-341310-320А-660/380AC-1250А-РМН110DC | 25834 | 31000.8 |  | Автоматические выключатели в литом корпусе | Классическая | ВА57-39 | ВА57-39 | 4604 | ВА57-39 | Автоматические выключатели серии ВА57-39 переменного тока | M | Заказной | 1 | шт.
L630-0516 | ВА57-39-341310-320А-660/380AC-1600А-РМН110DC | 25834 | 31000.8 |  | Автоматические выключатели в литом корпусе | Классическая | ВА57-39 | ВА57-39 | 4604 | ВА57-39 | Автоматические выключатели серии ВА57-39 переменного тока | M | Заказной | 1 | шт.
L630-0517 | ВА57-39-341310-320А-660/380AC-2000А-РМН110DC | 25834 | 31000.8 |  | Автоматические выключатели в литом корпусе | Классическая | ВА57-39 | ВА57-39 | 4604 | ВА57-39 | Автоматические выключатели серии ВА57-39 переменного тока | M | Заказной | 1 | шт.
L630-0518 | ВА57-39-341310-320А-660/380AC-2500А-РМН110DC | 25834 | 31000.8 |  | Автоматические выключатели в литом корпусе | Классическая | ВА57-39 | ВА57-39 | 4604 | ВА57-39 | Автоматические выключатели серии ВА57-39 переменного тока | M | Заказной | 1 | шт.
L630-0519 | ВА57-39-341310-320А-660/380AC-3200А-РМН110DC | 25834 | 31000.8 |  | Автоматические выключатели в литом корпусе | Классическая | ВА57-39 | ВА57-39 | 4604 | ВА57-39 | Автоматические выключатели серии ВА57-39 переменного тока | M | Заказной | 1 | шт.
L630-0520 | ВА57-39-341310-320А-660/380AC-4000А-РМН110DC | 25834 | 31000.8 |  | Автоматические выключатели в литом корпусе | Классическая | ВА57-39 | ВА57-39 | 4604 | ВА57-39 | Автоматические выключатели серии ВА57-39 переменного тока | M | Заказной | 1 | шт.
L630-0521 | ВА57-39-341310-400А-660/380AC-1250А-РМН110DC | 25834 | 31000.8 |  | Автоматические выключатели в литом корпусе | Классическая | ВА57-39 | ВА57-39 | 4604 | ВА57-39 | Автоматические выключатели серии ВА57-39 переменного тока | M | Заказной | 1 | шт.
L630-0522 | ВА57-39-341310-400А-660/380AC-1600А-РМН110DC | 25834 | 31000.8 |  | Автоматические выключатели в литом корпусе | Классическая | ВА57-39 | ВА57-39 | 4604 | ВА57-39 | Автоматические выключатели серии ВА57-39 переменного тока | M | Заказной | 1 | шт.
L630-0523 | ВА57-39-341310-400А-660/380AC-2000А-РМН110DC | 25834 | 31000.8 |  | Автоматические выключатели в литом корпусе | Классическая | ВА57-39 | ВА57-39 | 4604 | ВА57-39 | Автоматические выключатели серии ВА57-39 переменного тока | M | Заказной | 1 | шт.
L630-0524 | ВА57-39-341310-400А-660/380AC-2500А-РМН110DC | 25834 | 31000.8 |  | Автоматические выключатели в литом корпусе | Классическая | ВА57-39 | ВА57-39 | 4604 | ВА57-39 | Автоматические выключатели серии ВА57-39 переменного тока | M | Заказной | 1 | шт.
L630-0525 | ВА57-39-341310-400А-660/380AC-4000А-РМН110DC | 25834 | 31000.8 |  | Автоматические выключатели в литом корпусе | Классическая | ВА57-39 | ВА57-39 | 4604 | ВА57-39 | Автоматические выключатели серии ВА57-39 переменного тока | M | Заказной | 1 | шт.
L630-0526 | ВА57-39-341310-500А-660/380AC-1600А-РМН110DC | 25834 | 31000.8 |  | Автоматические выключатели в литом корпусе | Классическая | ВА57-39 | ВА57-39 | 4604 | ВА57-39 | Автоматические выключатели серии ВА57-39 переменного тока | M | Заказной | 1 | шт.
L630-0527 | ВА57-39-341310-500А-660/380AC-2000А-РМН110DC | 25834 | 31000.8 |  | Автоматические выключатели в литом корпусе | Классическая | ВА57-39 | ВА57-39 | 4604 | ВА57-39 | Автоматические выключатели серии ВА57-39 переменного тока | M | Заказной | 1 | шт.
L630-0528 | ВА57-39-341310-500А-660/380AC-2500А-РМН110DC | 25834 | 31000.8 |  | Автоматические выключатели в литом корпусе | Классическая | ВА57-39 | ВА57-39 | 4604 | ВА57-39 | Автоматические выключатели серии ВА57-39 переменного тока | M | Заказной | 1 | шт.
L630-0529 | ВА57-39-341310-500А-660/380AC-5000А-РМН110DC | 25834 | 31000.8 |  | Автоматические выключатели в литом корпусе | Классическая | ВА57-39 | ВА57-39 | 4604 | ВА57-39 | Автоматические выключатели серии ВА57-39 переменного тока | M | Заказной | 1 | шт.
L630-0530 | ВА57-39-341310-630А-660/380AC-1250А-РМН110DC | 25834 | 31000.8 |  | Автоматические выключатели в литом корпусе | Классическая | ВА57-39 | ВА57-39 | 4604 | ВА57-39 | Автоматические выключатели серии ВА57-39 переменного тока | M | Заказной | 1 | шт.
L630-0531 | ВА57-39-341310-630А-660/380AC-2000А-РМН110DC | 25834 | 31000.8 |  | Автоматические выключатели в литом корпусе | Классическая | ВА57-39 | ВА57-39 | 4604 | ВА57-39 | Автоматические выключатели серии ВА57-39 переменного тока | M | Заказной | 1 | шт.
L630-0532 | ВА57-39-341310-630А-660/380AC-2500А-РМН110DC | 25834 | 31000.8 |  | Автоматические выключатели в литом корпусе | Классическая | ВА57-39 | ВА57-39 | 4604 | ВА57-39 | Автоматические выключатели серии ВА57-39 переменного тока | M | Заказной | 1 | шт.
L630-0533 | ВА57-39-341310-630А-660/380AC-3200А-РМН110DC | 25834 | 31000.8 |  | Автоматические выключатели в литом корпусе | Классическая | ВА57-39 | ВА57-39 | 4604 | ВА57-39 | Автоматические выключатели серии ВА57-39 переменного тока | M | Заказной | 1 | шт.
L630-0534 | ВА57-39-341310-630А-660/380AC-4000А-РМН110DC | 25834 | 31000.8 |  | Автоматические выключатели в литом корпусе | Классическая | ВА57-39 | ВА57-39 | 4604 | ВА57-39 | Автоматические выключатели серии ВА57-39 переменного тока | M | Заказной | 1 | шт.
L630-0535 | ВА57-39-341310-630А-660/380AC-5000А-РМН110DC | 25834 | 31000.8 |  | Автоматические выключатели в литом корпусе | Классическая | ВА57-39 | ВА57-39 | 4604 | ВА57-39 | Автоматические выключатели серии ВА57-39 переменного тока | M | Заказной | 1 | шт.
L630-0536 | ВА57-39-341310-630А-660/380AC-6300А-РМН110DC | 25834 | 31000.8 |  | Автоматические выключатели в литом корпусе | Классическая | ВА57-39 | ВА57-39 | 4604 | ВА57-39 | Автоматические выключатели серии ВА57-39 переменного тока | M | Заказной | 1 | шт.
L630-0537 | ВА57-39-331310-630А-660/380AC-1250А-РМН110DC | 25834 | 31000.8 |  | Автоматические выключатели в литом корпусе | Классическая | ВА57-39 | ВА57-39 | 4604 | ВА57-39 | Автоматические выключатели серии ВА57-39 переменного тока | M | Заказной | 1 | шт.
L630-0538 | ВА57-39-331310-630А-660/380AC-1600А-РМН110DC | 25834 | 31000.8 |  | Автоматические выключатели в литом корпусе | Классическая | ВА57-39 | ВА57-39 | 4604 | ВА57-39 | Автоматические выключатели серии ВА57-39 переменного тока | M | Заказной | 1 | шт.
L630-0539 | ВА57-39-331310-630А-660/380AC-2000А-РМН110DC | 25834 | 31000.8 |  | Автоматические выключатели в литом корпусе | Классическая | ВА57-39 | ВА57-39 | 4604 | ВА57-39 | Автоматические выключатели серии ВА57-39 переменного тока | M | Заказной | 1 | шт.
L630-0540 | ВА57-39-331310-630А-660/380AC-2500А-РМН110DC | 25834 | 31000.8 |  | Автоматические выключатели в литом корпусе | Классическая | ВА57-39 | ВА57-39 | 4604 | ВА57-39 | Автоматические выключатели серии ВА57-39 переменного тока | M | Складской | 1 | шт.
L630-0541 | ВА57-39-331310-630А-660/380AC-3200А-РМН110DC | 25834 | 31000.8 |  | Автоматические выключатели в литом корпусе | Классическая | ВА57-39 | ВА57-39 | 4604 | ВА57-39 | Автоматические выключатели серии ВА57-39 переменного тока | M | Заказной | 1 | шт.
L630-0542 | ВА57-39-331310-630А-660/380AC-4000А-РМН110DC | 25834 | 31000.8 |  | Автоматические выключатели в литом корпусе | Классическая | ВА57-39 | ВА57-39 | 4604 | ВА57-39 | Автоматические выключатели серии ВА57-39 переменного тока | M | Заказной | 1 | шт.
L630-0543 | ВА57-39-331310-630А-660/380AC-5000А-РМН110DC | 25834 | 31000.8 |  | Автоматические выключатели в литом корпусе | Классическая | ВА57-39 | ВА57-39 | 4604 | ВА57-39 | Автоматические выключатели серии ВА57-39 переменного тока | M | Заказной | 1 | шт.
L630-0544 | ВА57-39-331310-630А-660/380AC-6300А-РМН110DC | 25834 | 31000.8 |  | Автоматические выключатели в литом корпусе | Классическая | ВА57-39 | ВА57-39 | 4604 | ВА57-39 | Автоматические выключатели серии ВА57-39 переменного тока | M | Заказной | 1 | шт.
L630-0545 | ВА57-39-341310-250А-660/380AC-1250А-РМН220DC | 25834 | 31000.8 |  | Автоматические выключатели в литом корпусе | Классическая | ВА57-39 | ВА57-39 | 4604 | ВА57-39 | Автоматические выключатели серии ВА57-39 переменного тока | M | Заказной | 1 | шт.
L630-0546 | ВА57-39-341310-250А-660/380AC-1600А-РМН220DC | 25834 | 31000.8 |  | Автоматические выключатели в литом корпусе | Классическая | ВА57-39 | ВА57-39 | 4604 | ВА57-39 | Автоматические выключатели серии ВА57-39 переменного тока | M | Заказной | 1 | шт.
L630-0547 | ВА57-39-341310-250А-660/380AC-2500А-РМН220DC | 25834 | 31000.8 |  | Автоматические выключатели в литом корпусе | Классическая | ВА57-39 | ВА57-39 | 4604 | ВА57-39 | Автоматические выключатели серии ВА57-39 переменного тока | M | Заказной | 1 | шт.
L630-0548 | ВА57-39-341310-250А-660/380AC-3000А-РМН220DC | 25834 | 31000.8 |  | Автоматические выключатели в литом корпусе | Классическая | ВА57-39 | ВА57-39 | 4604 | ВА57-39 | Автоматические выключатели серии ВА57-39 переменного тока | M | Заказной | 1 | шт.
L630-0549 | ВА57-39-341310-320А-660/380AC-1250А-РМН220DC | 25834 | 31000.8 |  | Автоматические выключатели в литом корпусе | Классическая | ВА57-39 | ВА57-39 | 4604 | ВА57-39 | Автоматические выключатели серии ВА57-39 переменного тока | M | Заказной | 1 | шт.
L630-0550 | ВА57-39-341310-320А-660/380AC-1600А-РМН220DC | 25834 | 31000.8 |  | Автоматические выключатели в литом корпусе | Классическая | ВА57-39 | ВА57-39 | 4604 | ВА57-39 | Автоматические выключатели серии ВА57-39 переменного тока | M | Заказной | 1 | шт.
L630-0551 | ВА57-39-341310-320А-660/380AC-2000А-РМН220DC | 25834 | 31000.8 |  | Автоматические выключатели в литом корпусе | Классическая | ВА57-39 | ВА57-39 | 4604 | ВА57-39 | Автоматические выключатели серии ВА57-39 переменного тока | M | Заказной | 1 | шт.
L630-0552 | ВА57-39-341310-320А-660/380AC-2500А-РМН220DC | 25834 | 31000.8 |  | Автоматические выключатели в литом корпусе | Классическая | ВА57-39 | ВА57-39 | 4604 | ВА57-39 | Автоматические выключатели серии ВА57-39 переменного тока | M | Заказной | 1 | шт.
L630-0553 | ВА57-39-341310-320А-660/380AC-3200А-РМН220DC | 25834 | 31000.8 |  | Автоматические выключатели в литом корпусе | Классическая | ВА57-39 | ВА57-39 | 4604 | ВА57-39 | Автоматические выключатели серии ВА57-39 переменного тока | M | Заказной | 1 | шт.
L630-0554 | ВА57-39-341310-320А-660/380AC-4000А-РМН220DC | 25834 | 31000.8 |  | Автоматические выключатели в литом корпусе | Классическая | ВА57-39 | ВА57-39 | 4604 | ВА57-39 | Автоматические выключатели серии ВА57-39 переменного тока | M | Заказной | 1 | шт.
L630-0555 | ВА57-39-341310-400А-660/380AC-1250А-РМН220DC | 25834 | 31000.8 |  | Автоматические выключатели в литом корпусе | Классическая | ВА57-39 | ВА57-39 | 4604 | ВА57-39 | Автоматические выключатели серии ВА57-39 переменного тока | M | Заказной | 1 | шт.
L630-0556 | ВА57-39-341310-400А-660/380AC-1600А-РМН220DC | 25834 | 31000.8 |  | Автоматические выключатели в литом корпусе | Классическая | ВА57-39 | ВА57-39 | 4604 | ВА57-39 | Автоматические выключатели серии ВА57-39 переменного тока | M | Заказной | 1 | шт.
L630-0557 | ВА57-39-341310-400А-660/380AC-2000А-РМН220DC | 25834 | 31000.8 |  | Автоматические выключатели в литом корпусе | Классическая | ВА57-39 | ВА57-39 | 4604 | ВА57-39 | Автоматические выключатели серии ВА57-39 переменного тока | M | Заказной | 1 | шт.
L630-0558 | ВА57-39-341310-400А-660/380AC-2500А-РМН220DC | 25834 | 31000.8 |  | Автоматические выключатели в литом корпусе | Классическая | ВА57-39 | ВА57-39 | 4604 | ВА57-39 | Автоматические выключатели серии ВА57-39 переменного тока | M | Заказной | 1 | шт.
L630-0559 | ВА57-39-341310-400А-660/380AC-4000А-РМН220DC | 25834 | 31000.8 |  | Автоматические выключатели в литом корпусе | Классическая | ВА57-39 | ВА57-39 | 4604 | ВА57-39 | Автоматические выключатели серии ВА57-39 переменного тока | M | Заказной | 1 | шт.
L630-0560 | ВА57-39-341310-500А-660/380AC-1600А-РМН220DC | 25834 | 31000.8 |  | Автоматические выключатели в литом корпусе | Классическая | ВА57-39 | ВА57-39 | 4604 | ВА57-39 | Автоматические выключатели серии ВА57-39 переменного тока | M | Заказной | 1 | шт.
L630-0561 | ВА57-39-341310-500А-660/380AC-2000А-РМН220DC | 25834 | 31000.8 |  | Автоматические выключатели в литом корпусе | Классическая | ВА57-39 | ВА57-39 | 4604 | ВА57-39 | Автоматические выключатели серии ВА57-39 переменного тока | M | Заказной | 1 | шт.
L630-0562 | ВА57-39-341310-500А-660/380AC-2500А-РМН220DC | 25834 | 31000.8 |  | Автоматические выключатели в литом корпусе | Классическая | ВА57-39 | ВА57-39 | 4604 | ВА57-39 | Автоматические выключатели серии ВА57-39 переменного тока | M | Заказной | 1 | шт.
L630-0563 | ВА57-39-341310-500А-660/380AC-5000А-РМН220DC | 25834 | 31000.8 |  | Автоматические выключатели в литом корпусе | Классическая | ВА57-39 | ВА57-39 | 4604 | ВА57-39 | Автоматические выключатели серии ВА57-39 переменного тока | M | Заказной | 1 | шт.
L630-0564 | ВА57-39-341310-630А-660/380AC-1250А-РМН220DC | 25834 | 31000.8 |  | Автоматические выключатели в литом корпусе | Классическая | ВА57-39 | ВА57-39 | 4604 | ВА57-39 | Автоматические выключатели серии ВА57-39 переменного тока | M | Заказной | 1 | шт.
L630-0565 | ВА57-39-341310-630А-660/380AC-2000А-РМН220DC | 25834 | 31000.8 |  | Автоматические выключатели в литом корпусе | Классическая | ВА57-39 | ВА57-39 | 4604 | ВА57-39 | Автоматические выключатели серии ВА57-39 переменного тока | M | Заказной | 1 | шт.
L630-0566 | ВА57-39-341310-630А-660/380AC-2500А-РМН220DC | 25834 | 31000.8 |  | Автоматические выключатели в литом корпусе | Классическая | ВА57-39 | ВА57-39 | 4604 | ВА57-39 | Автоматические выключатели серии ВА57-39 переменного тока | M | Заказной | 1 | шт.
L630-0567 | ВА57-39-341310-630А-660/380AC-3200А-РМН220DC | 25834 | 31000.8 |  | Автоматические выключатели в литом корпусе | Классическая | ВА57-39 | ВА57-39 | 4604 | ВА57-39 | Автоматические выключатели серии ВА57-39 переменного тока | M | Заказной | 1 | шт.
L630-0568 | ВА57-39-341310-630А-660/380AC-4000А-РМН220DC | 25834 | 31000.8 |  | Автоматические выключатели в литом корпусе | Классическая | ВА57-39 | ВА57-39 | 4604 | ВА57-39 | Автоматические выключатели серии ВА57-39 переменного тока | M | Заказной | 1 | шт.
L630-0569 | ВА57-39-341310-630А-660/380AC-5000А-РМН220DC | 25834 | 31000.8 |  | Автоматические выключатели в литом корпусе | Классическая | ВА57-39 | ВА57-39 | 4604 | ВА57-39 | Автоматические выключатели серии ВА57-39 переменного тока | M | Заказной | 1 | шт.
L630-0570 | ВА57-39-341310-630А-660/380AC-6300А-РМН220DC | 25834 | 31000.8 |  | Автоматические выключатели в литом корпусе | Классическая | ВА57-39 | ВА57-39 | 4604 | ВА57-39 | Автоматические выключатели серии ВА57-39 переменного тока | M | Заказной | 1 | шт.
L630-0571 | ВА57-39-331310-630А-660/380AC-1250А-РМН220DC | 25834 | 31000.8 |  | Автоматические выключатели в литом корпусе | Классическая | ВА57-39 | ВА57-39 | 4604 | ВА57-39 | Автоматические выключатели серии ВА57-39 переменного тока | M | Заказной | 1 | шт.
L630-0572 | ВА57-39-331310-630А-660/380AC-1600А-РМН220DC | 25834 | 31000.8 |  | Автоматические выключатели в литом корпусе | Классическая | ВА57-39 | ВА57-39 | 4604 | ВА57-39 | Автоматические выключатели серии ВА57-39 переменного тока | M | Заказной | 1 | шт.
L630-0573 | ВА57-39-331310-630А-660/380AC-2000А-РМН220DC | 25834 | 31000.8 |  | Автоматические выключатели в литом корпусе | Классическая | ВА57-39 | ВА57-39 | 4604 | ВА57-39 | Автоматические выключатели серии ВА57-39 переменного тока | M | Заказной | 1 | шт.
L630-0574 | ВА57-39-331310-630А-660/380AC-2500А-РМН220DC | 25834 | 31000.8 |  | Автоматические выключатели в литом корпусе | Классическая | ВА57-39 | ВА57-39 | 4604 | ВА57-39 | Автоматические выключатели серии ВА57-39 переменного тока | M | Заказной | 1 | шт.
L630-0575 | ВА57-39-331310-630А-660/380AC-3200А-РМН220DC | 25834 | 31000.8 |  | Автоматические выключатели в литом корпусе | Классическая | ВА57-39 | ВА57-39 | 4604 | ВА57-39 | Автоматические выключатели серии ВА57-39 переменного тока | M | Заказной | 1 | шт.
L630-0576 | ВА57-39-331310-630А-660/380AC-4000А-РМН220DC | 25834 | 31000.8 |  | Автоматические выключатели в литом корпусе | Классическая | ВА57-39 | ВА57-39 | 4604 | ВА57-39 | Автоматические выключатели серии ВА57-39 переменного тока | M | Заказной | 1 | шт.
L630-0577 | ВА57-39-331310-630А-660/380AC-5000А-РМН220DC | 25834 | 31000.8 |  | Автоматические выключатели в литом корпусе | Классическая | ВА57-39 | ВА57-39 | 4604 | ВА57-39 | Автоматические выключатели серии ВА57-39 переменного тока | M | Заказной | 1 | шт.
L630-0578 | ВА57-39-331310-630А-660/380AC-6300А-РМН220DC | 25834 | 31000.8 |  | Автоматические выключатели в литом корпусе | Классическая | ВА57-39 | ВА57-39 | 4604 | ВА57-39 | Автоматические выключатели серии ВА57-39 переменного тока | M | Заказной | 1 | шт.
L630-0579 | ВА57-39-341510-250А-660/380AC-1250А-РНН230AC | 23212 | 27854.4 |  | Автоматические выключатели в литом корпусе | Классическая | ВА57-39 | ВА57-39 | 4604 | ВА57-39 | Автоматические выключатели серии ВА57-39 переменного тока | M | Заказной | 1 | шт.
L630-0580 | ВА57-39-341510-250А-660/380AC-1600А-РНН230AC | 23212 | 27854.4 |  | Автоматические выключатели в литом корпусе | Классическая | ВА57-39 | ВА57-39 | 4604 | ВА57-39 | Автоматические выключатели серии ВА57-39 переменного тока | M | Заказной | 1 | шт.
L630-0581 | ВА57-39-341510-250А-660/380AC-2500А-РНН230AC | 23212 | 27854.4 |  | Автоматические выключатели в литом корпусе | Классическая | ВА57-39 | ВА57-39 | 4604 | ВА57-39 | Автоматические выключатели серии ВА57-39 переменного тока | M | Заказной | 1 | шт.
L630-0582 | ВА57-39-341510-250А-660/380AC-3000А-РНН230AC | 24374 | 29248.8 |  | Автоматические выключатели в литом корпусе | Классическая | ВА57-39 | ВА57-39 | 4604 | ВА57-39 | Автоматические выключатели серии ВА57-39 переменного тока | M | Заказной | 1 | шт.
L630-0583 | ВА57-39-341510-320А-660/380AC-1250А-РНН230AC | 24374 | 29248.8 |  | Автоматические выключатели в литом корпусе | Классическая | ВА57-39 | ВА57-39 | 4604 | ВА57-39 | Автоматические выключатели серии ВА57-39 переменного тока | M | Заказной | 1 | шт.
L630-0584 | ВА57-39-341510-320А-660/380AC-1600А-РНН230AC | 24374 | 29248.8 |  | Автоматические выключатели в литом корпусе | Классическая | ВА57-39 | ВА57-39 | 4604 | ВА57-39 | Автоматические выключатели серии ВА57-39 переменного тока | M | Заказной | 1 | шт.
L630-0585 | ВА57-39-341510-320А-660/380AC-2000А-РНН230AC | 24374 | 29248.8 |  | Автоматические выключатели в литом корпусе | Классическая | ВА57-39 | ВА57-39 | 4604 | ВА57-39 | Автоматические выключатели серии ВА57-39 переменного тока | M | Заказной | 1 | шт.
L630-0586 | ВА57-39-341510-320А-660/380AC-2500А-РНН230AC | 24374 | 29248.8 |  | Автоматические выключатели в литом корпусе | Классическая | ВА57-39 | ВА57-39 | 4604 | ВА57-39 | Автоматические выключатели серии ВА57-39 переменного тока | M | Заказной | 1 | шт.
L630-0587 | ВА57-39-341510-320А-660/380AC-3200А-РНН230AC | 24374 | 29248.8 |  | Автоматические выключатели в литом корпусе | Классическая | ВА57-39 | ВА57-39 | 4604 | ВА57-39 | Автоматические выключатели серии ВА57-39 переменного тока | M | Заказной | 1 | шт.
L630-0588 | ВА57-39-341510-320А-660/380AC-4000А-РНН230AC | 24374 | 29248.8 |  | Автоматические выключатели в литом корпусе | Классическая | ВА57-39 | ВА57-39 | 4604 | ВА57-39 | Автоматические выключатели серии ВА57-39 переменного тока | M | Заказной | 1 | шт.
L630-0589 | ВА57-39-341510-400А-660/380AC-1250А-РНН230AC | 24374 | 29248.8 |  | Автоматические выключатели в литом корпусе | Классическая | ВА57-39 | ВА57-39 | 4604 | ВА57-39 | Автоматические выключатели серии ВА57-39 переменного тока | M | Заказной | 1 | шт.
L630-0590 | ВА57-39-341510-400А-660/380AC-1600А-РНН230AC | 24374 | 29248.8 |  | Автоматические выключатели в литом корпусе | Классическая | ВА57-39 | ВА57-39 | 4604 | ВА57-39 | Автоматические выключатели серии ВА57-39 переменного тока | M | Заказной | 1 | шт.
L630-0591 | ВА57-39-341510-400А-660/380AC-2000А-РНН230AC | 24374 | 29248.8 |  | Автоматические выключатели в литом корпусе | Классическая | ВА57-39 | ВА57-39 | 4604 | ВА57-39 | Автоматические выключатели серии ВА57-39 переменного тока | M | Заказной | 1 | шт.
L630-0592 | ВА57-39-341510-400А-660/380AC-2500А-РНН230AC | 24374 | 29248.8 |  | Автоматические выключатели в литом корпусе | Классическая | ВА57-39 | ВА57-39 | 4604 | ВА57-39 | Автоматические выключатели серии ВА57-39 переменного тока | M | Заказной | 1 | шт.
L630-0593 | ВА57-39-341510-400А-660/380AC-4000А-РНН230AC | 24374 | 29248.8 |  | Автоматические выключатели в литом корпусе | Классическая | ВА57-39 | ВА57-39 | 4604 | ВА57-39 | Автоматические выключатели серии ВА57-39 переменного тока | M | Заказной | 1 | шт.
L630-0594 | ВА57-39-341510-500А-660/380AC-1600А-РНН230AC | 25834 | 31000.8 |  | Автоматические выключатели в литом корпусе | Классическая | ВА57-39 | ВА57-39 | 4604 | ВА57-39 | Автоматические выключатели серии ВА57-39 переменного тока | M | Заказной | 1 | шт.
L630-0595 | ВА57-39-341510-500А-660/380AC-2000А-РНН230AC | 25834 | 31000.8 |  | Автоматические выключатели в литом корпусе | Классическая | ВА57-39 | ВА57-39 | 4604 | ВА57-39 | Автоматические выключатели серии ВА57-39 переменного тока | M | Заказной | 1 | шт.
L630-0596 | ВА57-39-341510-500А-660/380AC-2500А-РНН230AC | 25834 | 31000.8 |  | Автоматические выключатели в литом корпусе | Классическая | ВА57-39 | ВА57-39 | 4604 | ВА57-39 | Автоматические выключатели серии ВА57-39 переменного тока | M | Заказной | 1 | шт.
L630-0597 | ВА57-39-341510-500А-660/380AC-5000А-РНН230AC | 25834 | 31000.8 |  | Автоматические выключатели в литом корпусе | Классическая | ВА57-39 | ВА57-39 | 4604 | ВА57-39 | Автоматические выключатели серии ВА57-39 переменного тока | M | Заказной | 1 | шт.
L630-0598 | ВА57-39-341510-630А-660/380AC-1250А-РНН230AC | 25834 | 31000.8 |  | Автоматические выключатели в литом корпусе | Классическая | ВА57-39 | ВА57-39 | 4604 | ВА57-39 | Автоматические выключатели серии ВА57-39 переменного тока | M | Заказной | 1 | шт.
L630-0599 | ВА57-39-341510-630А-660/380AC-2000А-РНН230AC | 25834 | 31000.8 |  | Автоматические выключатели в литом корпусе | Классическая | ВА57-39 | ВА57-39 | 4604 | ВА57-39 | Автоматические выключатели серии ВА57-39 переменного тока | M | Заказной | 1 | шт.
L630-0600 | ВА57-39-341510-630А-660/380AC-2500А-РНН230AC | 25834 | 31000.8 |  | Автоматические выключатели в литом корпусе | Классическая | ВА57-39 | ВА57-39 | 4604 | ВА57-39 | Автоматические выключатели серии ВА57-39 переменного тока | M | Заказной | 1 | шт.
L630-0601 | ВА57-39-341510-630А-660/380AC-3200А-РНН230AC | 25834 | 31000.8 |  | Автоматические выключатели в литом корпусе | Классическая | ВА57-39 | ВА57-39 | 4604 | ВА57-39 | Автоматические выключатели серии ВА57-39 переменного тока | M | Заказной | 1 | шт.
L630-0602 | ВА57-39-341510-630А-660/380AC-4000А-РНН230AC | 25834 | 31000.8 |  | Автоматические выключатели в литом корпусе | Классическая | ВА57-39 | ВА57-39 | 4604 | ВА57-39 | Автоматические выключатели серии ВА57-39 переменного тока | M | Заказной | 1 | шт.
L630-0603 | ВА57-39-341510-630А-660/380AC-5000А-РНН230AC | 25834 | 31000.8 |  | Автоматические выключатели в литом корпусе | Классическая | ВА57-39 | ВА57-39 | 4604 | ВА57-39 | Автоматические выключатели серии ВА57-39 переменного тока | M | Заказной | 1 | шт.
L630-0604 | ВА57-39-341510-630А-660/380AC-6300А-РНН230AC | 25834 | 31000.8 |  | Автоматические выключатели в литом корпусе | Классическая | ВА57-39 | ВА57-39 | 4604 | ВА57-39 | Автоматические выключатели серии ВА57-39 переменного тока | M | Заказной | 1 | шт.
L630-0605 | ВА57-39-331510-630А-660/380AC-1250А-РНН230AC | 25834 | 31000.8 |  | Автоматические выключатели в литом корпусе | Классическая | ВА57-39 | ВА57-39 | 4604 | ВА57-39 | Автоматические выключатели серии ВА57-39 переменного тока | M | Заказной | 1 | шт.
L630-0606 | ВА57-39-331510-630А-660/380AC-1600А-РНН230AC | 25834 | 31000.8 |  | Автоматические выключатели в литом корпусе | Классическая | ВА57-39 | ВА57-39 | 4604 | ВА57-39 | Автоматические выключатели серии ВА57-39 переменного тока | M | Заказной | 1 | шт.
L630-0607 | ВА57-39-331510-630А-660/380AC-2000А-РНН230AC | 25834 | 31000.8 |  | Автоматические выключатели в литом корпусе | Классическая | ВА57-39 | ВА57-39 | 4604 | ВА57-39 | Автоматические выключатели серии ВА57-39 переменного тока | M | Заказной | 1 | шт.
L630-0608 | ВА57-39-331510-630А-660/380AC-2500А-РНН230AC | 25834 | 31000.8 |  | Автоматические выключатели в литом корпусе | Классическая | ВА57-39 | ВА57-39 | 4604 | ВА57-39 | Автоматические выключатели серии ВА57-39 переменного тока | M | Заказной | 1 | шт.
L630-0609 | ВА57-39-331510-630А-660/380AC-3200А-РНН230AC | 25834 | 31000.8 |  | Автоматические выключатели в литом корпусе | Классическая | ВА57-39 | ВА57-39 | 4604 | ВА57-39 | Автоматические выключатели серии ВА57-39 переменного тока | M | Заказной | 1 | шт.
L630-0610 | ВА57-39-331510-630А-660/380AC-4000А-РНН230AC | 25834 | 31000.8 |  | Автоматические выключатели в литом корпусе | Классическая | ВА57-39 | ВА57-39 | 4604 | ВА57-39 | Автоматические выключатели серии ВА57-39 переменного тока | M | Заказной | 1 | шт.
L630-0611 | ВА57-39-331510-630А-660/380AC-5000А-РНН230AC | 25834 | 31000.8 |  | Автоматические выключатели в литом корпусе | Классическая | ВА57-39 | ВА57-39 | 4604 | ВА57-39 | Автоматические выключатели серии ВА57-39 переменного тока | M | Заказной | 1 | шт.
L630-0612 | ВА57-39-331510-630А-660/380AC-6300А-РНН230AC | 25834 | 31000.8 |  | Автоматические выключатели в литом корпусе | Классическая | ВА57-39 | ВА57-39 | 4604 | ВА57-39 | Автоматические выключатели серии ВА57-39 переменного тока | M | Заказной | 1 | шт.
L630-0613 | ВА57-39-341510-250А-660/380AC-1250А-РНН400AC | 25834 | 31000.8 |  | Автоматические выключатели в литом корпусе | Классическая | ВА57-39 | ВА57-39 | 4604 | ВА57-39 | Автоматические выключатели серии ВА57-39 переменного тока | M | Заказной | 1 | шт.
L630-0614 | ВА57-39-341510-250А-660/380AC-1600А-РНН400AC | 24374 | 29248.8 |  | Автоматические выключатели в литом корпусе | Классическая | ВА57-39 | ВА57-39 | 4604 | ВА57-39 | Автоматические выключатели серии ВА57-39 переменного тока | M | Заказной | 1 | шт.
L630-0615 | ВА57-39-341510-250А-660/380AC-2500А-РНН400AC | 24374 | 29248.8 |  | Автоматические выключатели в литом корпусе | Классическая | ВА57-39 | ВА57-39 | 4604 | ВА57-39 | Автоматические выключатели серии ВА57-39 переменного тока | M | Заказной | 1 | шт.
L630-0616 | ВА57-39-341510-250А-660/380AC-3000А-РНН400AC | 24374 | 29248.8 |  | Автоматические выключатели в литом корпусе | Классическая | ВА57-39 | ВА57-39 | 4604 | ВА57-39 | Автоматические выключатели серии ВА57-39 переменного тока | M | Заказной | 1 | шт.
L630-0617 | ВА57-39-341510-320А-660/380AC-1250А-РНН400AC | 24374 | 29248.8 |  | Автоматические выключатели в литом корпусе | Классическая | ВА57-39 | ВА57-39 | 4604 | ВА57-39 | Автоматические выключатели серии ВА57-39 переменного тока | M | Заказной | 1 | шт.
L630-0618 | ВА57-39-341510-320А-660/380AC-1600А-РНН400AC | 24374 | 29248.8 |  | Автоматические выключатели в литом корпусе | Классическая | ВА57-39 | ВА57-39 | 4604 | ВА57-39 | Автоматические выключатели серии ВА57-39 переменного тока | M | Заказной | 1 | шт.
L630-0619 | ВА57-39-341510-320А-660/380AC-2000А-РНН400AC | 24374 | 29248.8 |  | Автоматические выключатели в литом корпусе | Классическая | ВА57-39 | ВА57-39 | 4604 | ВА57-39 | Автоматические выключатели серии ВА57-39 переменного тока | M | Заказной | 1 | шт.
L630-0620 | ВА57-39-341510-320А-660/380AC-2500А-РНН400AC | 24374 | 29248.8 |  | Автоматические выключатели в литом корпусе | Классическая | ВА57-39 | ВА57-39 | 4604 | ВА57-39 | Автоматические выключатели серии ВА57-39 переменного тока | M | Заказной | 1 | шт.
L630-0621 | ВА57-39-341510-320А-660/380AC-3200А-РНН400AC | 24374 | 29248.8 |  | Автоматические выключатели в литом корпусе | Классическая | ВА57-39 | ВА57-39 | 4604 | ВА57-39 | Автоматические выключатели серии ВА57-39 переменного тока | M | Заказной | 1 | шт.
L630-0622 | ВА57-39-341510-320А-660/380AC-4000А-РНН400AC | 24374 | 29248.8 |  | Автоматические выключатели в литом корпусе | Классическая | ВА57-39 | ВА57-39 | 4604 | ВА57-39 | Автоматические выключатели серии ВА57-39 переменного тока | M | Заказной | 1 | шт.
L630-0623 | ВА57-39-341510-400А-660/380AC-1250А-РНН400AC | 24374 | 29248.8 |  | Автоматические выключатели в литом корпусе | Классическая | ВА57-39 | ВА57-39 | 4604 | ВА57-39 | Автоматические выключатели серии ВА57-39 переменного тока | M | Заказной | 1 | шт.
L630-0624 | ВА57-39-341510-400А-660/380AC-1600А-РНН400AC | 24374 | 29248.8 |  | Автоматические выключатели в литом корпусе | Классическая | ВА57-39 | ВА57-39 | 4604 | ВА57-39 | Автоматические выключатели серии ВА57-39 переменного тока | M | Заказной | 1 | шт.
L630-0625 | ВА57-39-341510-400А-660/380AC-2000А-РНН400AC | 24374 | 29248.8 |  | Автоматические выключатели в литом корпусе | Классическая | ВА57-39 | ВА57-39 | 4604 | ВА57-39 | Автоматические выключатели серии ВА57-39 переменного тока | M | Заказной | 1 | шт.
L630-0626 | ВА57-39-341510-400А-660/380AC-2500А-РНН400AC | 24374 | 29248.8 |  | Автоматические выключатели в литом корпусе | Классическая | ВА57-39 | ВА57-39 | 4604 | ВА57-39 | Автоматические выключатели серии ВА57-39 переменного тока | M | Заказной | 1 | шт.
L630-0627 | ВА57-39-341510-400А-660/380AC-4000А-РНН400AC | 24374 | 29248.8 |  | Автоматические выключатели в литом корпусе | Классическая | ВА57-39 | ВА57-39 | 4604 | ВА57-39 | Автоматические выключатели серии ВА57-39 переменного тока | M | Заказной | 1 | шт.
L630-0628 | ВА57-39-341510-500А-660/380AC-1600А-РНН400AC | 25834 | 31000.8 |  | Автоматические выключатели в литом корпусе | Классическая | ВА57-39 | ВА57-39 | 4604 | ВА57-39 | Автоматические выключатели серии ВА57-39 переменного тока | M | Заказной | 1 | шт.
L630-0629 | ВА57-39-341510-500А-660/380AC-2000А-РНН400AC | 25834 | 31000.8 |  | Автоматические выключатели в литом корпусе | Классическая | ВА57-39 | ВА57-39 | 4604 | ВА57-39 | Автоматические выключатели серии ВА57-39 переменного тока | M | Заказной | 1 | шт.
L630-0630 | ВА57-39-341510-500А-660/380AC-2500А-РНН400AC | 25834 | 31000.8 |  | Автоматические выключатели в литом корпусе | Классическая | ВА57-39 | ВА57-39 | 4604 | ВА57-39 | Автоматические выключатели серии ВА57-39 переменного тока | M | Заказной | 1 | шт.
L630-0631 | ВА57-39-341510-500А-660/380AC-5000А-РНН400AC | 25834 | 31000.8 |  | Автоматические выключатели в литом корпусе | Классическая | ВА57-39 | ВА57-39 | 4604 | ВА57-39 | Автоматические выключатели серии ВА57-39 переменного тока | M | Заказной | 1 | шт.
L630-0632 | ВА57-39-341510-630А-660/380AC-1250А-РНН400AC | 25834 | 31000.8 |  | Автоматические выключатели в литом корпусе | Классическая | ВА57-39 | ВА57-39 | 4604 | ВА57-39 | Автоматические выключатели серии ВА57-39 переменного тока | M | Заказной | 1 | шт.
L630-0633 | ВА57-39-341510-630А-660/380AC-2000А-РНН400AC | 25834 | 31000.8 |  | Автоматические выключатели в литом корпусе | Классическая | ВА57-39 | ВА57-39 | 4604 | ВА57-39 | Автоматические выключатели серии ВА57-39 переменного тока | M | Заказной | 1 | шт.
L630-0634 | ВА57-39-341510-630А-660/380AC-2500А-РНН400AC | 25834 | 31000.8 |  | Автоматические выключатели в литом корпусе | Классическая | ВА57-39 | ВА57-39 | 4604 | ВА57-39 | Автоматические выключатели серии ВА57-39 переменного тока | M | Заказной | 1 | шт.
L630-0635 | ВА57-39-341510-630А-660/380AC-3200А-РНН400AC | 25834 | 31000.8 |  | Автоматические выключатели в литом корпусе | Классическая | ВА57-39 | ВА57-39 | 4604 | ВА57-39 | Автоматические выключатели серии ВА57-39 переменного тока | M | Заказной | 1 | шт.
L630-0636 | ВА57-39-341510-630А-660/380AC-4000А-РНН400AC | 25834 | 31000.8 |  | Автоматические выключатели в литом корпусе | Классическая | ВА57-39 | ВА57-39 | 4604 | ВА57-39 | Автоматические выключатели серии ВА57-39 переменного тока | M | Заказной | 1 | шт.
L630-0637 | ВА57-39-341510-630А-660/380AC-5000А-РНН400AC | 25834 | 31000.8 |  | Автоматические выключатели в литом корпусе | Классическая | ВА57-39 | ВА57-39 | 4604 | ВА57-39 | Автоматические выключатели серии ВА57-39 переменного тока | M | Заказной | 1 | шт.
L630-0638 | ВА57-39-341510-630А-660/380AC-6300А-РНН400AC | 25834 | 31000.8 |  | Автоматические выключатели в литом корпусе | Классическая | ВА57-39 | ВА57-39 | 4604 | ВА57-39 | Автоматические выключатели серии ВА57-39 переменного тока | M | Заказной | 1 | шт.
L630-0639 | ВА57-39-331510-630А-660/380AC-1250А-РНН400AC | 25834 | 31000.8 |  | Автоматические выключатели в литом корпусе | Классическая | ВА57-39 | ВА57-39 | 4604 | ВА57-39 | Автоматические выключатели серии ВА57-39 переменного тока | M | Заказной | 1 | шт.
L630-0640 | ВА57-39-331510-630А-660/380AC-1600А-РНН400AC | 25834 | 31000.8 |  | Автоматические выключатели в литом корпусе | Классическая | ВА57-39 | ВА57-39 | 4604 | ВА57-39 | Автоматические выключатели серии ВА57-39 переменного тока | M | Заказной | 1 | шт.
L630-0641 | ВА57-39-331510-630А-660/380AC-2000А-РНН400AC | 25834 | 31000.8 |  | Автоматические выключатели в литом корпусе | Классическая | ВА57-39 | ВА57-39 | 4604 | ВА57-39 | Автоматические выключатели серии ВА57-39 переменного тока | M | Заказной | 1 | шт.
L630-0642 | ВА57-39-331510-630А-660/380AC-2500А-РНН400AC | 25834 | 31000.8 |  | Автоматические выключатели в литом корпусе | Классическая | ВА57-39 | ВА57-39 | 4604 | ВА57-39 | Автоматические выключатели серии ВА57-39 переменного тока | M | Заказной | 1 | шт.
L630-0643 | ВА57-39-331510-630А-660/380AC-3200А-РНН400AC | 25834 | 31000.8 |  | Автоматические выключатели в литом корпусе | Классическая | ВА57-39 | ВА57-39 | 4604 | ВА57-39 | Автоматические выключатели серии ВА57-39 переменного тока | M | Заказной | 1 | шт.
L630-0644 | ВА57-39-331510-630А-660/380AC-4000А-РНН400AC | 25834 | 31000.8 |  | Автоматические выключатели в литом корпусе | Классическая | ВА57-39 | ВА57-39 | 4604 | ВА57-39 | Автоматические выключатели серии ВА57-39 переменного тока | M | Заказной | 1 | шт.
L630-0645 | ВА57-39-331510-630А-660/380AC-5000А-РНН400AC | 25834 | 31000.8 |  | Автоматические выключатели в литом корпусе | Классическая | ВА57-39 | ВА57-39 | 4604 | ВА57-39 | Автоматические выключатели серии ВА57-39 переменного тока | M | Заказной | 1 | шт.
L630-0646 | ВА57-39-331510-630А-660/380AC-6300А-РНН400AC | 25834 | 31000.8 |  | Автоматические выключатели в литом корпусе | Классическая | ВА57-39 | ВА57-39 | 4604 | ВА57-39 | Автоматические выключатели серии ВА57-39 переменного тока | M | Заказной | 1 | шт.
L630-0647 | ВА57-39-341510-250А-660/380AC-1250А-РНН110DC | 24374 | 29248.8 |  | Автоматические выключатели в литом корпусе | Классическая | ВА57-39 | ВА57-39 | 4604 | ВА57-39 | Автоматические выключатели серии ВА57-39 переменного тока | M | Заказной | 1 | шт.
L630-0648 | ВА57-39-341510-250А-660/380AC-1600А-РНН110DC | 24374 | 29248.8 |  | Автоматические выключатели в литом корпусе | Классическая | ВА57-39 | ВА57-39 | 4604 | ВА57-39 | Автоматические выключатели серии ВА57-39 переменного тока | M | Заказной | 1 | шт.
L630-0649 | ВА57-39-341510-250А-660/380AC-2500А-РНН110DC | 24374 | 29248.8 |  | Автоматические выключатели в литом корпусе | Классическая | ВА57-39 | ВА57-39 | 4604 | ВА57-39 | Автоматические выключатели серии ВА57-39 переменного тока | M | Заказной | 1 | шт.
L630-0650 | ВА57-39-341510-250А-660/380AC-3000А-РНН110DC | 24374 | 29248.8 |  | Автоматические выключатели в литом корпусе | Классическая | ВА57-39 | ВА57-39 | 4604 | ВА57-39 | Автоматические выключатели серии ВА57-39 переменного тока | M | Заказной | 1 | шт.
L630-0651 | ВА57-39-341510-320А-660/380AC-1250А-РНН110DC | 24374 | 29248.8 |  | Автоматические выключатели в литом корпусе | Классическая | ВА57-39 | ВА57-39 | 4604 | ВА57-39 | Автоматические выключатели серии ВА57-39 переменного тока | M | Заказной | 1 | шт.
L630-0652 | ВА57-39-341510-320А-660/380AC-1600А-РНН110DC | 24374 | 29248.8 |  | Автоматические выключатели в литом корпусе | Классическая | ВА57-39 | ВА57-39 | 4604 | ВА57-39 | Автоматические выключатели серии ВА57-39 переменного тока | M | Заказной | 1 | шт.
L630-0653 | ВА57-39-341510-320А-660/380AC-2000А-РНН110DC | 24374 | 29248.8 |  | Автоматические выключатели в литом корпусе | Классическая | ВА57-39 | ВА57-39 | 4604 | ВА57-39 | Автоматические выключатели серии ВА57-39 переменного тока | M | Заказной | 1 | шт.
L630-0654 | ВА57-39-341510-320А-660/380AC-2500А-РНН110DC | 24374 | 29248.8 |  | Автоматические выключатели в литом корпусе | Классическая | ВА57-39 | ВА57-39 | 4604 | ВА57-39 | Автоматические выключатели серии ВА57-39 переменного тока | M | Заказной | 1 | шт.
L630-0655 | ВА57-39-341510-320А-660/380AC-3200А-РНН110DC | 24374 | 29248.8 |  | Автоматические выключатели в литом корпусе | Классическая | ВА57-39 | ВА57-39 | 4604 | ВА57-39 | Автоматические выключатели серии ВА57-39 переменного тока | M | Заказной | 1 | шт.
L630-0656 | ВА57-39-341510-320А-660/380AC-4000А-РНН110DC | 24374 | 29248.8 |  | Автоматические выключатели в литом корпусе | Классическая | ВА57-39 | ВА57-39 | 4604 | ВА57-39 | Автоматические выключатели серии ВА57-39 переменного тока | M | Заказной | 1 | шт.
L630-0657 | ВА57-39-341510-400А-660/380AC-1250А-РНН110DC | 24374 | 29248.8 |  | Автоматические выключатели в литом корпусе | Классическая | ВА57-39 | ВА57-39 | 4604 | ВА57-39 | Автоматические выключатели серии ВА57-39 переменного тока | M | Заказной | 1 | шт.
L630-0658 | ВА57-39-341510-400А-660/380AC-1600А-РНН110DC | 24374 | 29248.8 |  | Автоматические выключатели в литом корпусе | Классическая | ВА57-39 | ВА57-39 | 4604 | ВА57-39 | Автоматические выключатели серии ВА57-39 переменного тока | M | Заказной | 1 | шт.
L630-0659 | ВА57-39-341510-400А-660/380AC-2000А-РНН110DC | 24374 | 29248.8 |  | Автоматические выключатели в литом корпусе | Классическая | ВА57-39 | ВА57-39 | 4604 | ВА57-39 | Автоматические выключатели серии ВА57-39 переменного тока | M | Заказной | 1 | шт.
L630-0660 | ВА57-39-341510-400А-660/380AC-2500А-РНН110DC | 24374 | 29248.8 |  | Автоматические выключатели в литом корпусе | Классическая | ВА57-39 | ВА57-39 | 4604 | ВА57-39 | Автоматические выключатели серии ВА57-39 переменного тока | M | Заказной | 1 | шт.
L630-0661 | ВА57-39-341510-400А-660/380AC-4000А-РНН110DC | 24374 | 29248.8 |  | Автоматические выключатели в литом корпусе | Классическая | ВА57-39 | ВА57-39 | 4604 | ВА57-39 | Автоматические выключатели серии ВА57-39 переменного тока | M | Заказной | 1 | шт.
L630-0662 | ВА57-39-341510-500А-660/380AC-1600А-РНН110DC | 24374 | 29248.8 |  | Автоматические выключатели в литом корпусе | Классическая | ВА57-39 | ВА57-39 | 4604 | ВА57-39 | Автоматические выключатели серии ВА57-39 переменного тока | M | Заказной | 1 | шт.
L630-0663 | ВА57-39-341510-500А-660/380AC-2000А-РНН110DC | 24374 | 29248.8 |  | Автоматические выключатели в литом корпусе | Классическая | ВА57-39 | ВА57-39 | 4604 | ВА57-39 | Автоматические выключатели серии ВА57-39 переменного тока | M | Заказной | 1 | шт.
L630-0664 | ВА57-39-341510-500А-660/380AC-2500А-РНН110DC | 24374 | 29248.8 |  | Автоматические выключатели в литом корпусе | Классическая | ВА57-39 | ВА57-39 | 4604 | ВА57-39 | Автоматические выключатели серии ВА57-39 переменного тока | M | Заказной | 1 | шт.
L630-0665 | ВА57-39-341510-500А-660/380AC-5000А-РНН110DC | 24374 | 29248.8 |  | Автоматические выключатели в литом корпусе | Классическая | ВА57-39 | ВА57-39 | 4604 | ВА57-39 | Автоматические выключатели серии ВА57-39 переменного тока | M | Заказной | 1 | шт.
L630-0666 | ВА57-39-341510-630А-660/380AC-1250А-РНН110DC | 25834 | 31000.8 |  | Автоматические выключатели в литом корпусе | Классическая | ВА57-39 | ВА57-39 | 4604 | ВА57-39 | Автоматические выключатели серии ВА57-39 переменного тока | M | Заказной | 1 | шт.
L630-0667 | ВА57-39-341510-630А-660/380AC-2000А-РНН110DC | 25834 | 31000.8 |  | Автоматические выключатели в литом корпусе | Классическая | ВА57-39 | ВА57-39 | 4604 | ВА57-39 | Автоматические выключатели серии ВА57-39 переменного тока | M | Заказной | 1 | шт.
L630-0668 | ВА57-39-341510-630А-660/380AC-2500А-РНН110DC | 25834 | 31000.8 |  | Автоматические выключатели в литом корпусе | Классическая | ВА57-39 | ВА57-39 | 4604 | ВА57-39 | Автоматические выключатели серии ВА57-39 переменного тока | M | Заказной | 1 | шт.
L630-0669 | ВА57-39-341510-630А-660/380AC-3200А-РНН110DC | 25834 | 31000.8 |  | Автоматические выключатели в литом корпусе | Классическая | ВА57-39 | ВА57-39 | 4604 | ВА57-39 | Автоматические выключатели серии ВА57-39 переменного тока | M | Заказной | 1 | шт.
L630-0670 | ВА57-39-341510-630А-660/380AC-4000А-РНН110DC | 25834 | 31000.8 |  | Автоматические выключатели в литом корпусе | Классическая | ВА57-39 | ВА57-39 | 4604 | ВА57-39 | Автоматические выключатели серии ВА57-39 переменного тока | M | Заказной | 1 | шт.
L630-0671 | ВА57-39-341510-630А-660/380AC-5000А-РНН110DC | 25834 | 31000.8 |  | Автоматические выключатели в литом корпусе | Классическая | ВА57-39 | ВА57-39 | 4604 | ВА57-39 | Автоматические выключатели серии ВА57-39 переменного тока | M | Заказной | 1 | шт.
L630-0672 | ВА57-39-341510-630А-660/380AC-6300А-РНН110DC | 25834 | 31000.8 |  | Автоматические выключатели в литом корпусе | Классическая | ВА57-39 | ВА57-39 | 4604 | ВА57-39 | Автоматические выключатели серии ВА57-39 переменного тока | M | Заказной | 1 | шт.
L630-0673 | ВА57-39-331510-630А-660/380AC-1250А-РНН110DC | 25220 | 30264 |  | Автоматические выключатели в литом корпусе | Классическая | ВА57-39 | ВА57-39 | 4604 | ВА57-39 | Автоматические выключатели серии ВА57-39 переменного тока | M | Заказной | 1 | шт.
L630-0674 | ВА57-39-331510-630А-660/380AC-1600А-РНН110DC | 25220 | 30264 |  | Автоматические выключатели в литом корпусе | Классическая | ВА57-39 | ВА57-39 | 4604 | ВА57-39 | Автоматические выключатели серии ВА57-39 переменного тока | M | Заказной | 1 | шт.
L630-0675 | ВА57-39-331510-630А-660/380AC-2000А-РНН110DC | 25220 | 30264 |  | Автоматические выключатели в литом корпусе | Классическая | ВА57-39 | ВА57-39 | 4604 | ВА57-39 | Автоматические выключатели серии ВА57-39 переменного тока | M | Заказной | 1 | шт.
L630-0676 | ВА57-39-331510-630А-660/380AC-2500А-РНН110DC | 25220 | 30264 |  | Автоматические выключатели в литом корпусе | Классическая | ВА57-39 | ВА57-39 | 4604 | ВА57-39 | Автоматические выключатели серии ВА57-39 переменного тока | M | Заказной | 1 | шт.
L630-0677 | ВА57-39-331510-630А-660/380AC-3200А-РНН110DC | 25220 | 30264 |  | Автоматические выключатели в литом корпусе | Классическая | ВА57-39 | ВА57-39 | 4604 | ВА57-39 | Автоматические выключатели серии ВА57-39 переменного тока | M | Заказной | 1 | шт.
L630-0678 | ВА57-39-331510-630А-660/380AC-4000А-РНН110DC | 25220 | 30264 |  | Автоматические выключатели в литом корпусе | Классическая | ВА57-39 | ВА57-39 | 4604 | ВА57-39 | Автоматические выключатели серии ВА57-39 переменного тока | M | Заказной | 1 | шт.
L630-0679 | ВА57-39-331510-630А-660/380AC-5000А-РНН110DC | 25220 | 30264 |  | Автоматические выключатели в литом корпусе | Классическая | ВА57-39 | ВА57-39 | 4604 | ВА57-39 | Автоматические выключатели серии ВА57-39 переменного тока | M | Заказной | 1 | шт.
L630-0680 | ВА57-39-331510-630А-660/380AC-6300А-РНН110DC | 25834 | 31000.8 |  | Автоматические выключатели в литом корпусе | Классическая | ВА57-39 | ВА57-39 | 4604 | ВА57-39 | Автоматические выключатели серии ВА57-39 переменного тока | M | Заказной | 1 | шт.
L630-0681 | ВА57-39-341510-250А-660/380AC-1250А-РНН220DC | 25834 | 31000.8 |  | Автоматические выключатели в литом корпусе | Классическая | ВА57-39 | ВА57-39 | 4604 | ВА57-39 | Автоматические выключатели серии ВА57-39 переменного тока | M | Заказной | 1 | шт.
L630-0682 | ВА57-39-341510-250А-660/380AC-1600А-РНН220DC | 25834 | 31000.8 |  | Автоматические выключатели в литом корпусе | Классическая | ВА57-39 | ВА57-39 | 4604 | ВА57-39 | Автоматические выключатели серии ВА57-39 переменного тока | M | Заказной | 1 | шт.
L630-0683 | ВА57-39-341510-250А-660/380AC-2500А-РНН220DC | 25834 | 31000.8 |  | Автоматические выключатели в литом корпусе | Классическая | ВА57-39 | ВА57-39 | 4604 | ВА57-39 | Автоматические выключатели серии ВА57-39 переменного тока | M | Заказной | 1 | шт.
L630-0684 | ВА57-39-341510-250А-660/380AC-3000А-РНН220DC | 25834 | 31000.8 |  | Автоматические выключатели в литом корпусе | Классическая | ВА57-39 | ВА57-39 | 4604 | ВА57-39 | Автоматические выключатели серии ВА57-39 переменного тока | M | Заказной | 1 | шт.
L630-0685 | ВА57-39-341510-320А-660/380AC-1250А-РНН220DC | 25834 | 31000.8 |  | Автоматические выключатели в литом корпусе | Классическая | ВА57-39 | ВА57-39 | 4604 | ВА57-39 | Автоматические выключатели серии ВА57-39 переменного тока | M | Заказной | 1 | шт.
L630-0686 | ВА57-39-341510-320А-660/380AC-1600А-РНН220DC | 25834 | 31000.8 |  | Автоматические выключатели в литом корпусе | Классическая | ВА57-39 | ВА57-39 | 4604 | ВА57-39 | Автоматические выключатели серии ВА57-39 переменного тока | M | Заказной | 1 | шт.
L630-0687 | ВА57-39-341510-320А-660/380AC-2000А-РНН220DC | 25834 | 31000.8 |  | Автоматические выключатели в литом корпусе | Классическая | ВА57-39 | ВА57-39 | 4604 | ВА57-39 | Автоматические выключатели серии ВА57-39 переменного тока | M | Заказной | 1 | шт.
L630-0688 | ВА57-39-341510-320А-660/380AC-2500А-РНН220DC | 25834 | 31000.8 |  | Автоматические выключатели в литом корпусе | Классическая | ВА57-39 | ВА57-39 | 4604 | ВА57-39 | Автоматические выключатели серии ВА57-39 переменного тока | M | Заказной | 1 | шт.
L630-0689 | ВА57-39-341510-320А-660/380AC-3200А-РНН220DC | 25834 | 31000.8 |  | Автоматические выключатели в литом корпусе | Классическая | ВА57-39 | ВА57-39 | 4604 | ВА57-39 | Автоматические выключатели серии ВА57-39 переменного тока | M | Заказной | 1 | шт.
L630-0690 | ВА57-39-341510-320А-660/380AC-4000А-РНН220DC | 25834 | 31000.8 |  | Автоматические выключатели в литом корпусе | Классическая | ВА57-39 | ВА57-39 | 4604 | ВА57-39 | Автоматические выключатели серии ВА57-39 переменного тока | M | Заказной | 1 | шт.
L630-0691 | ВА57-39-341510-400А-660/380AC-1250А-РНН220DC | 25834 | 31000.8 |  | Автоматические выключатели в литом корпусе | Классическая | ВА57-39 | ВА57-39 | 4604 | ВА57-39 | Автоматические выключатели серии ВА57-39 переменного тока | M | Заказной | 1 | шт.
L630-0692 | ВА57-39-341510-400А-660/380AC-1600А-РНН220DC | 25834 | 31000.8 |  | Автоматические выключатели в литом корпусе | Классическая | ВА57-39 | ВА57-39 | 4604 | ВА57-39 | Автоматические выключатели серии ВА57-39 переменного тока | M | Заказной | 1 | шт.
L630-0693 | ВА57-39-341510-400А-660/380AC-2000А-РНН220DC | 25834 | 31000.8 |  | Автоматические выключатели в литом корпусе | Классическая | ВА57-39 | ВА57-39 | 4604 | ВА57-39 | Автоматические выключатели серии ВА57-39 переменного тока | M | Заказной | 1 | шт.
L630-0694 | ВА57-39-341510-400А-660/380AC-2500А-РНН220DC | 25834 | 31000.8 |  | Автоматические выключатели в литом корпусе | Классическая | ВА57-39 | ВА57-39 | 4604 | ВА57-39 | Автоматические выключатели серии ВА57-39 переменного тока | M | Заказной | 1 | шт.
L630-0695 | ВА57-39-341510-400А-660/380AC-4000А-РНН220DC | 25834 | 31000.8 |  | Автоматические выключатели в литом корпусе | Классическая | ВА57-39 | ВА57-39 | 4604 | ВА57-39 | Автоматические выключатели серии ВА57-39 переменного тока | M | Заказной | 1 | шт.
L630-0696 | ВА57-39-341510-500А-660/380AC-1600А-РНН220DC | 25834 | 31000.8 |  | Автоматические выключатели в литом корпусе | Классическая | ВА57-39 | ВА57-39 | 4604 | ВА57-39 | Автоматические выключатели серии ВА57-39 переменного тока | M | Заказной | 1 | шт.
L630-0697 | ВА57-39-341510-500А-660/380AC-2000А-РНН220DC | 25834 | 31000.8 |  | Автоматические выключатели в литом корпусе | Классическая | ВА57-39 | ВА57-39 | 4604 | ВА57-39 | Автоматические выключатели серии ВА57-39 переменного тока | M | Заказной | 1 | шт.
L630-0698 | ВА57-39-341510-500А-660/380AC-2500А-РНН220DC | 25834 | 31000.8 |  | Автоматические выключатели в литом корпусе | Классическая | ВА57-39 | ВА57-39 | 4604 | ВА57-39 | Автоматические выключатели серии ВА57-39 переменного тока | M | Заказной | 1 | шт.
L630-0699 | ВА57-39-341510-500А-660/380AC-5000А-РНН220DC | 25834 | 31000.8 |  | Автоматические выключатели в литом корпусе | Классическая | ВА57-39 | ВА57-39 | 4604 | ВА57-39 | Автоматические выключатели серии ВА57-39 переменного тока | M | Заказной | 1 | шт.
L630-0700 | ВА57-39-341510-630А-660/380AC-1250А-РНН220DC | 25834 | 31000.8 |  | Автоматические выключатели в литом корпусе | Классическая | ВА57-39 | ВА57-39 | 4604 | ВА57-39 | Автоматические выключатели серии ВА57-39 переменного тока | M | Заказной | 1 | шт.
L630-0701 | ВА57-39-341510-630А-660/380AC-2000А-РНН220DC | 25834 | 31000.8 |  | Автоматические выключатели в литом корпусе | Классическая | ВА57-39 | ВА57-39 | 4604 | ВА57-39 | Автоматические выключатели серии ВА57-39 переменного тока | M | Заказной | 1 | шт.
L630-0702 | ВА57-39-341510-630А-660/380AC-2500А-РНН220DC | 25834 | 31000.8 |  | Автоматические выключатели в литом корпусе | Классическая | ВА57-39 | ВА57-39 | 4604 | ВА57-39 | Автоматические выключатели серии ВА57-39 переменного тока | M | Заказной | 1 | шт.
L630-0703 | ВА57-39-341510-630А-660/380AC-3200А-РНН220DC | 25834 | 31000.8 |  | Автоматические выключатели в литом корпусе | Классическая | ВА57-39 | ВА57-39 | 4604 | ВА57-39 | Автоматические выключатели серии ВА57-39 переменного тока | M | Заказной | 1 | шт.
L630-0704 | ВА57-39-341510-630А-660/380AC-4000А-РНН220DC | 25834 | 31000.8 |  | Автоматические выключатели в литом корпусе | Классическая | ВА57-39 | ВА57-39 | 4604 | ВА57-39 | Автоматические выключатели серии ВА57-39 переменного тока | M | Заказной | 1 | шт.
L630-0705 | ВА57-39-341510-630А-660/380AC-5000А-РНН220DC | 25834 | 31000.8 |  | Автоматические выключатели в литом корпусе | Классическая | ВА57-39 | ВА57-39 | 4604 | ВА57-39 | Автоматические выключатели серии ВА57-39 переменного тока | M | Заказной | 1 | шт.
L630-0706 | ВА57-39-341510-630А-660/380AC-6300А-РНН220DC | 25834 | 31000.8 |  | Автоматические выключатели в литом корпусе | Классическая | ВА57-39 | ВА57-39 | 4604 | ВА57-39 | Автоматические выключатели серии ВА57-39 переменного тока | M | Заказной | 1 | шт.
L630-0707 | ВА57-39-331510-630А-660/380AC-1250А-РНН220DC | 25834 | 31000.8 |  | Автоматические выключатели в литом корпусе | Классическая | ВА57-39 | ВА57-39 | 4604 | ВА57-39 | Автоматические выключатели серии ВА57-39 переменного тока | M | Заказной | 1 | шт.
L630-0708 | ВА57-39-331510-630А-660/380AC-1600А-РНН220DC | 25834 | 31000.8 |  | Автоматические выключатели в литом корпусе | Классическая | ВА57-39 | ВА57-39 | 4604 | ВА57-39 | Автоматические выключатели серии ВА57-39 переменного тока | M | Заказной | 1 | шт.
L630-0709 | ВА57-39-331510-630А-660/380AC-2000А-РНН220DC | 25834 | 31000.8 |  | Автоматические выключатели в литом корпусе | Классическая | ВА57-39 | ВА57-39 | 4604 | ВА57-39 | Автоматические выключатели серии ВА57-39 переменного тока | M | Заказной | 1 | шт.
L630-0710 | ВА57-39-331510-630А-660/380AC-2500А-РНН220DC | 25834 | 31000.8 |  | Автоматические выключатели в литом корпусе | Классическая | ВА57-39 | ВА57-39 | 4604 | ВА57-39 | Автоматические выключатели серии ВА57-39 переменного тока | M | Заказной | 1 | шт.
L630-0711 | ВА57-39-331510-630А-660/380AC-3200А-РНН220DC | 25834 | 31000.8 |  | Автоматические выключатели в литом корпусе | Классическая | ВА57-39 | ВА57-39 | 4604 | ВА57-39 | Автоматические выключатели серии ВА57-39 переменного тока | M | Заказной | 1 | шт.
L630-0712 | ВА57-39-331510-630А-660/380AC-4000А-РНН220DC | 25834 | 31000.8 |  | Автоматические выключатели в литом корпусе | Классическая | ВА57-39 | ВА57-39 | 4604 | ВА57-39 | Автоматические выключатели серии ВА57-39 переменного тока | M | Заказной | 1 | шт.
L630-0713 | ВА57-39-331510-630А-660/380AC-5000А-РНН220DC | 25834 | 31000.8 |  | Автоматические выключатели в литом корпусе | Классическая | ВА57-39 | ВА57-39 | 4604 | ВА57-39 | Автоматические выключатели серии ВА57-39 переменного тока | M | Заказной | 1 | шт.
L630-0714 | ВА57-39-331510-630А-660/380AC-6300А-РНН220DC | 25834 | 31000.8 |  | Автоматические выключатели в литом корпусе | Классическая | ВА57-39 | ВА57-39 | 4604 | ВА57-39 | Автоматические выключатели серии ВА57-39 переменного тока | M | Заказной | 1 | шт.
L630-0715 | ВА57-39-341810-250А-660/380AC-1250А-НР127AC-1З2Р | 23344 | 28012.8 |  | Автоматические выключатели в литом корпусе | Классическая | ВА57-39 | ВА57-39 | 4604 | ВА57-39 | Автоматические выключатели серии ВА57-39 переменного тока | M | Заказной | 1 | шт.
L630-0716 | ВА57-39-341810-250А-660/380AC-1600А-НР127AC-1З2Р | 23344 | 28012.8 |  | Автоматические выключатели в литом корпусе | Классическая | ВА57-39 | ВА57-39 | 4604 | ВА57-39 | Автоматические выключатели серии ВА57-39 переменного тока | M | Заказной | 1 | шт.
L630-0717 | ВА57-39-341810-250А-660/380AC-2500А-НР127AC-1З2Р | 23344 | 28012.8 |  | Автоматические выключатели в литом корпусе | Классическая | ВА57-39 | ВА57-39 | 4604 | ВА57-39 | Автоматические выключатели серии ВА57-39 переменного тока | M | Заказной | 1 | шт.
L630-0718 | ВА57-39-341810-250А-660/380AC-3000А-НР127AC-1З2Р | 23344 | 28012.8 |  | Автоматические выключатели в литом корпусе | Классическая | ВА57-39 | ВА57-39 | 4604 | ВА57-39 | Автоматические выключатели серии ВА57-39 переменного тока | M | Заказной | 1 | шт.
L630-0719 | ВА57-39-341810-320А-660/380AC-1250А-НР127AC-1З2Р | 24516 | 29419.2 |  | Автоматические выключатели в литом корпусе | Классическая | ВА57-39 | ВА57-39 | 4604 | ВА57-39 | Автоматические выключатели серии ВА57-39 переменного тока | M | Заказной | 1 | шт.
L630-0720 | ВА57-39-341810-320А-660/380AC-1600А-НР127AC-1З2Р | 24516 | 29419.2 |  | Автоматические выключатели в литом корпусе | Классическая | ВА57-39 | ВА57-39 | 4604 | ВА57-39 | Автоматические выключатели серии ВА57-39 переменного тока | M | Заказной | 1 | шт.
L630-0721 | ВА57-39-341810-320А-660/380AC-2000А-НР127AC-1З2Р | 24516 | 29419.2 |  | Автоматические выключатели в литом корпусе | Классическая | ВА57-39 | ВА57-39 | 4604 | ВА57-39 | Автоматические выключатели серии ВА57-39 переменного тока | M | Заказной | 1 | шт.
L630-0722 | ВА57-39-341810-320А-660/380AC-2500А-НР127AC-1З2Р | 24516 | 29419.2 |  | Автоматические выключатели в литом корпусе | Классическая | ВА57-39 | ВА57-39 | 4604 | ВА57-39 | Автоматические выключатели серии ВА57-39 переменного тока | M | Заказной | 1 | шт.
L630-0723 | ВА57-39-341810-320А-660/380AC-3200А-НР127AC-1З2Р | 24516 | 29419.2 |  | Автоматические выключатели в литом корпусе | Классическая | ВА57-39 | ВА57-39 | 4604 | ВА57-39 | Автоматические выключатели серии ВА57-39 переменного тока | M | Заказной | 1 | шт.
L630-0724 | ВА57-39-341810-320А-660/380AC-4000А-НР127AC-1З2Р | 24516 | 29419.2 |  | Автоматические выключатели в литом корпусе | Классическая | ВА57-39 | ВА57-39 | 4604 | ВА57-39 | Автоматические выключатели серии ВА57-39 переменного тока | M | Заказной | 1 | шт.
L630-0725 | ВА57-39-341810-400А-660/380AC-1250А-НР127AC-1З2Р | 24516 | 29419.2 |  | Автоматические выключатели в литом корпусе | Классическая | ВА57-39 | ВА57-39 | 4604 | ВА57-39 | Автоматические выключатели серии ВА57-39 переменного тока | M | Заказной | 1 | шт.
L630-0726 | ВА57-39-341810-400А-660/380AC-1600А-НР127AC-1З2Р | 24516 | 29419.2 |  | Автоматические выключатели в литом корпусе | Классическая | ВА57-39 | ВА57-39 | 4604 | ВА57-39 | Автоматические выключатели серии ВА57-39 переменного тока | M | Заказной | 1 | шт.
L630-0727 | ВА57-39-341810-400А-660/380AC-2000А-НР127AC-1З2Р | 24516 | 29419.2 |  | Автоматические выключатели в литом корпусе | Классическая | ВА57-39 | ВА57-39 | 4604 | ВА57-39 | Автоматические выключатели серии ВА57-39 переменного тока | M | Заказной | 1 | шт.
L630-0728 | ВА57-39-341810-400А-660/380AC-2500А-НР127AC-1З2Р | 24516 | 29419.2 |  | Автоматические выключатели в литом корпусе | Классическая | ВА57-39 | ВА57-39 | 4604 | ВА57-39 | Автоматические выключатели серии ВА57-39 переменного тока | M | Заказной | 1 | шт.
L630-0729 | ВА57-39-341810-400А-660/380AC-4000А-НР127AC-1З2Р | 24516 | 29419.2 |  | Автоматические выключатели в литом корпусе | Классическая | ВА57-39 | ВА57-39 | 4604 | ВА57-39 | Автоматические выключатели серии ВА57-39 переменного тока | M | Заказной | 1 | шт.
L630-0730 | ВА57-39-341810-500А-660/380AC-1600А-НР127AC-1З2Р | 25718 | 30861.6 |  | Автоматические выключатели в литом корпусе | Классическая | ВА57-39 | ВА57-39 | 4604 | ВА57-39 | Автоматические выключатели серии ВА57-39 переменного тока | M | Заказной | 1 | шт.
L630-0731 | ВА57-39-341810-500А-660/380AC-2000А-НР127AC-1З2Р | 25718 | 30861.6 |  | Автоматические выключатели в литом корпусе | Классическая | ВА57-39 | ВА57-39 | 4604 | ВА57-39 | Автоматические выключатели серии ВА57-39 переменного тока | M | Заказной | 1 | шт.
L630-0732 | ВА57-39-341810-500А-660/380AC-2500А-НР127AC-1З2Р | 25718 | 30861.6 |  | Автоматические выключатели в литом корпусе | Классическая | ВА57-39 | ВА57-39 | 4604 | ВА57-39 | Автоматические выключатели серии ВА57-39 переменного тока | M | Заказной | 1 | шт.
L630-0733 | ВА57-39-341810-500А-660/380AC-5000А-НР127AC-1З2Р | 25718 | 30861.6 |  | Автоматические выключатели в литом корпусе | Классическая | ВА57-39 | ВА57-39 | 4604 | ВА57-39 | Автоматические выключатели серии ВА57-39 переменного тока | M | Заказной | 1 | шт.
L630-0734 | ВА57-39-341810-630А-660/380AC-1250А-НР127AC-1З2Р | 26852 | 32222.4 |  | Автоматические выключатели в литом корпусе | Классическая | ВА57-39 | ВА57-39 | 4604 | ВА57-39 | Автоматические выключатели серии ВА57-39 переменного тока | M | Заказной | 1 | шт.
L630-0735 | ВА57-39-341810-630А-660/380AC-2000А-НР127AC-1З2Р | 25980 | 31176 |  | Автоматические выключатели в литом корпусе | Классическая | ВА57-39 | ВА57-39 | 4604 | ВА57-39 | Автоматические выключатели серии ВА57-39 переменного тока | M | Заказной | 1 | шт.
L630-0736 | ВА57-39-341810-630А-660/380AC-2500А-НР127AC-1З2Р | 25980 | 31176 |  | Автоматические выключатели в литом корпусе | Классическая | ВА57-39 | ВА57-39 | 4604 | ВА57-39 | Автоматические выключатели серии ВА57-39 переменного тока | M | Заказной | 1 | шт.
L630-0737 | ВА57-39-341810-630А-660/380AC-3200А-НР127AC-1З2Р | 25482 | 30578.4 |  | Автоматические выключатели в литом корпусе | Классическая | ВА57-39 | ВА57-39 | 4604 | ВА57-39 | Автоматические выключатели серии ВА57-39 переменного тока | M | Заказной | 1 | шт.
L630-0738 | ВА57-39-341810-630А-660/380AC-4000А-НР127AC-1З2Р | 25482 | 30578.4 |  | Автоматические выключатели в литом корпусе | Классическая | ВА57-39 | ВА57-39 | 4604 | ВА57-39 | Автоматические выключатели серии ВА57-39 переменного тока | M | Заказной | 1 | шт.
L630-0739 | ВА57-39-341810-630А-660/380AC-5000А-НР127AC-1З2Р | 25980 | 31176 |  | Автоматические выключатели в литом корпусе | Классическая | ВА57-39 | ВА57-39 | 4604 | ВА57-39 | Автоматические выключатели серии ВА57-39 переменного тока | M | Заказной | 1 | шт.
L630-0740 | ВА57-39-341810-630А-660/380AC-6300А-НР127AC-1З2Р | 25482 | 30578.4 |  | Автоматические выключатели в литом корпусе | Классическая | ВА57-39 | ВА57-39 | 4604 | ВА57-39 | Автоматические выключатели серии ВА57-39 переменного тока | M | Заказной | 1 | шт.
L630-0741 | ВА57-39-331810-630А-660/380AC-1250А-НР127AC-1З2Р | 26852 | 32222.4 |  | Автоматические выключатели в литом корпусе | Классическая | ВА57-39 | ВА57-39 | 4604 | ВА57-39 | Автоматические выключатели серии ВА57-39 переменного тока | M | Заказной | 1 | шт.
L630-0742 | ВА57-39-331810-630А-660/380AC-1600А-НР127AC-1З2Р | 23344 | 28012.8 |  | Автоматические выключатели в литом корпусе | Классическая | ВА57-39 | ВА57-39 | 4604 | ВА57-39 | Автоматические выключатели серии ВА57-39 переменного тока | M | Заказной | 1 | шт.
L630-0743 | ВА57-39-331810-630А-660/380AC-2000А-НР127AC-1З2Р | 23344 | 28012.8 |  | Автоматические выключатели в литом корпусе | Классическая | ВА57-39 | ВА57-39 | 4604 | ВА57-39 | Автоматические выключатели серии ВА57-39 переменного тока | M | Заказной | 1 | шт.
L630-0744 | ВА57-39-331810-630А-660/380AC-2500А-НР127AC-1З2Р | 23344 | 28012.8 |  | Автоматические выключатели в литом корпусе | Классическая | ВА57-39 | ВА57-39 | 4604 | ВА57-39 | Автоматические выключатели серии ВА57-39 переменного тока | M | Заказной | 1 | шт.
L630-0745 | ВА57-39-331810-630А-660/380AC-3200А-НР127AC-1З2Р | 23344 | 28012.8 |  | Автоматические выключатели в литом корпусе | Классическая | ВА57-39 | ВА57-39 | 4604 | ВА57-39 | Автоматические выключатели серии ВА57-39 переменного тока | M | Заказной | 1 | шт.
L630-0746 | ВА57-39-331810-630А-660/380AC-4000А-НР127AC-1З2Р | 23344 | 28012.8 |  | Автоматические выключатели в литом корпусе | Классическая | ВА57-39 | ВА57-39 | 4604 | ВА57-39 | Автоматические выключатели серии ВА57-39 переменного тока | M | Заказной | 1 | шт.
L630-0747 | ВА57-39-331810-630А-660/380AC-5000А-НР127AC-1З2Р | 23344 | 28012.8 |  | Автоматические выключатели в литом корпусе | Классическая | ВА57-39 | ВА57-39 | 4604 | ВА57-39 | Автоматические выключатели серии ВА57-39 переменного тока | M | Заказной | 1 | шт.
L630-0748 | ВА57-39-331810-630А-660/380AC-6300А-НР127AC-1З2Р | 23344 | 28012.8 |  | Автоматические выключатели в литом корпусе | Классическая | ВА57-39 | ВА57-39 | 4604 | ВА57-39 | Автоматические выключатели серии ВА57-39 переменного тока | M | Заказной | 1 | шт.
L630-0749 | ВА57-39-341810-250А-660/380AC-1250А-НР400AC-1З2Р | 26852 | 32222.4 |  | Автоматические выключатели в литом корпусе | Классическая | ВА57-39 | ВА57-39 | 4604 | ВА57-39 | Автоматические выключатели серии ВА57-39 переменного тока | M | Заказной | 1 | шт.
L630-0750 | ВА57-39-341810-250А-660/380AC-1600А-НР400AC-1З2Р | 23344 | 28012.8 |  | Автоматические выключатели в литом корпусе | Классическая | ВА57-39 | ВА57-39 | 4604 | ВА57-39 | Автоматические выключатели серии ВА57-39 переменного тока | M | Заказной | 1 | шт.
L630-0751 | ВА57-39-341810-250А-660/380AC-2500А-НР400AC-1З2Р | 23344 | 28012.8 |  | Автоматические выключатели в литом корпусе | Классическая | ВА57-39 | ВА57-39 | 4604 | ВА57-39 | Автоматические выключатели серии ВА57-39 переменного тока | M | Заказной | 1 | шт.
L630-0752 | ВА57-39-341810-250А-660/380AC-3000А-НР400AC-1З2Р | 24516 | 29419.2 |  | Автоматические выключатели в литом корпусе | Классическая | ВА57-39 | ВА57-39 | 4604 | ВА57-39 | Автоматические выключатели серии ВА57-39 переменного тока | M | Заказной | 1 | шт.
L630-0753 | ВА57-39-341810-320А-660/380AC-1250А-НР400AC-1З2Р | 26852 | 32222.4 |  | Автоматические выключатели в литом корпусе | Классическая | ВА57-39 | ВА57-39 | 4604 | ВА57-39 | Автоматические выключатели серии ВА57-39 переменного тока | M | Заказной | 1 | шт.
L630-0754 | ВА57-39-341810-320А-660/380AC-1600А-НР400AC-1З2Р | 24516 | 29419.2 |  | Автоматические выключатели в литом корпусе | Классическая | ВА57-39 | ВА57-39 | 4604 | ВА57-39 | Автоматические выключатели серии ВА57-39 переменного тока | M | Заказной | 1 | шт.
L630-0755 | ВА57-39-341810-320А-660/380AC-2000А-НР400AC-1З2Р | 24516 | 29419.2 |  | Автоматические выключатели в литом корпусе | Классическая | ВА57-39 | ВА57-39 | 4604 | ВА57-39 | Автоматические выключатели серии ВА57-39 переменного тока | M | Заказной | 1 | шт.
L630-0756 | ВА57-39-341810-320А-660/380AC-2500А-НР400AC-1З2Р | 24516 | 29419.2 |  | Автоматические выключатели в литом корпусе | Классическая | ВА57-39 | ВА57-39 | 4604 | ВА57-39 | Автоматические выключатели серии ВА57-39 переменного тока | M | Заказной | 1 | шт.
L630-0757 | ВА57-39-341810-320А-660/380AC-3200А-НР400AC-1З2Р | 24516 | 29419.2 |  | Автоматические выключатели в литом корпусе | Классическая | ВА57-39 | ВА57-39 | 4604 | ВА57-39 | Автоматические выключатели серии ВА57-39 переменного тока | M | Заказной | 1 | шт.
L630-0758 | ВА57-39-341810-320А-660/380AC-4000А-НР400AC-1З2Р | 24516 | 29419.2 |  | Автоматические выключатели в литом корпусе | Классическая | ВА57-39 | ВА57-39 | 4604 | ВА57-39 | Автоматические выключатели серии ВА57-39 переменного тока | M | Заказной | 1 | шт.
L630-0759 | ВА57-39-341810-400А-660/380AC-1250А-НР400AC-1З2Р | 26852 | 32222.4 |  | Автоматические выключатели в литом корпусе | Классическая | ВА57-39 | ВА57-39 | 4604 | ВА57-39 | Автоматические выключатели серии ВА57-39 переменного тока | M | Заказной | 1 | шт.
L630-0760 | ВА57-39-341810-400А-660/380AC-1600А-НР400AC-1З2Р | 24516 | 29419.2 |  | Автоматические выключатели в литом корпусе | Классическая | ВА57-39 | ВА57-39 | 4604 | ВА57-39 | Автоматические выключатели серии ВА57-39 переменного тока | M | Заказной | 1 | шт.
L630-0761 | ВА57-39-341810-400А-660/380AC-2000А-НР400AC-1З2Р | 24516 | 29419.2 |  | Автоматические выключатели в литом корпусе | Классическая | ВА57-39 | ВА57-39 | 4604 | ВА57-39 | Автоматические выключатели серии ВА57-39 переменного тока | M | Заказной | 1 | шт.
L630-0762 | ВА57-39-341810-400А-660/380AC-2500А-НР400AC-1З2Р | 24516 | 29419.2 |  | Автоматические выключатели в литом корпусе | Классическая | ВА57-39 | ВА57-39 | 4604 | ВА57-39 | Автоматические выключатели серии ВА57-39 переменного тока | M | Заказной | 1 | шт.
L630-0763 | ВА57-39-341810-400А-660/380AC-4000А-НР400AC-1З2Р | 24516 | 29419.2 |  | Автоматические выключатели в литом корпусе | Классическая | ВА57-39 | ВА57-39 | 4604 | ВА57-39 | Автоматические выключатели серии ВА57-39 переменного тока | M | Заказной | 1 | шт.
L630-0764 | ВА57-39-341810-500А-660/380AC-1600А-НР400AC-1З2Р | 25718 | 30861.6 |  | Автоматические выключатели в литом корпусе | Классическая | ВА57-39 | ВА57-39 | 4604 | ВА57-39 | Автоматические выключатели серии ВА57-39 переменного тока | M | Заказной | 1 | шт.
L630-0765 | ВА57-39-341810-500А-660/380AC-2000А-НР400AC-1З2Р | 25718 | 30861.6 |  | Автоматические выключатели в литом корпусе | Классическая | ВА57-39 | ВА57-39 | 4604 | ВА57-39 | Автоматические выключатели серии ВА57-39 переменного тока | M | Заказной | 1 | шт.
L630-0766 | ВА57-39-341810-500А-660/380AC-2500А-НР400AC-1З2Р | 25718 | 30861.6 |  | Автоматические выключатели в литом корпусе | Классическая | ВА57-39 | ВА57-39 | 4604 | ВА57-39 | Автоматические выключатели серии ВА57-39 переменного тока | M | Заказной | 1 | шт.
L630-0767 | ВА57-39-341810-500А-660/380AC-5000А-НР400AC-1З2Р | 25718 | 30861.6 |  | Автоматические выключатели в литом корпусе | Классическая | ВА57-39 | ВА57-39 | 4604 | ВА57-39 | Автоматические выключатели серии ВА57-39 переменного тока | M | Заказной | 1 | шт.
L630-0768 | ВА57-39-341810-630А-660/380AC-1250А-НР400AC-1З2Р | 26852 | 32222.4 |  | Автоматические выключатели в литом корпусе | Классическая | ВА57-39 | ВА57-39 | 4604 | ВА57-39 | Автоматические выключатели серии ВА57-39 переменного тока | M | Заказной | 1 | шт.
L630-0769 | ВА57-39-341810-630А-660/380AC-2000А-НР400AC-1З2Р | 25980 | 31176 |  | Автоматические выключатели в литом корпусе | Классическая | ВА57-39 | ВА57-39 | 4604 | ВА57-39 | Автоматические выключатели серии ВА57-39 переменного тока | M | Заказной | 1 | шт.
L630-0770 | ВА57-39-341810-630А-660/380AC-2500А-НР400AC-1З2Р | 25482 | 30578.4 |  | Автоматические выключатели в литом корпусе | Классическая | ВА57-39 | ВА57-39 | 4604 | ВА57-39 | Автоматические выключатели серии ВА57-39 переменного тока | M | Заказной | 1 | шт.
L630-0771 | ВА57-39-341810-630А-660/380AC-3200А-НР400AC-1З2Р | 25980 | 31176 |  | Автоматические выключатели в литом корпусе | Классическая | ВА57-39 | ВА57-39 | 4604 | ВА57-39 | Автоматические выключатели серии ВА57-39 переменного тока | M | Заказной | 1 | шт.
L630-0772 | ВА57-39-341810-630А-660/380AC-4000А-НР400AC-1З2Р | 25980 | 31176 |  | Автоматические выключатели в литом корпусе | Классическая | ВА57-39 | ВА57-39 | 4604 | ВА57-39 | Автоматические выключатели серии ВА57-39 переменного тока | M | Заказной | 1 | шт.
L630-0773 | ВА57-39-341810-630А-660/380AC-5000А-НР400AC-1З2Р | 25980 | 31176 |  | Автоматические выключатели в литом корпусе | Классическая | ВА57-39 | ВА57-39 | 4604 | ВА57-39 | Автоматические выключатели серии ВА57-39 переменного тока | M | Заказной | 1 | шт.
L630-0774 | ВА57-39-341810-630А-660/380AC-6300А-НР400AC-1З2Р | 25980 | 31176 |  | Автоматические выключатели в литом корпусе | Классическая | ВА57-39 | ВА57-39 | 4604 | ВА57-39 | Автоматические выключатели серии ВА57-39 переменного тока | M | Заказной | 1 | шт.
L630-0775 | ВА57-39-331810-630А-660/380AC-1250А-НР400AC-1З2Р | 25090 | 30108 |  | Автоматические выключатели в литом корпусе | Классическая | ВА57-39 | ВА57-39 | 4604 | ВА57-39 | Автоматические выключатели серии ВА57-39 переменного тока | M | Заказной | 1 | шт.
L630-0776 | ВА57-39-331810-630А-660/380AC-1600А-НР400AC-1З2Р | 25360 | 30432 |  | Автоматические выключатели в литом корпусе | Классическая | ВА57-39 | ВА57-39 | 4604 | ВА57-39 | Автоматические выключатели серии ВА57-39 переменного тока | M | Заказной | 1 | шт.
L630-0777 | ВА57-39-331810-630А-660/380AC-2000А-НР400AC-1З2Р | 25360 | 30432 |  | Автоматические выключатели в литом корпусе | Классическая | ВА57-39 | ВА57-39 | 4604 | ВА57-39 | Автоматические выключатели серии ВА57-39 переменного тока | M | Заказной | 1 | шт.
L630-0778 | ВА57-39-331810-630А-660/380AC-2500А-НР400AC-1З2Р | 25360 | 30432 |  | Автоматические выключатели в литом корпусе | Классическая | ВА57-39 | ВА57-39 | 4604 | ВА57-39 | Автоматические выключатели серии ВА57-39 переменного тока | M | Заказной | 1 | шт.
L630-0779 | ВА57-39-331810-630А-660/380AC-3200А-НР400AC-1З2Р | 25666 | 30799.2 |  | Автоматические выключатели в литом корпусе | Классическая | ВА57-39 | ВА57-39 | 4604 | ВА57-39 | Автоматические выключатели серии ВА57-39 переменного тока | M | Заказной | 1 | шт.
L630-0780 | ВА57-39-331810-630А-660/380AC-4000А-НР400AC-1З2Р | 25666 | 30799.2 |  | Автоматические выключатели в литом корпусе | Классическая | ВА57-39 | ВА57-39 | 4604 | ВА57-39 | Автоматические выключатели серии ВА57-39 переменного тока | M | Заказной | 1 | шт.
L630-0781 | ВА57-39-331810-630А-660/380AC-5000А-НР400AC-1З2Р | 25666 | 30799.2 |  | Автоматические выключатели в литом корпусе | Классическая | ВА57-39 | ВА57-39 | 4604 | ВА57-39 | Автоматические выключатели серии ВА57-39 переменного тока | M | Заказной | 1 | шт.
L630-0782 | ВА57-39-331810-630А-660/380AC-6300А-НР400AC-1З2Р | 25666 | 30799.2 |  | Автоматические выключатели в литом корпусе | Классическая | ВА57-39 | ВА57-39 | 4604 | ВА57-39 | Автоматические выключатели серии ВА57-39 переменного тока | M | Заказной | 1 | шт.
L630-0783 | ВА57-39-341810-250А-660/380AC-1250А-НР24DC-1З2Р | 26852 | 32222.4 |  | Автоматические выключатели в литом корпусе | Классическая | ВА57-39 | ВА57-39 | 4604 | ВА57-39 | Автоматические выключатели серии ВА57-39 переменного тока | M | Заказной | 1 | шт.
L630-0784 | ВА57-39-341810-250А-660/380AC-1600А-НР24DC-1З2Р | 24516 | 29419.2 |  | Автоматические выключатели в литом корпусе | Классическая | ВА57-39 | ВА57-39 | 4604 | ВА57-39 | Автоматические выключатели серии ВА57-39 переменного тока | M | Заказной | 1 | шт.
L630-0785 | ВА57-39-341810-250А-660/380AC-2500А-НР24DC-1З2Р | 24516 | 29419.2 |  | Автоматические выключатели в литом корпусе | Классическая | ВА57-39 | ВА57-39 | 4604 | ВА57-39 | Автоматические выключатели серии ВА57-39 переменного тока | M | Заказной | 1 | шт.
L630-0786 | ВА57-39-341810-250А-660/380AC-3000А-НР24DC-1З2Р | 24516 | 29419.2 |  | Автоматические выключатели в литом корпусе | Классическая | ВА57-39 | ВА57-39 | 4604 | ВА57-39 | Автоматические выключатели серии ВА57-39 переменного тока | M | Заказной | 1 | шт.
L630-0787 | ВА57-39-341810-320А-660/380AC-1250А-НР24DC-1З2Р | 26852 | 32222.4 |  | Автоматические выключатели в литом корпусе | Классическая | ВА57-39 | ВА57-39 | 4604 | ВА57-39 | Автоматические выключатели серии ВА57-39 переменного тока | M | Заказной | 1 | шт.
L630-0788 | ВА57-39-341810-320А-660/380AC-1600А-НР24DC-1З2Р | 24516 | 29419.2 |  | Автоматические выключатели в литом корпусе | Классическая | ВА57-39 | ВА57-39 | 4604 | ВА57-39 | Автоматические выключатели серии ВА57-39 переменного тока | M | Заказной | 1 | шт.
L630-0789 | ВА57-39-341810-320А-660/380AC-2000А-НР24DC-1З2Р | 24516 | 29419.2 |  | Автоматические выключатели в литом корпусе | Классическая | ВА57-39 | ВА57-39 | 4604 | ВА57-39 | Автоматические выключатели серии ВА57-39 переменного тока | M | Заказной | 1 | шт.
L630-0790 | ВА57-39-341810-320А-660/380AC-2500А-НР24DC-1З2Р | 24516 | 29419.2 |  | Автоматические выключатели в литом корпусе | Классическая | ВА57-39 | ВА57-39 | 4604 | ВА57-39 | Автоматические выключатели серии ВА57-39 переменного тока | M | Заказной | 1 | шт.
L630-0791 | ВА57-39-341810-320А-660/380AC-3200А-НР24DC-1З2Р | 24516 | 29419.2 |  | Автоматические выключатели в литом корпусе | Классическая | ВА57-39 | ВА57-39 | 4604 | ВА57-39 | Автоматические выключатели серии ВА57-39 переменного тока | M | Заказной | 1 | шт.
L630-0792 | ВА57-39-341810-320А-660/380AC-4000А-НР24DC-1З2Р | 24516 | 29419.2 |  | Автоматические выключатели в литом корпусе | Классическая | ВА57-39 | ВА57-39 | 4604 | ВА57-39 | Автоматические выключатели серии ВА57-39 переменного тока | M | Заказной | 1 | шт.
L630-0793 | ВА57-39-341810-400А-660/380AC-1250А-НР24DC-1З2Р | 26852 | 32222.4 |  | Автоматические выключатели в литом корпусе | Классическая | ВА57-39 | ВА57-39 | 4604 | ВА57-39 | Автоматические выключатели серии ВА57-39 переменного тока | M | Заказной | 1 | шт.
L630-0794 | ВА57-39-341810-400А-660/380AC-1600А-НР24DC-1З2Р | 24516 | 29419.2 |  | Автоматические выключатели в литом корпусе | Классическая | ВА57-39 | ВА57-39 | 4604 | ВА57-39 | Автоматические выключатели серии ВА57-39 переменного тока | M | Заказной | 1 | шт.
L630-0795 | ВА57-39-341810-400А-660/380AC-2000А-НР24DC-1З2Р | 24516 | 29419.2 |  | Автоматические выключатели в литом корпусе | Классическая | ВА57-39 | ВА57-39 | 4604 | ВА57-39 | Автоматические выключатели серии ВА57-39 переменного тока | M | Заказной | 1 | шт.
L630-0796 | ВА57-39-341810-400А-660/380AC-2500А-НР24DC-1З2Р | 24516 | 29419.2 |  | Автоматические выключатели в литом корпусе | Классическая | ВА57-39 | ВА57-39 | 4604 | ВА57-39 | Автоматические выключатели серии ВА57-39 переменного тока | M | Заказной | 1 | шт.
L630-0797 | ВА57-39-341810-400А-660/380AC-4000А-НР24DC-1З2Р | 24516 | 29419.2 |  | Автоматические выключатели в литом корпусе | Классическая | ВА57-39 | ВА57-39 | 4604 | ВА57-39 | Автоматические выключатели серии ВА57-39 переменного тока | M | Заказной | 1 | шт.
L630-0798 | ВА57-39-341810-500А-660/380AC-1600А-НР24DC-1З2Р | 25718 | 30861.6 |  | Автоматические выключатели в литом корпусе | Классическая | ВА57-39 | ВА57-39 | 4604 | ВА57-39 | Автоматические выключатели серии ВА57-39 переменного тока | M | Заказной | 1 | шт.
L630-0799 | ВА57-39-341810-500А-660/380AC-2000А-НР24DC-1З2Р | 25718 | 30861.6 |  | Автоматические выключатели в литом корпусе | Классическая | ВА57-39 | ВА57-39 | 4604 | ВА57-39 | Автоматические выключатели серии ВА57-39 переменного тока | M | Заказной | 1 | шт.
L630-0800 | ВА57-39-341810-500А-660/380AC-2500А-НР24DC-1З2Р | 25718 | 30861.6 |  | Автоматические выключатели в литом корпусе | Классическая | ВА57-39 | ВА57-39 | 4604 | ВА57-39 | Автоматические выключатели серии ВА57-39 переменного тока | M | Заказной | 1 | шт.
L630-0801 | ВА57-39-341810-500А-660/380AC-5000А-НР24DC-1З2Р | 25718 | 30861.6 |  | Автоматические выключатели в литом корпусе | Классическая | ВА57-39 | ВА57-39 | 4604 | ВА57-39 | Автоматические выключатели серии ВА57-39 переменного тока | M | Заказной | 1 | шт.
L630-0802 | ВА57-39-341810-630А-660/380AC-1250А-НР24DC-1З2Р | 26852 | 32222.4 |  | Автоматические выключатели в литом корпусе | Классическая | ВА57-39 | ВА57-39 | 4604 | ВА57-39 | Автоматические выключатели серии ВА57-39 переменного тока | M | Заказной | 1 | шт.
L630-0803 | ВА57-39-341810-630А-660/380AC-2000А-НР24DC-1З2Р | 25482 | 30578.4 |  | Автоматические выключатели в литом корпусе | Классическая | ВА57-39 | ВА57-39 | 4604 | ВА57-39 | Автоматические выключатели серии ВА57-39 переменного тока | M | Заказной | 1 | шт.
L630-0804 | ВА57-39-341810-630А-660/380AC-2500А-НР24DC-1З2Р | 25482 | 30578.4 |  | Автоматические выключатели в литом корпусе | Классическая | ВА57-39 | ВА57-39 | 4604 | ВА57-39 | Автоматические выключатели серии ВА57-39 переменного тока | M | Заказной | 1 | шт.
L630-0805 | ВА57-39-341810-630А-660/380AC-3200А-НР24DC-1З2Р | 25482 | 30578.4 |  | Автоматические выключатели в литом корпусе | Классическая | ВА57-39 | ВА57-39 | 4604 | ВА57-39 | Автоматические выключатели серии ВА57-39 переменного тока | M | Заказной | 1 | шт.
L630-0806 | ВА57-39-341810-630А-660/380AC-4000А-НР24DC-1З2Р | 25482 | 30578.4 |  | Автоматические выключатели в литом корпусе | Классическая | ВА57-39 | ВА57-39 | 4604 | ВА57-39 | Автоматические выключатели серии ВА57-39 переменного тока | M | Заказной | 1 | шт.
L630-0807 | ВА57-39-341810-630А-660/380AC-5000А-НР24DC-1З2Р | 25980 | 31176 |  | Автоматические выключатели в литом корпусе | Классическая | ВА57-39 | ВА57-39 | 4604 | ВА57-39 | Автоматические выключатели серии ВА57-39 переменного тока | M | Заказной | 1 | шт.
L630-0808 | ВА57-39-341810-630А-660/380AC-6300А-НР24DC-1З2Р | 25482 | 30578.4 |  | Автоматические выключатели в литом корпусе | Классическая | ВА57-39 | ВА57-39 | 4604 | ВА57-39 | Автоматические выключатели серии ВА57-39 переменного тока | M | Заказной | 1 | шт.
L630-0809 | ВА57-39-331810-630А-660/380AC-1250А-НР24DC-1З2Р | 26890 | 32268 |  | Автоматические выключатели в литом корпусе | Классическая | ВА57-39 | ВА57-39 | 4604 | ВА57-39 | Автоматические выключатели серии ВА57-39 переменного тока | M | Заказной | 1 | шт.
L630-0810 | ВА57-39-331810-630А-660/380AC-1600А-НР24DC-1З2Р | 25360 | 30432 |  | Автоматические выключатели в литом корпусе | Классическая | ВА57-39 | ВА57-39 | 4604 | ВА57-39 | Автоматические выключатели серии ВА57-39 переменного тока | M | Заказной | 1 | шт.
L630-0811 | ВА57-39-331810-630А-660/380AC-2000А-НР24DC-1З2Р | 25360 | 30432 |  | Автоматические выключатели в литом корпусе | Классическая | ВА57-39 | ВА57-39 | 4604 | ВА57-39 | Автоматические выключатели серии ВА57-39 переменного тока | M | Заказной | 1 | шт.
L630-0812 | ВА57-39-331810-630А-660/380AC-2500А-НР24DC-1З2Р | 25360 | 30432 |  | Автоматические выключатели в литом корпусе | Классическая | ВА57-39 | ВА57-39 | 4604 | ВА57-39 | Автоматические выключатели серии ВА57-39 переменного тока | M | Заказной | 1 | шт.
L630-0813 | ВА57-39-331810-630А-660/380AC-3200А-НР24DC-1З2Р | 25360 | 30432 |  | Автоматические выключатели в литом корпусе | Классическая | ВА57-39 | ВА57-39 | 4604 | ВА57-39 | Автоматические выключатели серии ВА57-39 переменного тока | M | Заказной | 1 | шт.
L630-0814 | ВА57-39-331810-630А-660/380AC-4000А-НР24DC-1З2Р | 25360 | 30432 |  | Автоматические выключатели в литом корпусе | Классическая | ВА57-39 | ВА57-39 | 4604 | ВА57-39 | Автоматические выключатели серии ВА57-39 переменного тока | M | Заказной | 1 | шт.
L630-0815 | ВА57-39-331810-630А-660/380AC-5000А-НР24DC-1З2Р | 25360 | 30432 |  | Автоматические выключатели в литом корпусе | Классическая | ВА57-39 | ВА57-39 | 4604 | ВА57-39 | Автоматические выключатели серии ВА57-39 переменного тока | M | Заказной | 1 | шт.
L630-0816 | ВА57-39-331810-630А-660/380AC-6300А-НР24DC-1З2Р | 25360 | 30432 |  | Автоматические выключатели в литом корпусе | Классическая | ВА57-39 | ВА57-39 | 4604 | ВА57-39 | Автоматические выключатели серии ВА57-39 переменного тока | M | Заказной | 1 | шт.
L630-0817 | ВА57-39-341810-250А-660/380AC-1250А-НР110DC-1З2Р | 26890 | 32268 |  | Автоматические выключатели в литом корпусе | Классическая | ВА57-39 | ВА57-39 | 4604 | ВА57-39 | Автоматические выключатели серии ВА57-39 переменного тока | M | Заказной | 1 | шт.
L630-0818 | ВА57-39-341810-250А-660/380AC-1600А-НР110DC-1З2Р | 23344 | 28012.8 |  | Автоматические выключатели в литом корпусе | Классическая | ВА57-39 | ВА57-39 | 4604 | ВА57-39 | Автоматические выключатели серии ВА57-39 переменного тока | M | Заказной | 1 | шт.
L630-0819 | ВА57-39-341810-250А-660/380AC-2500А-НР110DC-1З2Р | 23344 | 28012.8 |  | Автоматические выключатели в литом корпусе | Классическая | ВА57-39 | ВА57-39 | 4604 | ВА57-39 | Автоматические выключатели серии ВА57-39 переменного тока | M | Заказной | 1 | шт.
L630-0820 | ВА57-39-341810-250А-660/380AC-3000А-НР110DC-1З2Р | 23344 | 28012.8 |  | Автоматические выключатели в литом корпусе | Классическая | ВА57-39 | ВА57-39 | 4604 | ВА57-39 | Автоматические выключатели серии ВА57-39 переменного тока | M | Заказной | 1 | шт.
L630-0821 | ВА57-39-341810-320А-660/380AC-1250А-НР110DC-1З2Р | 26890 | 32268 |  | Автоматические выключатели в литом корпусе | Классическая | ВА57-39 | ВА57-39 | 4604 | ВА57-39 | Автоматические выключатели серии ВА57-39 переменного тока | M | Заказной | 1 | шт.
L630-0822 | ВА57-39-341810-320А-660/380AC-1600А-НР110DC-1З2Р | 23344 | 28012.8 |  | Автоматические выключатели в литом корпусе | Классическая | ВА57-39 | ВА57-39 | 4604 | ВА57-39 | Автоматические выключатели серии ВА57-39 переменного тока | M | Заказной | 1 | шт.
L630-0823 | ВА57-39-341810-320А-660/380AC-2000А-НР110DC-1З2Р | 24516 | 29419.2 |  | Автоматические выключатели в литом корпусе | Классическая | ВА57-39 | ВА57-39 | 4604 | ВА57-39 | Автоматические выключатели серии ВА57-39 переменного тока | M | Заказной | 1 | шт.
L630-0824 | ВА57-39-341810-320А-660/380AC-2500А-НР110DC-1З2Р | 24516 | 29419.2 |  | Автоматические выключатели в литом корпусе | Классическая | ВА57-39 | ВА57-39 | 4604 | ВА57-39 | Автоматические выключатели серии ВА57-39 переменного тока | M | Заказной | 1 | шт.
L630-0825 | ВА57-39-341810-320А-660/380AC-3200А-НР110DC-1З2Р | 24516 | 29419.2 |  | Автоматические выключатели в литом корпусе | Классическая | ВА57-39 | ВА57-39 | 4604 | ВА57-39 | Автоматические выключатели серии ВА57-39 переменного тока | M | Заказной | 1 | шт.
L630-0826 | ВА57-39-341810-320А-660/380AC-4000А-НР110DC-1З2Р | 24516 | 29419.2 |  | Автоматические выключатели в литом корпусе | Классическая | ВА57-39 | ВА57-39 | 4604 | ВА57-39 | Автоматические выключатели серии ВА57-39 переменного тока | M | Заказной | 1 | шт.
L630-0827 | ВА57-39-341810-400А-660/380AC-1250А-НР110DC-1З2Р | 26890 | 32268 |  | Автоматические выключатели в литом корпусе | Классическая | ВА57-39 | ВА57-39 | 4604 | ВА57-39 | Автоматические выключатели серии ВА57-39 переменного тока | M | Заказной | 1 | шт.
L630-0828 | ВА57-39-341810-400А-660/380AC-1600А-НР110DC-1З2Р | 24516 | 29419.2 |  | Автоматические выключатели в литом корпусе | Классическая | ВА57-39 | ВА57-39 | 4604 | ВА57-39 | Автоматические выключатели серии ВА57-39 переменного тока | M | Заказной | 1 | шт.
L630-0829 | ВА57-39-341810-400А-660/380AC-2000А-НР110DC-1З2Р | 24516 | 29419.2 |  | Автоматические выключатели в литом корпусе | Классическая | ВА57-39 | ВА57-39 | 4604 | ВА57-39 | Автоматические выключатели серии ВА57-39 переменного тока | M | Заказной | 1 | шт.
L630-0830 | ВА57-39-341810-400А-660/380AC-2500А-НР110DC-1З2Р | 24516 | 29419.2 |  | Автоматические выключатели в литом корпусе | Классическая | ВА57-39 | ВА57-39 | 4604 | ВА57-39 | Автоматические выключатели серии ВА57-39 переменного тока | M | Заказной | 1 | шт.
L630-0831 | ВА57-39-341810-400А-660/380AC-4000А-НР110DC-1З2Р | 24516 | 29419.2 |  | Автоматические выключатели в литом корпусе | Классическая | ВА57-39 | ВА57-39 | 4604 | ВА57-39 | Автоматические выключатели серии ВА57-39 переменного тока | M | Заказной | 1 | шт.
L630-0832 | ВА57-39-341810-500А-660/380AC-1600А-НР110DC-1З2Р | 25718 | 30861.6 |  | Автоматические выключатели в литом корпусе | Классическая | ВА57-39 | ВА57-39 | 4604 | ВА57-39 | Автоматические выключатели серии ВА57-39 переменного тока | M | Заказной | 1 | шт.
L630-0833 | ВА57-39-341810-500А-660/380AC-2000А-НР110DC-1З2Р | 25718 | 30861.6 |  | Автоматические выключатели в литом корпусе | Классическая | ВА57-39 | ВА57-39 | 4604 | ВА57-39 | Автоматические выключатели серии ВА57-39 переменного тока | M | Заказной | 1 | шт.
L630-0834 | ВА57-39-341810-500А-660/380AC-2500А-НР110DC-1З2Р | 25718 | 30861.6 |  | Автоматические выключатели в литом корпусе | Классическая | ВА57-39 | ВА57-39 | 4604 | ВА57-39 | Автоматические выключатели серии ВА57-39 переменного тока | M | Заказной | 1 | шт.
L630-0835 | ВА57-39-341810-500А-660/380AC-5000А-НР110DC-1З2Р | 25718 | 30861.6 |  | Автоматические выключатели в литом корпусе | Классическая | ВА57-39 | ВА57-39 | 4604 | ВА57-39 | Автоматические выключатели серии ВА57-39 переменного тока | M | Заказной | 1 | шт.
L630-0836 | ВА57-39-341810-630А-660/380AC-1250А-НР110DC-1З2Р | 26852 | 32222.4 |  | Автоматические выключатели в литом корпусе | Классическая | ВА57-39 | ВА57-39 | 4604 | ВА57-39 | Автоматические выключатели серии ВА57-39 переменного тока | M | Заказной | 1 | шт.
L630-0837 | ВА57-39-341810-630А-660/380AC-2000А-НР110DC-1З2Р | 25482 | 30578.4 |  | Автоматические выключатели в литом корпусе | Классическая | ВА57-39 | ВА57-39 | 4604 | ВА57-39 | Автоматические выключатели серии ВА57-39 переменного тока | M | Заказной | 1 | шт.
L630-0838 | ВА57-39-341810-630А-660/380AC-2500А-НР110DC-1З2Р | 25482 | 30578.4 |  | Автоматические выключатели в литом корпусе | Классическая | ВА57-39 | ВА57-39 | 4604 | ВА57-39 | Автоматические выключатели серии ВА57-39 переменного тока | M | Заказной | 1 | шт.
L630-0839 | ВА57-39-341810-630А-660/380AC-3200А-НР110DC-1З2Р | 25482 | 30578.4 |  | Автоматические выключатели в литом корпусе | Классическая | ВА57-39 | ВА57-39 | 4604 | ВА57-39 | Автоматические выключатели серии ВА57-39 переменного тока | M | Заказной | 1 | шт.
L630-0840 | ВА57-39-341810-630А-660/380AC-4000А-НР110DC-1З2Р | 25482 | 30578.4 |  | Автоматические выключатели в литом корпусе | Классическая | ВА57-39 | ВА57-39 | 4604 | ВА57-39 | Автоматические выключатели серии ВА57-39 переменного тока | M | Заказной | 1 | шт.
L630-0841 | ВА57-39-341810-630А-660/380AC-5000А-НР110DC-1З2Р | 25980 | 31176 |  | Автоматические выключатели в литом корпусе | Классическая | ВА57-39 | ВА57-39 | 4604 | ВА57-39 | Автоматические выключатели серии ВА57-39 переменного тока | M | Заказной | 1 | шт.
L630-0842 | ВА57-39-341810-630А-660/380AC-6300А-НР110DC-1З2Р | 25482 | 30578.4 |  | Автоматические выключатели в литом корпусе | Классическая | ВА57-39 | ВА57-39 | 4604 | ВА57-39 | Автоматические выключатели серии ВА57-39 переменного тока | M | Заказной | 1 | шт.
L630-0843 | ВА57-39-331810-630А-660/380AC-1250А-НР110DC-1З2Р | 26852 | 32222.4 |  | Автоматические выключатели в литом корпусе | Классическая | ВА57-39 | ВА57-39 | 4604 | ВА57-39 | Автоматические выключатели серии ВА57-39 переменного тока | M | Заказной | 1 | шт.
L630-0844 | ВА57-39-331810-630А-660/380AC-1600А-НР110DC-1З2Р | 25360 | 30432 |  | Автоматические выключатели в литом корпусе | Классическая | ВА57-39 | ВА57-39 | 4604 | ВА57-39 | Автоматические выключатели серии ВА57-39 переменного тока | M | Заказной | 1 | шт.
L630-0845 | ВА57-39-331810-630А-660/380AC-2000А-НР110DC-1З2Р | 25360 | 30432 |  | Автоматические выключатели в литом корпусе | Классическая | ВА57-39 | ВА57-39 | 4604 | ВА57-39 | Автоматические выключатели серии ВА57-39 переменного тока | M | Заказной | 1 | шт.
L630-0846 | ВА57-39-331810-630А-660/380AC-2500А-НР110DC-1З2Р | 25360 | 30432 |  | Автоматические выключатели в литом корпусе | Классическая | ВА57-39 | ВА57-39 | 4604 | ВА57-39 | Автоматические выключатели серии ВА57-39 переменного тока | M | Заказной | 1 | шт.
L630-0847 | ВА57-39-331810-630А-660/380AC-3200А-НР110DC-1З2Р | 25360 | 30432 |  | Автоматические выключатели в литом корпусе | Классическая | ВА57-39 | ВА57-39 | 4604 | ВА57-39 | Автоматические выключатели серии ВА57-39 переменного тока | M | Заказной | 1 | шт.
L630-0848 | ВА57-39-331810-630А-660/380AC-4000А-НР110DC-1З2Р | 25360 | 30432 |  | Автоматические выключатели в литом корпусе | Классическая | ВА57-39 | ВА57-39 | 4604 | ВА57-39 | Автоматические выключатели серии ВА57-39 переменного тока | M | Заказной | 1 | шт.
L630-0849 | ВА57-39-331810-630А-660/380AC-5000А-НР110DC-1З2Р | 25360 | 30432 |  | Автоматические выключатели в литом корпусе | Классическая | ВА57-39 | ВА57-39 | 4604 | ВА57-39 | Автоматические выключатели серии ВА57-39 переменного тока | M | Заказной | 1 | шт.
L630-0850 | ВА57-39-331810-630А-660/380AC-6300А-НР110DC-1З2Р | 25360 | 30432 |  | Автоматические выключатели в литом корпусе | Классическая | ВА57-39 | ВА57-39 | 4604 | ВА57-39 | Автоматические выключатели серии ВА57-39 переменного тока | M | Заказной | 1 | шт.
L630-0851 | ВА57-39-341810-250А-660/380AC-1250А-НР127AC-3З4Р | 26852 | 32222.4 |  | Автоматические выключатели в литом корпусе | Классическая | ВА57-39 | ВА57-39 | 4604 | ВА57-39 | Автоматические выключатели серии ВА57-39 переменного тока | M | Заказной | 1 | шт.
L630-0852 | ВА57-39-341810-250А-660/380AC-1600А-НР127AC-3З4Р | 23344 | 28012.8 |  | Автоматические выключатели в литом корпусе | Классическая | ВА57-39 | ВА57-39 | 4604 | ВА57-39 | Автоматические выключатели серии ВА57-39 переменного тока | M | Заказной | 1 | шт.
L630-0853 | ВА57-39-341810-250А-660/380AC-2500А-НР127AC-3З4Р | 23344 | 28012.8 |  | Автоматические выключатели в литом корпусе | Классическая | ВА57-39 | ВА57-39 | 4604 | ВА57-39 | Автоматические выключатели серии ВА57-39 переменного тока | M | Заказной | 1 | шт.
L630-0854 | ВА57-39-341810-250А-660/380AC-3000А-НР127AC-3З4Р | 24516 | 29419.2 |  | Автоматические выключатели в литом корпусе | Классическая | ВА57-39 | ВА57-39 | 4604 | ВА57-39 | Автоматические выключатели серии ВА57-39 переменного тока | M | Заказной | 1 | шт.
L630-0855 | ВА57-39-341810-320А-660/380AC-1250А-НР127AC-3З4Р | 26852 | 32222.4 |  | Автоматические выключатели в литом корпусе | Классическая | ВА57-39 | ВА57-39 | 4604 | ВА57-39 | Автоматические выключатели серии ВА57-39 переменного тока | M | Заказной | 1 | шт.
L630-0856 | ВА57-39-341810-320А-660/380AC-1600А-НР127AC-3З4Р | 24516 | 29419.2 |  | Автоматические выключатели в литом корпусе | Классическая | ВА57-39 | ВА57-39 | 4604 | ВА57-39 | Автоматические выключатели серии ВА57-39 переменного тока | M | Заказной | 1 | шт.
L630-0857 | ВА57-39-341810-320А-660/380AC-2000А-НР127AC-3З4Р | 24516 | 29419.2 |  | Автоматические выключатели в литом корпусе | Классическая | ВА57-39 | ВА57-39 | 4604 | ВА57-39 | Автоматические выключатели серии ВА57-39 переменного тока | M | Заказной | 1 | шт.
L630-0858 | ВА57-39-341810-320А-660/380AC-2500А-НР127AC-3З4Р | 24516 | 29419.2 |  | Автоматические выключатели в литом корпусе | Классическая | ВА57-39 | ВА57-39 | 4604 | ВА57-39 | Автоматические выключатели серии ВА57-39 переменного тока | M | Заказной | 1 | шт.
L630-0859 | ВА57-39-341810-320А-660/380AC-3200А-НР127AC-3З4Р | 24516 | 29419.2 |  | Автоматические выключатели в литом корпусе | Классическая | ВА57-39 | ВА57-39 | 4604 | ВА57-39 | Автоматические выключатели серии ВА57-39 переменного тока | M | Заказной | 1 | шт.
L630-0860 | ВА57-39-341810-320А-660/380AC-4000А-НР127AC-3З4Р | 24516 | 29419.2 |  | Автоматические выключатели в литом корпусе | Классическая | ВА57-39 | ВА57-39 | 4604 | ВА57-39 | Автоматические выключатели серии ВА57-39 переменного тока | M | Заказной | 1 | шт.
L630-0861 | ВА57-39-341810-400А-660/380AC-1250А-НР127AC-3З4Р | 26852 | 32222.4 |  | Автоматические выключатели в литом корпусе | Классическая | ВА57-39 | ВА57-39 | 4604 | ВА57-39 | Автоматические выключатели серии ВА57-39 переменного тока | M | Заказной | 1 | шт.
L630-0862 | ВА57-39-341810-400А-660/380AC-1600А-НР127AC-3З4Р | 24516 | 29419.2 |  | Автоматические выключатели в литом корпусе | Классическая | ВА57-39 | ВА57-39 | 4604 | ВА57-39 | Автоматические выключатели серии ВА57-39 переменного тока | M | Заказной | 1 | шт.
L630-0863 | ВА57-39-341810-400А-660/380AC-2000А-НР127AC-3З4Р | 24516 | 29419.2 |  | Автоматические выключатели в литом корпусе | Классическая | ВА57-39 | ВА57-39 | 4604 | ВА57-39 | Автоматические выключатели серии ВА57-39 переменного тока | M | Заказной | 1 | шт.
L630-0864 | ВА57-39-341810-400А-660/380AC-2500А-НР127AC-3З4Р | 24516 | 29419.2 |  | Автоматические выключатели в литом корпусе | Классическая | ВА57-39 | ВА57-39 | 4604 | ВА57-39 | Автоматические выключатели серии ВА57-39 переменного тока | M | Заказной | 1 | шт.
L630-0865 | ВА57-39-341810-400А-660/380AC-4000А-НР127AC-3З4Р | 24516 | 29419.2 |  | Автоматические выключатели в литом корпусе | Классическая | ВА57-39 | ВА57-39 | 4604 | ВА57-39 | Автоматические выключатели серии ВА57-39 переменного тока | M | Заказной | 1 | шт.
L630-0866 | ВА57-39-341810-500А-660/380AC-1600А-НР127AC-3З4Р | 25718 | 30861.6 |  | Автоматические выключатели в литом корпусе | Классическая | ВА57-39 | ВА57-39 | 4604 | ВА57-39 | Автоматические выключатели серии ВА57-39 переменного тока | M | Заказной | 1 | шт.
L630-0867 | ВА57-39-341810-500А-660/380AC-2000А-НР127AC-3З4Р | 25718 | 30861.6 |  | Автоматические выключатели в литом корпусе | Классическая | ВА57-39 | ВА57-39 | 4604 | ВА57-39 | Автоматические выключатели серии ВА57-39 переменного тока | M | Заказной | 1 | шт.
L630-0868 | ВА57-39-341810-500А-660/380AC-2500А-НР127AC-3З4Р | 25718 | 30861.6 |  | Автоматические выключатели в литом корпусе | Классическая | ВА57-39 | ВА57-39 | 4604 | ВА57-39 | Автоматические выключатели серии ВА57-39 переменного тока | M | Заказной | 1 | шт.
L630-0869 | ВА57-39-341810-500А-660/380AC-5000А-НР127AC-3З4Р | 25718 | 30861.6 |  | Автоматические выключатели в литом корпусе | Классическая | ВА57-39 | ВА57-39 | 4604 | ВА57-39 | Автоматические выключатели серии ВА57-39 переменного тока | M | Заказной | 1 | шт.
L630-0870 | ВА57-39-341810-630А-660/380AC-1250А-НР127AC-3З4Р | 26852 | 32222.4 |  | Автоматические выключатели в литом корпусе | Классическая | ВА57-39 | ВА57-39 | 4604 | ВА57-39 | Автоматические выключатели серии ВА57-39 переменного тока | M | Заказной | 1 | шт.
L630-0871 | ВА57-39-341810-630А-660/380AC-2000А-НР127AC-3З4Р | 25980 | 31176 |  | Автоматические выключатели в литом корпусе | Классическая | ВА57-39 | ВА57-39 | 4604 | ВА57-39 | Автоматические выключатели серии ВА57-39 переменного тока | M | Заказной | 1 | шт.
L630-0872 | ВА57-39-341810-630А-660/380AC-2500А-НР127AC-3З4Р | 25980 | 31176 |  | Автоматические выключатели в литом корпусе | Классическая | ВА57-39 | ВА57-39 | 4604 | ВА57-39 | Автоматические выключатели серии ВА57-39 переменного тока | M | Заказной | 1 | шт.
L630-0873 | ВА57-39-341810-630А-660/380AC-3200А-НР127AC-3З4Р | 25482 | 30578.4 |  | Автоматические выключатели в литом корпусе | Классическая | ВА57-39 | ВА57-39 | 4604 | ВА57-39 | Автоматические выключатели серии ВА57-39 переменного тока | M | Заказной | 1 | шт.
L630-0874 | ВА57-39-341810-630А-660/380AC-4000А-НР127AC-3З4Р | 25482 | 30578.4 |  | Автоматические выключатели в литом корпусе | Классическая | ВА57-39 | ВА57-39 | 4604 | ВА57-39 | Автоматические выключатели серии ВА57-39 переменного тока | M | Заказной | 1 | шт.
L630-0875 | ВА57-39-341810-630А-660/380AC-5000А-НР127AC-3З4Р | 25980 | 31176 |  | Автоматические выключатели в литом корпусе | Классическая | ВА57-39 | ВА57-39 | 4604 | ВА57-39 | Автоматические выключатели серии ВА57-39 переменного тока | M | Заказной | 1 | шт.
L630-0876 | ВА57-39-341810-630А-660/380AC-6300А-НР127AC-3З4Р | 25482 | 30578.4 |  | Автоматические выключатели в литом корпусе | Классическая | ВА57-39 | ВА57-39 | 4604 | ВА57-39 | Автоматические выключатели серии ВА57-39 переменного тока | M | Заказной | 1 | шт.
L630-0877 | ВА57-39-331810-630А-660/380AC-1250А-НР127AC-3З4Р | 26852 | 32222.4 |  | Автоматические выключатели в литом корпусе | Классическая | ВА57-39 | ВА57-39 | 4604 | ВА57-39 | Автоматические выключатели серии ВА57-39 переменного тока | M | Заказной | 1 | шт.
L630-0878 | ВА57-39-331810-630А-660/380AC-1600А-НР127AC-3З4Р | 24722 | 29666.4 |  | Автоматические выключатели в литом корпусе | Классическая | ВА57-39 | ВА57-39 | 4604 | ВА57-39 | Автоматические выключатели серии ВА57-39 переменного тока | M | Заказной | 1 | шт.
L630-0879 | ВА57-39-331810-630А-660/380AC-2000А-НР127AC-3З4Р | 24722 | 29666.4 |  | Автоматические выключатели в литом корпусе | Классическая | ВА57-39 | ВА57-39 | 4604 | ВА57-39 | Автоматические выключатели серии ВА57-39 переменного тока | M | Заказной | 1 | шт.
L630-0880 | ВА57-39-331810-630А-660/380AC-2500А-НР127AC-3З4Р | 24722 | 29666.4 |  | Автоматические выключатели в литом корпусе | Классическая | ВА57-39 | ВА57-39 | 4604 | ВА57-39 | Автоматические выключатели серии ВА57-39 переменного тока | M | Заказной | 1 | шт.
L630-0881 | ВА57-39-331810-630А-660/380AC-3200А-НР127AC-3З4Р | 24722 | 29666.4 |  | Автоматические выключатели в литом корпусе | Классическая | ВА57-39 | ВА57-39 | 4604 | ВА57-39 | Автоматические выключатели серии ВА57-39 переменного тока | M | Заказной | 1 | шт.
L630-0882 | ВА57-39-331810-630А-660/380AC-4000А-НР127AC-3З4Р | 24722 | 29666.4 |  | Автоматические выключатели в литом корпусе | Классическая | ВА57-39 | ВА57-39 | 4604 | ВА57-39 | Автоматические выключатели серии ВА57-39 переменного тока | M | Заказной | 1 | шт.
L630-0883 | ВА57-39-331810-630А-660/380AC-5000А-НР127AC-3З4Р | 24722 | 29666.4 |  | Автоматические выключатели в литом корпусе | Классическая | ВА57-39 | ВА57-39 | 4604 | ВА57-39 | Автоматические выключатели серии ВА57-39 переменного тока | M | Заказной | 1 | шт.
L630-0884 | ВА57-39-331810-630А-660/380AC-6300А-НР127AC-3З4Р | 24722 | 29666.4 |  | Автоматические выключатели в литом корпусе | Классическая | ВА57-39 | ВА57-39 | 4604 | ВА57-39 | Автоматические выключатели серии ВА57-39 переменного тока | M | Заказной | 1 | шт.
L630-0885 | ВА57-39-341810-250А-660/380AC-1250А-НР230AC-3З4Р | 24722 | 29666.4 |  | Автоматические выключатели в литом корпусе | Классическая | ВА57-39 | ВА57-39 | 4604 | ВА57-39 | Автоматические выключатели серии ВА57-39 переменного тока | M | Заказной | 1 | шт.
L630-0886 | ВА57-39-341810-250А-660/380AC-1600А-НР230AC-3З4Р | 23344 | 28012.8 |  | Автоматические выключатели в литом корпусе | Классическая | ВА57-39 | ВА57-39 | 4604 | ВА57-39 | Автоматические выключатели серии ВА57-39 переменного тока | M | Заказной | 1 | шт.
L630-0887 | ВА57-39-341810-250А-660/380AC-2500А-НР230AC-3З4Р | 23344 | 28012.8 |  | Автоматические выключатели в литом корпусе | Классическая | ВА57-39 | ВА57-39 | 4604 | ВА57-39 | Автоматические выключатели серии ВА57-39 переменного тока | M | Заказной | 1 | шт.
L630-0888 | ВА57-39-341810-250А-660/380AC-3000А-НР230AC-3З4Р | 23344 | 28012.8 |  | Автоматические выключатели в литом корпусе | Классическая | ВА57-39 | ВА57-39 | 4604 | ВА57-39 | Автоматические выключатели серии ВА57-39 переменного тока | M | Заказной | 1 | шт.
L630-0889 | ВА57-39-341810-320А-660/380AC-1250А-НР230AC-3З4Р | 24722 | 29666.4 |  | Автоматические выключатели в литом корпусе | Классическая | ВА57-39 | ВА57-39 | 4604 | ВА57-39 | Автоматические выключатели серии ВА57-39 переменного тока | M | Заказной | 1 | шт.
L630-0890 | ВА57-39-341810-320А-660/380AC-1600А-НР230AC-3З4Р | 24516 | 29419.2 |  | Автоматические выключатели в литом корпусе | Классическая | ВА57-39 | ВА57-39 | 4604 | ВА57-39 | Автоматические выключатели серии ВА57-39 переменного тока | M | Заказной | 1 | шт.
L630-0891 | ВА57-39-341810-320А-660/380AC-2000А-НР230AC-3З4Р | 24516 | 29419.2 |  | Автоматические выключатели в литом корпусе | Классическая | ВА57-39 | ВА57-39 | 4604 | ВА57-39 | Автоматические выключатели серии ВА57-39 переменного тока | M | Заказной | 1 | шт.
L630-0892 | ВА57-39-341810-320А-660/380AC-2500А-НР230AC-3З4Р | 24516 | 29419.2 |  | Автоматические выключатели в литом корпусе | Классическая | ВА57-39 | ВА57-39 | 4604 | ВА57-39 | Автоматические выключатели серии ВА57-39 переменного тока | M | Заказной | 1 | шт.
L630-0893 | ВА57-39-341810-320А-660/380AC-3200А-НР230AC-3З4Р | 24048 | 28857.6 |  | Автоматические выключатели в литом корпусе | Классическая | ВА57-39 | ВА57-39 | 4604 | ВА57-39 | Автоматические выключатели серии ВА57-39 переменного тока | M | Заказной | 1 | шт.
L630-0894 | ВА57-39-341810-320А-660/380AC-4000А-НР230AC-3З4Р | 24048 | 28857.6 |  | Автоматические выключатели в литом корпусе | Классическая | ВА57-39 | ВА57-39 | 4604 | ВА57-39 | Автоматические выключатели серии ВА57-39 переменного тока | M | Заказной | 1 | шт.
L630-0895 | ВА57-39-341810-400А-660/380AC-1250А-НР230AC-3З4Р | 25346 | 30415.2 |  | Автоматические выключатели в литом корпусе | Классическая | ВА57-39 | ВА57-39 | 4604 | ВА57-39 | Автоматические выключатели серии ВА57-39 переменного тока | M | Заказной | 1 | шт.
L630-0896 | ВА57-39-341810-400А-660/380AC-1600А-НР230AC-3З4Р | 24516 | 29419.2 |  | Автоматические выключатели в литом корпусе | Классическая | ВА57-39 | ВА57-39 | 4604 | ВА57-39 | Автоматические выключатели серии ВА57-39 переменного тока | M | Заказной | 1 | шт.
L630-0897 | ВА57-39-341810-400А-660/380AC-2000А-НР230AC-3З4Р | 24516 | 29419.2 |  | Автоматические выключатели в литом корпусе | Классическая | ВА57-39 | ВА57-39 | 4604 | ВА57-39 | Автоматические выключатели серии ВА57-39 переменного тока | M | Заказной | 1 | шт.
L630-0898 | ВА57-39-341810-400А-660/380AC-2500А-НР230AC-3З4Р | 24516 | 29419.2 |  | Автоматические выключатели в литом корпусе | Классическая | ВА57-39 | ВА57-39 | 4604 | ВА57-39 | Автоматические выключатели серии ВА57-39 переменного тока | M | Заказной | 1 | шт.
L630-0899 | ВА57-39-341810-400А-660/380AC-4000А-НР230AC-3З4Р | 24048 | 28857.6 |  | Автоматические выключатели в литом корпусе | Классическая | ВА57-39 | ВА57-39 | 4604 | ВА57-39 | Автоматические выключатели серии ВА57-39 переменного тока | M | Заказной | 1 | шт.
L630-0900 | ВА57-39-341810-500А-660/380AC-1600А-НР230AC-3З4Р | 25718 | 30861.6 |  | Автоматические выключатели в литом корпусе | Классическая | ВА57-39 | ВА57-39 | 4604 | ВА57-39 | Автоматические выключатели серии ВА57-39 переменного тока | M | Заказной | 1 | шт.
L630-0901 | ВА57-39-341810-500А-660/380AC-2000А-НР230AC-3З4Р | 25718 | 30861.6 |  | Автоматические выключатели в литом корпусе | Классическая | ВА57-39 | ВА57-39 | 4604 | ВА57-39 | Автоматические выключатели серии ВА57-39 переменного тока | M | Заказной | 1 | шт.
L630-0902 | ВА57-39-341810-500А-660/380AC-2500А-НР230AC-3З4Р | 25718 | 30861.6 |  | Автоматические выключатели в литом корпусе | Классическая | ВА57-39 | ВА57-39 | 4604 | ВА57-39 | Автоматические выключатели серии ВА57-39 переменного тока | M | Заказной | 1 | шт.
L630-0903 | ВА57-39-341810-500А-660/380AC-5000А-НР230AC-3З4Р | 25718 | 30861.6 |  | Автоматические выключатели в литом корпусе | Классическая | ВА57-39 | ВА57-39 | 4604 | ВА57-39 | Автоматические выключатели серии ВА57-39 переменного тока | M | Заказной | 1 | шт.
L630-0904 | ВА57-39-341810-630А-660/380AC-1250А-НР230AC-3З4Р | 26852 | 32222.4 |  | Автоматические выключатели в литом корпусе | Классическая | ВА57-39 | ВА57-39 | 4604 | ВА57-39 | Автоматические выключатели серии ВА57-39 переменного тока | M | Заказной | 1 | шт.
L630-0905 | ВА57-39-341810-630А-660/380AC-2000А-НР230AC-3З4Р | 25980 | 31176 |  | Автоматические выключатели в литом корпусе | Классическая | ВА57-39 | ВА57-39 | 4604 | ВА57-39 | Автоматические выключатели серии ВА57-39 переменного тока | M | Заказной | 1 | шт.
L630-0906 | ВА57-39-341810-630А-660/380AC-2500А-НР230AC-3З4Р | 25980 | 31176 |  | Автоматические выключатели в литом корпусе | Классическая | ВА57-39 | ВА57-39 | 4604 | ВА57-39 | Автоматические выключатели серии ВА57-39 переменного тока | M | Заказной | 1 | шт.
L630-0907 | ВА57-39-341810-630А-660/380AC-3200А-НР230AC-3З4Р | 25980 | 31176 |  | Автоматические выключатели в литом корпусе | Классическая | ВА57-39 | ВА57-39 | 4604 | ВА57-39 | Автоматические выключатели серии ВА57-39 переменного тока | M | Заказной | 1 | шт.
L630-0908 | ВА57-39-341810-630А-660/380AC-4000А-НР230AC-3З4Р | 25980 | 31176 |  | Автоматические выключатели в литом корпусе | Классическая | ВА57-39 | ВА57-39 | 4604 | ВА57-39 | Автоматические выключатели серии ВА57-39 переменного тока | M | Заказной | 1 | шт.
L630-0909 | ВА57-39-341810-630А-660/380AC-5000А-НР230AC-3З4Р | 25482 | 30578.4 |  | Автоматические выключатели в литом корпусе | Классическая | ВА57-39 | ВА57-39 | 4604 | ВА57-39 | Автоматические выключатели серии ВА57-39 переменного тока | M | Заказной | 1 | шт.
L630-0910 | ВА57-39-341810-630А-660/380AC-6300А-НР230AC-3З4Р | 25482 | 30578.4 |  | Автоматические выключатели в литом корпусе | Классическая | ВА57-39 | ВА57-39 | 4604 | ВА57-39 | Автоматические выключатели серии ВА57-39 переменного тока | M | Заказной | 1 | шт.
L630-0911 | ВА57-39-331810-630А-660/380AC-1250А-НР230AC-3З4Р | 26852 | 32222.4 |  | Автоматические выключатели в литом корпусе | Классическая | ВА57-39 | ВА57-39 | 4604 | ВА57-39 | Автоматические выключатели серии ВА57-39 переменного тока | M | Заказной | 1 | шт.
L630-0912 | ВА57-39-331810-630А-660/380AC-1600А-НР230AC-3З4Р | 25360 | 30432 |  | Автоматические выключатели в литом корпусе | Классическая | ВА57-39 | ВА57-39 | 4604 | ВА57-39 | Автоматические выключатели серии ВА57-39 переменного тока | M | Заказной | 1 | шт.
L630-0913 | ВА57-39-331810-630А-660/380AC-2000А-НР230AC-3З4Р | 25360 | 30432 |  | Автоматические выключатели в литом корпусе | Классическая | ВА57-39 | ВА57-39 | 4604 | ВА57-39 | Автоматические выключатели серии ВА57-39 переменного тока | M | Заказной | 1 | шт.
L630-0914 | ВА57-39-331810-630А-660/380AC-2500А-НР230AC-3З4Р | 25360 | 30432 |  | Автоматические выключатели в литом корпусе | Классическая | ВА57-39 | ВА57-39 | 4604 | ВА57-39 | Автоматические выключатели серии ВА57-39 переменного тока | M | Заказной | 1 | шт.
L630-0915 | ВА57-39-331810-630А-660/380AC-3200А-НР230AC-3З4Р | 25360 | 30432 |  | Автоматические выключатели в литом корпусе | Классическая | ВА57-39 | ВА57-39 | 4604 | ВА57-39 | Автоматические выключатели серии ВА57-39 переменного тока | M | Заказной | 1 | шт.
L630-0916 | ВА57-39-331810-630А-660/380AC-4000А-НР230AC-3З4Р | 25360 | 30432 |  | Автоматические выключатели в литом корпусе | Классическая | ВА57-39 | ВА57-39 | 4604 | ВА57-39 | Автоматические выключатели серии ВА57-39 переменного тока | M | Заказной | 1 | шт.
L630-0917 | ВА57-39-331810-630А-660/380AC-5000А-НР230AC-3З4Р | 25666 | 30799.2 |  | Автоматические выключатели в литом корпусе | Классическая | ВА57-39 | ВА57-39 | 4604 | ВА57-39 | Автоматические выключатели серии ВА57-39 переменного тока | M | Заказной | 1 | шт.
L630-0918 | ВА57-39-331810-630А-660/380AC-6300А-НР230AC-3З4Р | 25666 | 30799.2 |  | Автоматические выключатели в литом корпусе | Классическая | ВА57-39 | ВА57-39 | 4604 | ВА57-39 | Автоматические выключатели серии ВА57-39 переменного тока | M | Заказной | 1 | шт.
L630-0919 | ВА57-39-341810-250А-660/380AC-1250А-НР400AC-3З4Р | 26852 | 32222.4 |  | Автоматические выключатели в литом корпусе | Классическая | ВА57-39 | ВА57-39 | 4604 | ВА57-39 | Автоматические выключатели серии ВА57-39 переменного тока | M | Заказной | 1 | шт.
L630-0920 | ВА57-39-341810-250А-660/380AC-1600А-НР400AC-3З4Р | 23344 | 28012.8 |  | Автоматические выключатели в литом корпусе | Классическая | ВА57-39 | ВА57-39 | 4604 | ВА57-39 | Автоматические выключатели серии ВА57-39 переменного тока | M | Заказной | 1 | шт.
L630-0921 | ВА57-39-341810-250А-660/380AC-2500А-НР400AC-3З4Р | 23344 | 28012.8 |  | Автоматические выключатели в литом корпусе | Классическая | ВА57-39 | ВА57-39 | 4604 | ВА57-39 | Автоматические выключатели серии ВА57-39 переменного тока | M | Заказной | 1 | шт.
L630-0922 | ВА57-39-341810-250А-660/380AC-3000А-НР400AC-3З4Р | 24516 | 29419.2 |  | Автоматические выключатели в литом корпусе | Классическая | ВА57-39 | ВА57-39 | 4604 | ВА57-39 | Автоматические выключатели серии ВА57-39 переменного тока | M | Заказной | 1 | шт.
L630-0923 | ВА57-39-341810-320А-660/380AC-1250А-НР400AC-3З4Р | 26852 | 32222.4 |  | Автоматические выключатели в литом корпусе | Классическая | ВА57-39 | ВА57-39 | 4604 | ВА57-39 | Автоматические выключатели серии ВА57-39 переменного тока | M | Заказной | 1 | шт.
L630-0924 | ВА57-39-341810-320А-660/380AC-1600А-НР400AC-3З4Р | 24516 | 29419.2 |  | Автоматические выключатели в литом корпусе | Классическая | ВА57-39 | ВА57-39 | 4604 | ВА57-39 | Автоматические выключатели серии ВА57-39 переменного тока | M | Заказной | 1 | шт.
L630-0925 | ВА57-39-341810-320А-660/380AC-2000А-НР400AC-3З4Р | 24516 | 29419.2 |  | Автоматические выключатели в литом корпусе | Классическая | ВА57-39 | ВА57-39 | 4604 | ВА57-39 | Автоматические выключатели серии ВА57-39 переменного тока | M | Заказной | 1 | шт.
L630-0926 | ВА57-39-341810-320А-660/380AC-2500А-НР400AC-3З4Р | 24516 | 29419.2 |  | Автоматические выключатели в литом корпусе | Классическая | ВА57-39 | ВА57-39 | 4604 | ВА57-39 | Автоматические выключатели серии ВА57-39 переменного тока | M | Заказной | 1 | шт.
L630-0927 | ВА57-39-341810-320А-660/380AC-3200А-НР400AC-3З4Р | 24516 | 29419.2 |  | Автоматические выключатели в литом корпусе | Классическая | ВА57-39 | ВА57-39 | 4604 | ВА57-39 | Автоматические выключатели серии ВА57-39 переменного тока | M | Заказной | 1 | шт.
L630-0928 | ВА57-39-341810-320А-660/380AC-4000А-НР400AC-3З4Р | 24516 | 29419.2 |  | Автоматические выключатели в литом корпусе | Классическая | ВА57-39 | ВА57-39 | 4604 | ВА57-39 | Автоматические выключатели серии ВА57-39 переменного тока | M | Заказной | 1 | шт.
L630-0929 | ВА57-39-341810-400А-660/380AC-1250А-НР400AC-3З4Р | 26852 | 32222.4 |  | Автоматические выключатели в литом корпусе | Классическая | ВА57-39 | ВА57-39 | 4604 | ВА57-39 | Автоматические выключатели серии ВА57-39 переменного тока | M | Заказной | 1 | шт.
L630-0930 | ВА57-39-341810-400А-660/380AC-1600А-НР400AC-3З4Р | 24516 | 29419.2 |  | Автоматические выключатели в литом корпусе | Классическая | ВА57-39 | ВА57-39 | 4604 | ВА57-39 | Автоматические выключатели серии ВА57-39 переменного тока | M | Заказной | 1 | шт.
L630-0931 | ВА57-39-341810-400А-660/380AC-2000А-НР400AC-3З4Р | 24516 | 29419.2 |  | Автоматические выключатели в литом корпусе | Классическая | ВА57-39 | ВА57-39 | 4604 | ВА57-39 | Автоматические выключатели серии ВА57-39 переменного тока | M | Заказной | 1 | шт.
L630-0932 | ВА57-39-341810-400А-660/380AC-2500А-НР400AC-3З4Р | 24516 | 29419.2 |  | Автоматические выключатели в литом корпусе | Классическая | ВА57-39 | ВА57-39 | 4604 | ВА57-39 | Автоматические выключатели серии ВА57-39 переменного тока | M | Заказной | 1 | шт.
L630-0933 | ВА57-39-341810-400А-660/380AC-4000А-НР400AC-3З4Р | 24516 | 29419.2 |  | Автоматические выключатели в литом корпусе | Классическая | ВА57-39 | ВА57-39 | 4604 | ВА57-39 | Автоматические выключатели серии ВА57-39 переменного тока | M | Заказной | 1 | шт.
L630-0934 | ВА57-39-341810-500А-660/380AC-1600А-НР400AC-3З4Р | 25718 | 30861.6 |  | Автоматические выключатели в литом корпусе | Классическая | ВА57-39 | ВА57-39 | 4604 | ВА57-39 | Автоматические выключатели серии ВА57-39 переменного тока | M | Заказной | 1 | шт.
L630-0935 | ВА57-39-341810-500А-660/380AC-2000А-НР400AC-3З4Р | 25718 | 30861.6 |  | Автоматические выключатели в литом корпусе | Классическая | ВА57-39 | ВА57-39 | 4604 | ВА57-39 | Автоматические выключатели серии ВА57-39 переменного тока | M | Заказной | 1 | шт.
L630-0936 | ВА57-39-341810-500А-660/380AC-2500А-НР400AC-3З4Р | 25718 | 30861.6 |  | Автоматические выключатели в литом корпусе | Классическая | ВА57-39 | ВА57-39 | 4604 | ВА57-39 | Автоматические выключатели серии ВА57-39 переменного тока | M | Заказной | 1 | шт.
L630-0937 | ВА57-39-341810-500А-660/380AC-5000А-НР400AC-3З4Р | 25718 | 30861.6 |  | Автоматические выключатели в литом корпусе | Классическая | ВА57-39 | ВА57-39 | 4604 | ВА57-39 | Автоматические выключатели серии ВА57-39 переменного тока | M | Заказной | 1 | шт.
L630-0938 | ВА57-39-341810-630А-660/380AC-1250А-НР400AC-3З4Р | 26852 | 32222.4 |  | Автоматические выключатели в литом корпусе | Классическая | ВА57-39 | ВА57-39 | 4604 | ВА57-39 | Автоматические выключатели серии ВА57-39 переменного тока | M | Заказной | 1 | шт.
L630-0939 | ВА57-39-341810-630А-660/380AC-2000А-НР400AC-3З4Р | 25980 | 31176 |  | Автоматические выключатели в литом корпусе | Классическая | ВА57-39 | ВА57-39 | 4604 | ВА57-39 | Автоматические выключатели серии ВА57-39 переменного тока | M | Заказной | 1 | шт.
L630-0940 | ВА57-39-341810-630А-660/380AC-2500А-НР400AC-3З4Р | 25482 | 30578.4 |  | Автоматические выключатели в литом корпусе | Классическая | ВА57-39 | ВА57-39 | 4604 | ВА57-39 | Автоматические выключатели серии ВА57-39 переменного тока | M | Заказной | 1 | шт.
L630-0941 | ВА57-39-341810-630А-660/380AC-3200А-НР400AC-3З4Р | 25980 | 31176 |  | Автоматические выключатели в литом корпусе | Классическая | ВА57-39 | ВА57-39 | 4604 | ВА57-39 | Автоматические выключатели серии ВА57-39 переменного тока | M | Заказной | 1 | шт.
L630-0942 | ВА57-39-341810-630А-660/380AC-4000А-НР400AC-3З4Р | 25980 | 31176 |  | Автоматические выключатели в литом корпусе | Классическая | ВА57-39 | ВА57-39 | 4604 | ВА57-39 | Автоматические выключатели серии ВА57-39 переменного тока | M | Заказной | 1 | шт.
L630-0943 | ВА57-39-341810-630А-660/380AC-5000А-НР400AC-3З4Р | 25980 | 31176 |  | Автоматические выключатели в литом корпусе | Классическая | ВА57-39 | ВА57-39 | 4604 | ВА57-39 | Автоматические выключатели серии ВА57-39 переменного тока | M | Заказной | 1 | шт.
L630-0944 | ВА57-39-341810-630А-660/380AC-6300А-НР400AC-3З4Р | 25482 | 30578.4 |  | Автоматические выключатели в литом корпусе | Классическая | ВА57-39 | ВА57-39 | 4604 | ВА57-39 | Автоматические выключатели серии ВА57-39 переменного тока | M | Заказной | 1 | шт.
L630-0945 | ВА57-39-331810-630А-660/380AC-1250А-НР400AC-3З4Р | 26852 | 32222.4 |  | Автоматические выключатели в литом корпусе | Классическая | ВА57-39 | ВА57-39 | 4604 | ВА57-39 | Автоматические выключатели серии ВА57-39 переменного тока | M | Заказной | 1 | шт.
L630-0946 | ВА57-39-331810-630А-660/380AC-1600А-НР400AC-3З4Р | 25360 | 30432 |  | Автоматические выключатели в литом корпусе | Классическая | ВА57-39 | ВА57-39 | 4604 | ВА57-39 | Автоматические выключатели серии ВА57-39 переменного тока | M | Заказной | 1 | шт.
L630-0947 | ВА57-39-331810-630А-660/380AC-2000А-НР400AC-3З4Р | 25360 | 30432 |  | Автоматические выключатели в литом корпусе | Классическая | ВА57-39 | ВА57-39 | 4604 | ВА57-39 | Автоматические выключатели серии ВА57-39 переменного тока | M | Заказной | 1 | шт.
L630-0948 | ВА57-39-331810-630А-660/380AC-2500А-НР400AC-3З4Р | 25360 | 30432 |  | Автоматические выключатели в литом корпусе | Классическая | ВА57-39 | ВА57-39 | 4604 | ВА57-39 | Автоматические выключатели серии ВА57-39 переменного тока | M | Заказной | 1 | шт.
L630-0949 | ВА57-39-331810-630А-660/380AC-3200А-НР400AC-3З4Р | 25666 | 30799.2 |  | Автоматические выключатели в литом корпусе | Классическая | ВА57-39 | ВА57-39 | 4604 | ВА57-39 | Автоматические выключатели серии ВА57-39 переменного тока | M | Заказной | 1 | шт.
L630-0950 | ВА57-39-331810-630А-660/380AC-4000А-НР400AC-3З4Р | 25666 | 30799.2 |  | Автоматические выключатели в литом корпусе | Классическая | ВА57-39 | ВА57-39 | 4604 | ВА57-39 | Автоматические выключатели серии ВА57-39 переменного тока | M | Заказной | 1 | шт.
L630-0951 | ВА57-39-331810-630А-660/380AC-5000А-НР400AC-3З4Р | 25666 | 30799.2 |  | Автоматические выключатели в литом корпусе | Классическая | ВА57-39 | ВА57-39 | 4604 | ВА57-39 | Автоматические выключатели серии ВА57-39 переменного тока | M | Заказной | 1 | шт.
L630-0952 | ВА57-39-331810-630А-660/380AC-6300А-НР400AC-3З4Р | 26852 | 32222.4 |  | Автоматические выключатели в литом корпусе | Классическая | ВА57-39 | ВА57-39 | 4604 | ВА57-39 | Автоматические выключатели серии ВА57-39 переменного тока | M | Заказной | 1 | шт.
L630-0953 | ВА57-39-341810-250А-660/380AC-1250А-НР24DC-3З4Р | 26852 | 32222.4 |  | Автоматические выключатели в литом корпусе | Классическая | ВА57-39 | ВА57-39 | 4604 | ВА57-39 | Автоматические выключатели серии ВА57-39 переменного тока | M | Заказной | 1 | шт.
L630-0954 | ВА57-39-341810-250А-660/380AC-1600А-НР24DC-3З4Р | 24516 | 29419.2 |  | Автоматические выключатели в литом корпусе | Классическая | ВА57-39 | ВА57-39 | 4604 | ВА57-39 | Автоматические выключатели серии ВА57-39 переменного тока | M | Заказной | 1 | шт.
L630-0955 | ВА57-39-341810-250А-660/380AC-2500А-НР24DC-3З4Р | 24516 | 29419.2 |  | Автоматические выключатели в литом корпусе | Классическая | ВА57-39 | ВА57-39 | 4604 | ВА57-39 | Автоматические выключатели серии ВА57-39 переменного тока | M | Заказной | 1 | шт.
L630-0956 | ВА57-39-341810-250А-660/380AC-3000А-НР24DC-3З4Р | 24516 | 29419.2 |  | Автоматические выключатели в литом корпусе | Классическая | ВА57-39 | ВА57-39 | 4604 | ВА57-39 | Автоматические выключатели серии ВА57-39 переменного тока | M | Заказной | 1 | шт.
L630-0957 | ВА57-39-341810-320А-660/380AC-1250А-НР24DC-3З4Р | 26852 | 32222.4 |  | Автоматические выключатели в литом корпусе | Классическая | ВА57-39 | ВА57-39 | 4604 | ВА57-39 | Автоматические выключатели серии ВА57-39 переменного тока | M | Заказной | 1 | шт.
L630-0958 | ВА57-39-341810-320А-660/380AC-1600А-НР24DC-3З4Р | 24516 | 29419.2 |  | Автоматические выключатели в литом корпусе | Классическая | ВА57-39 | ВА57-39 | 4604 | ВА57-39 | Автоматические выключатели серии ВА57-39 переменного тока | M | Заказной | 1 | шт.
L630-0959 | ВА57-39-341810-320А-660/380AC-2000А-НР24DC-3З4Р | 24516 | 29419.2 |  | Автоматические выключатели в литом корпусе | Классическая | ВА57-39 | ВА57-39 | 4604 | ВА57-39 | Автоматические выключатели серии ВА57-39 переменного тока | M | Заказной | 1 | шт.
L630-0960 | ВА57-39-341810-320А-660/380AC-2500А-НР24DC-3З4Р | 24516 | 29419.2 |  | Автоматические выключатели в литом корпусе | Классическая | ВА57-39 | ВА57-39 | 4604 | ВА57-39 | Автоматические выключатели серии ВА57-39 переменного тока | M | Заказной | 1 | шт.
L630-0961 | ВА57-39-341810-320А-660/380AC-3200А-НР24DC-3З4Р | 24516 | 29419.2 |  | Автоматические выключатели в литом корпусе | Классическая | ВА57-39 | ВА57-39 | 4604 | ВА57-39 | Автоматические выключатели серии ВА57-39 переменного тока | M | Заказной | 1 | шт.
L630-0962 | ВА57-39-341810-320А-660/380AC-4000А-НР24DC-3З4Р | 26852 | 32222.4 |  | Автоматические выключатели в литом корпусе | Классическая | ВА57-39 | ВА57-39 | 4604 | ВА57-39 | Автоматические выключатели серии ВА57-39 переменного тока | M | Заказной | 1 | шт.
L630-0963 | ВА57-39-341810-400А-660/380AC-1250А-НР24DC-3З4Р | 26852 | 32222.4 |  | Автоматические выключатели в литом корпусе | Классическая | ВА57-39 | ВА57-39 | 4604 | ВА57-39 | Автоматические выключатели серии ВА57-39 переменного тока | M | Заказной | 1 | шт.
L630-0964 | ВА57-39-341810-400А-660/380AC-1600А-НР24DC-3З4Р | 24516 | 29419.2 |  | Автоматические выключатели в литом корпусе | Классическая | ВА57-39 | ВА57-39 | 4604 | ВА57-39 | Автоматические выключатели серии ВА57-39 переменного тока | M | Заказной | 1 | шт.
L630-0965 | ВА57-39-341810-400А-660/380AC-2000А-НР24DC-3З4Р | 24516 | 29419.2 |  | Автоматические выключатели в литом корпусе | Классическая | ВА57-39 | ВА57-39 | 4604 | ВА57-39 | Автоматические выключатели серии ВА57-39 переменного тока | M | Заказной | 1 | шт.
L630-0966 | ВА57-39-341810-400А-660/380AC-2500А-НР24DC-3З4Р | 24516 | 29419.2 |  | Автоматические выключатели в литом корпусе | Классическая | ВА57-39 | ВА57-39 | 4604 | ВА57-39 | Автоматические выключатели серии ВА57-39 переменного тока | M | Заказной | 1 | шт.
L630-0967 | ВА57-39-341810-400А-660/380AC-4000А-НР24DC-3З4Р | 24516 | 29419.2 |  | Автоматические выключатели в литом корпусе | Классическая | ВА57-39 | ВА57-39 | 4604 | ВА57-39 | Автоматические выключатели серии ВА57-39 переменного тока | M | Заказной | 1 | шт.
L630-0968 | ВА57-39-341810-500А-660/380AC-1600А-НР24DC-3З4Р | 25718 | 30861.6 |  | Автоматические выключатели в литом корпусе | Классическая | ВА57-39 | ВА57-39 | 4604 | ВА57-39 | Автоматические выключатели серии ВА57-39 переменного тока | M | Заказной | 1 | шт.
L630-0969 | ВА57-39-341810-500А-660/380AC-2000А-НР24DC-3З4Р | 25718 | 30861.6 |  | Автоматические выключатели в литом корпусе | Классическая | ВА57-39 | ВА57-39 | 4604 | ВА57-39 | Автоматические выключатели серии ВА57-39 переменного тока | M | Заказной | 1 | шт.
L630-0970 | ВА57-39-341810-500А-660/380AC-2500А-НР24DC-3З4Р | 25718 | 30861.6 |  | Автоматические выключатели в литом корпусе | Классическая | ВА57-39 | ВА57-39 | 4604 | ВА57-39 | Автоматические выключатели серии ВА57-39 переменного тока | M | Заказной | 1 | шт.
L630-0971 | ВА57-39-341810-500А-660/380AC-5000А-НР24DC-3З4Р | 25718 | 30861.6 |  | Автоматические выключатели в литом корпусе | Классическая | ВА57-39 | ВА57-39 | 4604 | ВА57-39 | Автоматические выключатели серии ВА57-39 переменного тока | M | Заказной | 1 | шт.
L630-0972 | ВА57-39-341810-630А-660/380AC-1250А-НР24DC-3З4Р | 26852 | 32222.4 |  | Автоматические выключатели в литом корпусе | Классическая | ВА57-39 | ВА57-39 | 4604 | ВА57-39 | Автоматические выключатели серии ВА57-39 переменного тока | M | Заказной | 1 | шт.
L630-0973 | ВА57-39-341810-630А-660/380AC-2000А-НР24DC-3З4Р | 25482 | 30578.4 |  | Автоматические выключатели в литом корпусе | Классическая | ВА57-39 | ВА57-39 | 4604 | ВА57-39 | Автоматические выключатели серии ВА57-39 переменного тока | M | Заказной | 1 | шт.
L630-0974 | ВА57-39-341810-630А-660/380AC-2500А-НР24DC-3З4Р | 25482 | 30578.4 |  | Автоматические выключатели в литом корпусе | Классическая | ВА57-39 | ВА57-39 | 4604 | ВА57-39 | Автоматические выключатели серии ВА57-39 переменного тока | M | Заказной | 1 | шт.
L630-0975 | ВА57-39-341810-630А-660/380AC-3200А-НР24DC-3З4Р | 25482 | 30578.4 |  | Автоматические выключатели в литом корпусе | Классическая | ВА57-39 | ВА57-39 | 4604 | ВА57-39 | Автоматические выключатели серии ВА57-39 переменного тока | M | Заказной | 1 | шт.
L630-0976 | ВА57-39-341810-630А-660/380AC-4000А-НР24DC-3З4Р | 25482 | 30578.4 |  | Автоматические выключатели в литом корпусе | Классическая | ВА57-39 | ВА57-39 | 4604 | ВА57-39 | Автоматические выключатели серии ВА57-39 переменного тока | M | Заказной | 1 | шт.
L630-0977 | ВА57-39-341810-630А-660/380AC-5000А-НР24DC-3З4Р | 25980 | 31176 |  | Автоматические выключатели в литом корпусе | Классическая | ВА57-39 | ВА57-39 | 4604 | ВА57-39 | Автоматические выключатели серии ВА57-39 переменного тока | M | Заказной | 1 | шт.
L630-0978 | ВА57-39-341810-630А-660/380AC-6300А-НР24DC-3З4Р | 25482 | 30578.4 |  | Автоматические выключатели в литом корпусе | Классическая | ВА57-39 | ВА57-39 | 4604 | ВА57-39 | Автоматические выключатели серии ВА57-39 переменного тока | M | Заказной | 1 | шт.
L630-0979 | ВА57-39-331810-630А-660/380AC-1250А-НР24DC-3З4Р | 26890 | 32268 |  | Автоматические выключатели в литом корпусе | Классическая | ВА57-39 | ВА57-39 | 4604 | ВА57-39 | Автоматические выключатели серии ВА57-39 переменного тока | M | Заказной | 1 | шт.
L630-0980 | ВА57-39-331810-630А-660/380AC-1600А-НР24DC-3З4Р | 25360 | 30432 |  | Автоматические выключатели в литом корпусе | Классическая | ВА57-39 | ВА57-39 | 4604 | ВА57-39 | Автоматические выключатели серии ВА57-39 переменного тока | M | Заказной | 1 | шт.
L630-0981 | ВА57-39-331810-630А-660/380AC-2000А-НР24DC-3З4Р | 25360 | 30432 |  | Автоматические выключатели в литом корпусе | Классическая | ВА57-39 | ВА57-39 | 4604 | ВА57-39 | Автоматические выключатели серии ВА57-39 переменного тока | M | Заказной | 1 | шт.
L630-0982 | ВА57-39-331810-630А-660/380AC-2500А-НР24DC-3З4Р | 25360 | 30432 |  | Автоматические выключатели в литом корпусе | Классическая | ВА57-39 | ВА57-39 | 4604 | ВА57-39 | Автоматические выключатели серии ВА57-39 переменного тока | M | Заказной | 1 | шт.
L630-0983 | ВА57-39-331810-630А-660/380AC-3200А-НР24DC-3З4Р | 25360 | 30432 |  | Автоматические выключатели в литом корпусе | Классическая | ВА57-39 | ВА57-39 | 4604 | ВА57-39 | Автоматические выключатели серии ВА57-39 переменного тока | M | Заказной | 1 | шт.
L630-0984 | ВА57-39-331810-630А-660/380AC-4000А-НР24DC-3З4Р | 25360 | 30432 |  | Автоматические выключатели в литом корпусе | Классическая | ВА57-39 | ВА57-39 | 4604 | ВА57-39 | Автоматические выключатели серии ВА57-39 переменного тока | M | Заказной | 1 | шт.
L630-0985 | ВА57-39-331810-630А-660/380AC-5000А-НР24DC-3З4Р | 25360 | 30432 |  | Автоматические выключатели в литом корпусе | Классическая | ВА57-39 | ВА57-39 | 4604 | ВА57-39 | Автоматические выключатели серии ВА57-39 переменного тока | M | Заказной | 1 | шт.
L630-0986 | ВА57-39-331810-630А-660/380AC-6300А-НР24DC-3З4Р | 25360 | 30432 |  | Автоматические выключатели в литом корпусе | Классическая | ВА57-39 | ВА57-39 | 4604 | ВА57-39 | Автоматические выключатели серии ВА57-39 переменного тока | M | Заказной | 1 | шт.
L630-0987 | ВА57-39-341810-250А-660/380AC-1250А-НР110DC-3З4Р | 26852 | 32222.4 |  | Автоматические выключатели в литом корпусе | Классическая | ВА57-39 | ВА57-39 | 4604 | ВА57-39 | Автоматические выключатели серии ВА57-39 переменного тока | M | Заказной | 1 | шт.
L630-0988 | ВА57-39-341810-250А-660/380AC-1600А-НР110DC-3З4Р | 23344 | 28012.8 |  | Автоматические выключатели в литом корпусе | Классическая | ВА57-39 | ВА57-39 | 4604 | ВА57-39 | Автоматические выключатели серии ВА57-39 переменного тока | M | Заказной | 1 | шт.
L630-0989 | ВА57-39-341810-250А-660/380AC-2500А-НР110DC-3З4Р | 23344 | 28012.8 |  | Автоматические выключатели в литом корпусе | Классическая | ВА57-39 | ВА57-39 | 4604 | ВА57-39 | Автоматические выключатели серии ВА57-39 переменного тока | M | Заказной | 1 | шт.
L630-0990 | ВА57-39-341810-250А-660/380AC-3000А-НР110DC-3З4Р | 23344 | 28012.8 |  | Автоматические выключатели в литом корпусе | Классическая | ВА57-39 | ВА57-39 | 4604 | ВА57-39 | Автоматические выключатели серии ВА57-39 переменного тока | M | Заказной | 1 | шт.
L630-0991 | ВА57-39-341810-320А-660/380AC-1250А-НР110DC-3З4Р | 26890 | 32268 |  | Автоматические выключатели в литом корпусе | Классическая | ВА57-39 | ВА57-39 | 4604 | ВА57-39 | Автоматические выключатели серии ВА57-39 переменного тока | M | Заказной | 1 | шт.
L630-0992 | ВА57-39-341810-320А-660/380AC-1600А-НР110DC-3З4Р | 26852 | 32222.4 |  | Автоматические выключатели в литом корпусе | Классическая | ВА57-39 | ВА57-39 | 4604 | ВА57-39 | Автоматические выключатели серии ВА57-39 переменного тока | M | Заказной | 1 | шт.
L630-0993 | ВА57-39-341810-320А-660/380AC-2000А-НР110DC-3З4Р | 24516 | 29419.2 |  | Автоматические выключатели в литом корпусе | Классическая | ВА57-39 | ВА57-39 | 4604 | ВА57-39 | Автоматические выключатели серии ВА57-39 переменного тока | M | Заказной | 1 | шт.
L630-0994 | ВА57-39-341810-320А-660/380AC-2500А-НР110DC-3З4Р | 24516 | 29419.2 |  | Автоматические выключатели в литом корпусе | Классическая | ВА57-39 | ВА57-39 | 4604 | ВА57-39 | Автоматические выключатели серии ВА57-39 переменного тока | M | Заказной | 1 | шт.
L630-0995 | ВА57-39-341810-320А-660/380AC-3200А-НР110DC-3З4Р | 24516 | 29419.2 |  | Автоматические выключатели в литом корпусе | Классическая | ВА57-39 | ВА57-39 | 4604 | ВА57-39 | Автоматические выключатели серии ВА57-39 переменного тока | M | Заказной | 1 | шт.
L630-0996 | ВА57-39-341810-320А-660/380AC-4000А-НР110DC-3З4Р | 24516 | 29419.2 |  | Автоматические выключатели в литом корпусе | Классическая | ВА57-39 | ВА57-39 | 4604 | ВА57-39 | Автоматические выключатели серии ВА57-39 переменного тока | M | Заказной | 1 | шт.
L630-0997 | ВА57-39-341810-400А-660/380AC-1250А-НР110DC-3З4Р | 26890 | 32268 |  | Автоматические выключатели в литом корпусе | Классическая | ВА57-39 | ВА57-39 | 4604 | ВА57-39 | Автоматические выключатели серии ВА57-39 переменного тока | M | Заказной | 1 | шт.
L630-0998 | ВА57-39-341810-400А-660/380AC-1600А-НР110DC-3З4Р | 26852 | 32222.4 |  | Автоматические выключатели в литом корпусе | Классическая | ВА57-39 | ВА57-39 | 4604 | ВА57-39 | Автоматические выключатели серии ВА57-39 переменного тока | M | Заказной | 1 | шт.
L630-0999 | ВА57-39-341810-400А-660/380AC-2000А-НР110DC-3З4Р | 24516 | 29419.2 |  | Автоматические выключатели в литом корпусе | Классическая | ВА57-39 | ВА57-39 | 4604 | ВА57-39 | Автоматические выключатели серии ВА57-39 переменного тока | M | Заказной | 1 | шт.
L630-1000 | ВА57-39-341810-400А-660/380AC-2500А-НР110DC-3З4Р | 24516 | 29419.2 |  | Автоматические выключатели в литом корпусе | Классическая | ВА57-39 | ВА57-39 | 4604 | ВА57-39 | Автоматические выключатели серии ВА57-39 переменного тока | M | Заказной | 1 | шт.
L630-1001 | ВА57-39-341810-400А-660/380AC-4000А-НР110DC-3З4Р | 24516 | 29419.2 |  | Автоматические выключатели в литом корпусе | Классическая | ВА57-39 | ВА57-39 | 4604 | ВА57-39 | Автоматические выключатели серии ВА57-39 переменного тока | M | Заказной | 1 | шт.
L630-1002 | ВА57-39-341810-500А-660/380AC-1600А-НР110DC-3З4Р | 25718 | 30861.6 |  | Автоматические выключатели в литом корпусе | Классическая | ВА57-39 | ВА57-39 | 4604 | ВА57-39 | Автоматические выключатели серии ВА57-39 переменного тока | M | Заказной | 1 | шт.
L630-1003 | ВА57-39-341810-500А-660/380AC-2000А-НР110DC-3З4Р | 25718 | 30861.6 |  | Автоматические выключатели в литом корпусе | Классическая | ВА57-39 | ВА57-39 | 4604 | ВА57-39 | Автоматические выключатели серии ВА57-39 переменного тока | M | Заказной | 1 | шт.
L630-1004 | ВА57-39-341810-500А-660/380AC-2500А-НР110DC-3З4Р | 25718 | 30861.6 |  | Автоматические выключатели в литом корпусе | Классическая | ВА57-39 | ВА57-39 | 4604 | ВА57-39 | Автоматические выключатели серии ВА57-39 переменного тока | M | Заказной | 1 | шт.
L630-1005 | ВА57-39-341810-500А-660/380AC-5000А-НР110DC-3З4Р | 25718 | 30861.6 |  | Автоматические выключатели в литом корпусе | Классическая | ВА57-39 | ВА57-39 | 4604 | ВА57-39 | Автоматические выключатели серии ВА57-39 переменного тока | M | Заказной | 1 | шт.
L630-1006 | ВА57-39-341810-630А-660/380AC-1250А-НР110DC-3З4Р | 26852 | 32222.4 |  | Автоматические выключатели в литом корпусе | Классическая | ВА57-39 | ВА57-39 | 4604 | ВА57-39 | Автоматические выключатели серии ВА57-39 переменного тока | M | Заказной | 1 | шт.
L630-1007 | ВА57-39-341810-630А-660/380AC-2000А-НР110DC-3З4Р | 25482 | 30578.4 |  | Автоматические выключатели в литом корпусе | Классическая | ВА57-39 | ВА57-39 | 4604 | ВА57-39 | Автоматические выключатели серии ВА57-39 переменного тока | M | Заказной | 1 | шт.
L630-1008 | ВА57-39-341810-630А-660/380AC-2500А-НР110DC-3З4Р | 25482 | 30578.4 |  | Автоматические выключатели в литом корпусе | Классическая | ВА57-39 | ВА57-39 | 4604 | ВА57-39 | Автоматические выключатели серии ВА57-39 переменного тока | M | Заказной | 1 | шт.
L630-1009 | ВА57-39-341810-630А-660/380AC-3200А-НР110DC-3З4Р | 25482 | 30578.4 |  | Автоматические выключатели в литом корпусе | Классическая | ВА57-39 | ВА57-39 | 4604 | ВА57-39 | Автоматические выключатели серии ВА57-39 переменного тока | M | Заказной | 1 | шт.
L630-1010 | ВА57-39-341810-630А-660/380AC-4000А-НР110DC-3З4Р | 25482 | 30578.4 |  | Автоматические выключатели в литом корпусе | Классическая | ВА57-39 | ВА57-39 | 4604 | ВА57-39 | Автоматические выключатели серии ВА57-39 переменного тока | M | Заказной | 1 | шт.
L630-1011 | ВА57-39-341810-630А-660/380AC-5000А-НР110DC-3З4Р | 25980 | 31176 |  | Автоматические выключатели в литом корпусе | Классическая | ВА57-39 | ВА57-39 | 4604 | ВА57-39 | Автоматические выключатели серии ВА57-39 переменного тока | M | Заказной | 1 | шт.
L630-1012 | ВА57-39-341810-630А-660/380AC-6300А-НР110DC-3З4Р | 25482 | 30578.4 |  | Автоматические выключатели в литом корпусе | Классическая | ВА57-39 | ВА57-39 | 4604 | ВА57-39 | Автоматические выключатели серии ВА57-39 переменного тока | M | Заказной | 1 | шт.
L630-1013 | ВА57-39-331810-630А-660/380AC-1250А-НР110DC-3З4Р | 26852 | 32222.4 |  | Автоматические выключатели в литом корпусе | Классическая | ВА57-39 | ВА57-39 | 4604 | ВА57-39 | Автоматические выключатели серии ВА57-39 переменного тока | M | Заказной | 1 | шт.
L630-1014 | ВА57-39-331810-630А-660/380AC-1600А-НР110DC-3З4Р | 25360 | 30432 |  | Автоматические выключатели в литом корпусе | Классическая | ВА57-39 | ВА57-39 | 4604 | ВА57-39 | Автоматические выключатели серии ВА57-39 переменного тока | M | Заказной | 1 | шт.
L630-1015 | ВА57-39-331810-630А-660/380AC-2000А-НР110DC-3З4Р | 25360 | 30432 |  | Автоматические выключатели в литом корпусе | Классическая | ВА57-39 | ВА57-39 | 4604 | ВА57-39 | Автоматические выключатели серии ВА57-39 переменного тока | M | Заказной | 1 | шт.
L630-1016 | ВА57-39-331810-630А-660/380AC-2500А-НР110DC-3З4Р | 25360 | 30432 |  | Автоматические выключатели в литом корпусе | Классическая | ВА57-39 | ВА57-39 | 4604 | ВА57-39 | Автоматические выключатели серии ВА57-39 переменного тока | M | Заказной | 1 | шт.
L630-1017 | ВА57-39-331810-630А-660/380AC-3200А-НР110DC-3З4Р | 25360 | 30432 |  | Автоматические выключатели в литом корпусе | Классическая | ВА57-39 | ВА57-39 | 4604 | ВА57-39 | Автоматические выключатели серии ВА57-39 переменного тока | M | Заказной | 1 | шт.
L630-1018 | ВА57-39-331810-630А-660/380AC-4000А-НР110DC-3З4Р | 25360 | 30432 |  | Автоматические выключатели в литом корпусе | Классическая | ВА57-39 | ВА57-39 | 4604 | ВА57-39 | Автоматические выключатели серии ВА57-39 переменного тока | M | Заказной | 1 | шт.
L630-1019 | ВА57-39-331810-630А-660/380AC-5000А-НР110DC-3З4Р | 25360 | 30432 |  | Автоматические выключатели в литом корпусе | Классическая | ВА57-39 | ВА57-39 | 4604 | ВА57-39 | Автоматические выключатели серии ВА57-39 переменного тока | M | Заказной | 1 | шт.
L630-1020 | ВА57-39-331810-630А-660/380AC-6300А-НР110DC-3З4Р | 25360 | 30432 |  | Автоматические выключатели в литом корпусе | Классическая | ВА57-39 | ВА57-39 | 4604 | ВА57-39 | Автоматические выключатели серии ВА57-39 переменного тока | M | Заказной | 1 | шт.
L630-1021 | ВА57-39-341810-250А-660/380AC-1250А-НР220DC-3З4Р | 24722 | 29666.4 |  | Автоматические выключатели в литом корпусе | Классическая | ВА57-39 | ВА57-39 | 4604 | ВА57-39 | Автоматические выключатели серии ВА57-39 переменного тока | M | Заказной | 1 | шт.
L630-1022 | ВА57-39-341810-250А-660/380AC-1600А-НР220DC-3З4Р | 23344 | 28012.8 |  | Автоматические выключатели в литом корпусе | Классическая | ВА57-39 | ВА57-39 | 4604 | ВА57-39 | Автоматические выключатели серии ВА57-39 переменного тока | M | Заказной | 1 | шт.
L630-1023 | ВА57-39-341810-250А-660/380AC-2500А-НР220DC-3З4Р | 23344 | 28012.8 |  | Автоматические выключатели в литом корпусе | Классическая | ВА57-39 | ВА57-39 | 4604 | ВА57-39 | Автоматические выключатели серии ВА57-39 переменного тока | M | Заказной | 1 | шт.
L630-1024 | ВА57-39-341810-250А-660/380AC-3000А-НР220DC-3З4Р | 24516 | 29419.2 |  | Автоматические выключатели в литом корпусе | Классическая | ВА57-39 | ВА57-39 | 4604 | ВА57-39 | Автоматические выключатели серии ВА57-39 переменного тока | M | Заказной | 1 | шт.
L630-1025 | ВА57-39-341810-320А-660/380AC-1250А-НР220DC-3З4Р | 24722 | 29666.4 |  | Автоматические выключатели в литом корпусе | Классическая | ВА57-39 | ВА57-39 | 4604 | ВА57-39 | Автоматические выключатели серии ВА57-39 переменного тока | M | Заказной | 1 | шт.
L630-1026 | ВА57-39-341810-320А-660/380AC-1600А-НР220DC-3З4Р | 24516 | 29419.2 |  | Автоматические выключатели в литом корпусе | Классическая | ВА57-39 | ВА57-39 | 4604 | ВА57-39 | Автоматические выключатели серии ВА57-39 переменного тока | M | Заказной | 1 | шт.
L630-1027 | ВА57-39-341810-320А-660/380AC-2000А-НР220DC-3З4Р | 24516 | 29419.2 |  | Автоматические выключатели в литом корпусе | Классическая | ВА57-39 | ВА57-39 | 4604 | ВА57-39 | Автоматические выключатели серии ВА57-39 переменного тока | M | Заказной | 1 | шт.
L630-1028 | ВА57-39-341810-320А-660/380AC-2500А-НР220DC-3З4Р | 24048 | 28857.6 |  | Автоматические выключатели в литом корпусе | Классическая | ВА57-39 | ВА57-39 | 4604 | ВА57-39 | Автоматические выключатели серии ВА57-39 переменного тока | M | Заказной | 1 | шт.
L630-1029 | ВА57-39-341810-320А-660/380AC-3200А-НР220DC-3З4Р | 24048 | 28857.6 |  | Автоматические выключатели в литом корпусе | Классическая | ВА57-39 | ВА57-39 | 4604 | ВА57-39 | Автоматические выключатели серии ВА57-39 переменного тока | M | Заказной | 1 | шт.
L630-1030 | ВА57-39-341810-320А-660/380AC-4000А-НР220DC-3З4Р | 24048 | 28857.6 |  | Автоматические выключатели в литом корпусе | Классическая | ВА57-39 | ВА57-39 | 4604 | ВА57-39 | Автоматические выключатели серии ВА57-39 переменного тока | M | Заказной | 1 | шт.
L630-1031 | ВА57-39-341810-400А-660/380AC-1250А-НР220DC-3З4Р | 25346 | 30415.2 |  | Автоматические выключатели в литом корпусе | Классическая | ВА57-39 | ВА57-39 | 4604 | ВА57-39 | Автоматические выключатели серии ВА57-39 переменного тока | M | Заказной | 1 | шт.
L630-1032 | ВА57-39-341810-400А-660/380AC-1600А-НР220DC-3З4Р | 24516 | 29419.2 |  | Автоматические выключатели в литом корпусе | Классическая | ВА57-39 | ВА57-39 | 4604 | ВА57-39 | Автоматические выключатели серии ВА57-39 переменного тока | M | Заказной | 1 | шт.
L630-1033 | ВА57-39-341810-400А-660/380AC-2000А-НР220DC-3З4Р | 24516 | 29419.2 |  | Автоматические выключатели в литом корпусе | Классическая | ВА57-39 | ВА57-39 | 4604 | ВА57-39 | Автоматические выключатели серии ВА57-39 переменного тока | M | Заказной | 1 | шт.
L630-1034 | ВА57-39-341810-400А-660/380AC-2500А-НР220DC-3З4Р | 24516 | 29419.2 |  | Автоматические выключатели в литом корпусе | Классическая | ВА57-39 | ВА57-39 | 4604 | ВА57-39 | Автоматические выключатели серии ВА57-39 переменного тока | M | Заказной | 1 | шт.
L630-1035 | ВА57-39-341810-400А-660/380AC-4000А-НР220DC-3З4Р | 24048 | 28857.6 |  | Автоматические выключатели в литом корпусе | Классическая | ВА57-39 | ВА57-39 | 4604 | ВА57-39 | Автоматические выключатели серии ВА57-39 переменного тока | M | Заказной | 1 | шт.
L630-1036 | ВА57-39-341810-500А-660/380AC-1600А-НР220DC-3З4Р | 25718 | 30861.6 |  | Автоматические выключатели в литом корпусе | Классическая | ВА57-39 | ВА57-39 | 4604 | ВА57-39 | Автоматические выключатели серии ВА57-39 переменного тока | M | Заказной | 1 | шт.
L630-1037 | ВА57-39-341810-500А-660/380AC-2000А-НР220DC-3З4Р | 25718 | 30861.6 |  | Автоматические выключатели в литом корпусе | Классическая | ВА57-39 | ВА57-39 | 4604 | ВА57-39 | Автоматические выключатели серии ВА57-39 переменного тока | M | Заказной | 1 | шт.
L630-1038 | ВА57-39-341810-500А-660/380AC-2500А-НР220DC-3З4Р | 25718 | 30861.6 |  | Автоматические выключатели в литом корпусе | Классическая | ВА57-39 | ВА57-39 | 4604 | ВА57-39 | Автоматические выключатели серии ВА57-39 переменного тока | M | Заказной | 1 | шт.
L630-1039 | ВА57-39-341810-500А-660/380AC-5000А-НР220DC-3З4Р | 25718 | 30861.6 |  | Автоматические выключатели в литом корпусе | Классическая | ВА57-39 | ВА57-39 | 4604 | ВА57-39 | Автоматические выключатели серии ВА57-39 переменного тока | M | Заказной | 1 | шт.
L630-1040 | ВА57-39-341810-630А-660/380AC-1250А-НР220DC-3З4Р | 26852 | 32222.4 |  | Автоматические выключатели в литом корпусе | Классическая | ВА57-39 | ВА57-39 | 4604 | ВА57-39 | Автоматические выключатели серии ВА57-39 переменного тока | M | Заказной | 1 | шт.
L630-1041 | ВА57-39-341810-630А-660/380AC-2000А-НР220DC-3З4Р | 25980 | 31176 |  | Автоматические выключатели в литом корпусе | Классическая | ВА57-39 | ВА57-39 | 4604 | ВА57-39 | Автоматические выключатели серии ВА57-39 переменного тока | M | Заказной | 1 | шт.
L630-1042 | ВА57-39-341810-630А-660/380AC-2500А-НР220DC-3З4Р | 25980 | 31176 |  | Автоматические выключатели в литом корпусе | Классическая | ВА57-39 | ВА57-39 | 4604 | ВА57-39 | Автоматические выключатели серии ВА57-39 переменного тока | M | Заказной | 1 | шт.
L630-1043 | ВА57-39-341810-630А-660/380AC-3200А-НР220DC-3З4Р | 25980 | 31176 |  | Автоматические выключатели в литом корпусе | Классическая | ВА57-39 | ВА57-39 | 4604 | ВА57-39 | Автоматические выключатели серии ВА57-39 переменного тока | M | Заказной | 1 | шт.
L630-1044 | ВА57-39-341810-630А-660/380AC-4000А-НР220DC-3З4Р | 25980 | 31176 |  | Автоматические выключатели в литом корпусе | Классическая | ВА57-39 | ВА57-39 | 4604 | ВА57-39 | Автоматические выключатели серии ВА57-39 переменного тока | M | Заказной | 1 | шт.
L630-1045 | ВА57-39-341810-630А-660/380AC-5000А-НР220DC-3З4Р | 25482 | 30578.4 |  | Автоматические выключатели в литом корпусе | Классическая | ВА57-39 | ВА57-39 | 4604 | ВА57-39 | Автоматические выключатели серии ВА57-39 переменного тока | M | Заказной | 1 | шт.
L630-1046 | ВА57-39-341810-630А-660/380AC-6300А-НР220DC-3З4Р | 25482 | 30578.4 |  | Автоматические выключатели в литом корпусе | Классическая | ВА57-39 | ВА57-39 | 4604 | ВА57-39 | Автоматические выключатели серии ВА57-39 переменного тока | M | Заказной | 1 | шт.
L630-1047 | ВА57-39-331810-630А-660/380AC-1250А-НР220DC-3З4Р | 26852 | 32222.4 |  | Автоматические выключатели в литом корпусе | Классическая | ВА57-39 | ВА57-39 | 4604 | ВА57-39 | Автоматические выключатели серии ВА57-39 переменного тока | M | Заказной | 1 | шт.
L630-1048 | ВА57-39-331810-630А-660/380AC-1600А-НР220DC-3З4Р | 25360 | 30432 |  | Автоматические выключатели в литом корпусе | Классическая | ВА57-39 | ВА57-39 | 4604 | ВА57-39 | Автоматические выключатели серии ВА57-39 переменного тока | M | Заказной | 1 | шт.
L630-1049 | ВА57-39-331810-630А-660/380AC-2000А-НР220DC-3З4Р | 25360 | 30432 |  | Автоматические выключатели в литом корпусе | Классическая | ВА57-39 | ВА57-39 | 4604 | ВА57-39 | Автоматические выключатели серии ВА57-39 переменного тока | M | Заказной | 1 | шт.
L630-1050 | ВА57-39-331810-630А-660/380AC-2500А-НР220DC-3З4Р | 25360 | 30432 |  | Автоматические выключатели в литом корпусе | Классическая | ВА57-39 | ВА57-39 | 4604 | ВА57-39 | Автоматические выключатели серии ВА57-39 переменного тока | M | Заказной | 1 | шт.
L630-1051 | ВА57-39-331810-630А-660/380AC-3200А-НР220DC-3З4Р | 25360 | 30432 |  | Автоматические выключатели в литом корпусе | Классическая | ВА57-39 | ВА57-39 | 4604 | ВА57-39 | Автоматические выключатели серии ВА57-39 переменного тока | M | Заказной | 1 | шт.
L630-1052 | ВА57-39-331810-630А-660/380AC-4000А-НР220DC-3З4Р | 25360 | 30432 |  | Автоматические выключатели в литом корпусе | Классическая | ВА57-39 | ВА57-39 | 4604 | ВА57-39 | Автоматические выключатели серии ВА57-39 переменного тока | M | Заказной | 1 | шт.
L630-1053 | ВА57-39-331810-630А-660/380AC-5000А-НР220DC-3З4Р | 25666 | 30799.2 |  | Автоматические выключатели в литом корпусе | Классическая | ВА57-39 | ВА57-39 | 4604 | ВА57-39 | Автоматические выключатели серии ВА57-39 переменного тока | M | Заказной | 1 | шт.
L630-1054 | ВА57-39-331810-630А-660/380AC-6300А-НР220DC-3З4Р | 25158 | 30189.6 |  | Автоматические выключатели в литом корпусе | Классическая | ВА57-39 | ВА57-39 | 4604 | ВА57-39 | Автоматические выключатели серии ВА57-39 переменного тока | M | Заказной | 1 | шт.
L630-1055 | ВА57-39-342310-250А-660/380AC-1250А-РМН127AC-2З2Р | 26852 | 32222.4 |  | Автоматические выключатели в литом корпусе | Классическая | ВА57-39 | ВА57-39 | 4604 | ВА57-39 | Автоматические выключатели серии ВА57-39 переменного тока | M | Заказной | 1 | шт.
L630-1056 | ВА57-39-342310-250А-660/380AC-1600А-РМН127AC-2З2Р | 25158 | 30189.6 |  | Автоматические выключатели в литом корпусе | Классическая | ВА57-39 | ВА57-39 | 4604 | ВА57-39 | Автоматические выключатели серии ВА57-39 переменного тока | M | Заказной | 1 | шт.
L630-1057 | ВА57-39-342310-250А-660/380AC-2500А-РМН127AC-2З2Р | 25158 | 30189.6 |  | Автоматические выключатели в литом корпусе | Классическая | ВА57-39 | ВА57-39 | 4604 | ВА57-39 | Автоматические выключатели серии ВА57-39 переменного тока | M | Заказной | 1 | шт.
L630-1058 | ВА57-39-342310-250А-660/380AC-3000А-РМН127AC-2З2Р | 25158 | 30189.6 |  | Автоматические выключатели в литом корпусе | Классическая | ВА57-39 | ВА57-39 | 4604 | ВА57-39 | Автоматические выключатели серии ВА57-39 переменного тока | M | Заказной | 1 | шт.
L630-1059 | ВА57-39-342310-320А-660/380AC-1250А-РМН127AC-2З2Р | 26852 | 32222.4 |  | Автоматические выключатели в литом корпусе | Классическая | ВА57-39 | ВА57-39 | 4604 | ВА57-39 | Автоматические выключатели серии ВА57-39 переменного тока | M | Заказной | 1 | шт.
L630-1060 | ВА57-39-342310-320А-660/380AC-1600А-РМН127AC-2З2Р | 25158 | 30189.6 |  | Автоматические выключатели в литом корпусе | Классическая | ВА57-39 | ВА57-39 | 4604 | ВА57-39 | Автоматические выключатели серии ВА57-39 переменного тока | M | Заказной | 1 | шт.
L630-1061 | ВА57-39-342310-320А-660/380AC-2000А-РМН127AC-2З2Р | 25158 | 30189.6 |  | Автоматические выключатели в литом корпусе | Классическая | ВА57-39 | ВА57-39 | 4604 | ВА57-39 | Автоматические выключатели серии ВА57-39 переменного тока | M | Заказной | 1 | шт.
L630-1062 | ВА57-39-342310-320А-660/380AC-2500А-РМН127AC-2З2Р | 25158 | 30189.6 |  | Автоматические выключатели в литом корпусе | Классическая | ВА57-39 | ВА57-39 | 4604 | ВА57-39 | Автоматические выключатели серии ВА57-39 переменного тока | M | Заказной | 1 | шт.
L630-1063 | ВА57-39-342310-320А-660/380AC-3200А-РМН127AC-2З2Р | 25158 | 30189.6 |  | Автоматические выключатели в литом корпусе | Классическая | ВА57-39 | ВА57-39 | 4604 | ВА57-39 | Автоматические выключатели серии ВА57-39 переменного тока | M | Заказной | 1 | шт.
L630-1064 | ВА57-39-342310-320А-660/380AC-4000А-РМН127AC-2З2Р | 25158 | 30189.6 |  | Автоматические выключатели в литом корпусе | Классическая | ВА57-39 | ВА57-39 | 4604 | ВА57-39 | Автоматические выключатели серии ВА57-39 переменного тока | M | Заказной | 1 | шт.
L630-1065 | ВА57-39-342310-400А-660/380AC-1250А-РМН127AC-2З2Р | 26852 | 32222.4 |  | Автоматические выключатели в литом корпусе | Классическая | ВА57-39 | ВА57-39 | 4604 | ВА57-39 | Автоматические выключатели серии ВА57-39 переменного тока | M | Заказной | 1 | шт.
L630-1066 | ВА57-39-342310-400А-660/380AC-1600А-РМН127AC-2З2Р | 25158 | 30189.6 |  | Автоматические выключатели в литом корпусе | Классическая | ВА57-39 | ВА57-39 | 4604 | ВА57-39 | Автоматические выключатели серии ВА57-39 переменного тока | M | Заказной | 1 | шт.
L630-1067 | ВА57-39-342310-400А-660/380AC-2000А-РМН127AC-2З2Р | 25158 | 30189.6 |  | Автоматические выключатели в литом корпусе | Классическая | ВА57-39 | ВА57-39 | 4604 | ВА57-39 | Автоматические выключатели серии ВА57-39 переменного тока | M | Заказной | 1 | шт.
L630-1068 | ВА57-39-342310-400А-660/380AC-2500А-РМН127AC-2З2Р | 25158 | 30189.6 |  | Автоматические выключатели в литом корпусе | Классическая | ВА57-39 | ВА57-39 | 4604 | ВА57-39 | Автоматические выключатели серии ВА57-39 переменного тока | M | Заказной | 1 | шт.
L630-1069 | ВА57-39-342310-400А-660/380AC-4000А-РМН127AC-2З2Р | 25158 | 30189.6 |  | Автоматические выключатели в литом корпусе | Классическая | ВА57-39 | ВА57-39 | 4604 | ВА57-39 | Автоматические выключатели серии ВА57-39 переменного тока | M | Заказной | 1 | шт.
L630-1070 | ВА57-39-342310-500А-660/380AC-1600А-РМН127AC-2З2Р | 25158 | 30189.6 |  | Автоматические выключатели в литом корпусе | Классическая | ВА57-39 | ВА57-39 | 4604 | ВА57-39 | Автоматические выключатели серии ВА57-39 переменного тока | M | Заказной | 1 | шт.
L630-1071 | ВА57-39-342310-500А-660/380AC-2000А-РМН127AC-2З2Р | 25158 | 30189.6 |  | Автоматические выключатели в литом корпусе | Классическая | ВА57-39 | ВА57-39 | 4604 | ВА57-39 | Автоматические выключатели серии ВА57-39 переменного тока | M | Заказной | 1 | шт.
L630-1072 | ВА57-39-342310-500А-660/380AC-2500А-РМН127AC-2З2Р | 25158 | 30189.6 |  | Автоматические выключатели в литом корпусе | Классическая | ВА57-39 | ВА57-39 | 4604 | ВА57-39 | Автоматические выключатели серии ВА57-39 переменного тока | M | Заказной | 1 | шт.
L630-1073 | ВА57-39-342310-500А-660/380AC-5000А-РМН127AC-2З2Р | 25158 | 30189.6 |  | Автоматические выключатели в литом корпусе | Классическая | ВА57-39 | ВА57-39 | 4604 | ВА57-39 | Автоматические выключатели серии ВА57-39 переменного тока | M | Заказной | 1 | шт.
L630-1074 | ВА57-39-342310-630А-660/380AC-1250А-РМН127AC-2З2Р | 26852 | 32222.4 |  | Автоматические выключатели в литом корпусе | Классическая | ВА57-39 | ВА57-39 | 4604 | ВА57-39 | Автоматические выключатели серии ВА57-39 переменного тока | M | Заказной | 1 | шт.
L630-1075 | ВА57-39-342310-630А-660/380AC-2000А-РМН127AC-2З2Р | 25158 | 30189.6 |  | Автоматические выключатели в литом корпусе | Классическая | ВА57-39 | ВА57-39 | 4604 | ВА57-39 | Автоматические выключатели серии ВА57-39 переменного тока | M | Заказной | 1 | шт.
L630-1076 | ВА57-39-342310-630А-660/380AC-2500А-РМН127AC-2З2Р | 25158 | 30189.6 |  | Автоматические выключатели в литом корпусе | Классическая | ВА57-39 | ВА57-39 | 4604 | ВА57-39 | Автоматические выключатели серии ВА57-39 переменного тока | M | Заказной | 1 | шт.
L630-1077 | ВА57-39-342310-630А-660/380AC-3200А-РМН127AC-2З2Р | 25158 | 30189.6 |  | Автоматические выключатели в литом корпусе | Классическая | ВА57-39 | ВА57-39 | 4604 | ВА57-39 | Автоматические выключатели серии ВА57-39 переменного тока | M | Заказной | 1 | шт.
L630-1078 | ВА57-39-342310-630А-660/380AC-4000А-РМН127AC-2З2Р | 25158 | 30189.6 |  | Автоматические выключатели в литом корпусе | Классическая | ВА57-39 | ВА57-39 | 4604 | ВА57-39 | Автоматические выключатели серии ВА57-39 переменного тока | M | Заказной | 1 | шт.
L630-1079 | ВА57-39-342310-630А-660/380AC-5000А-РМН127AC-2З2Р | 25158 | 30189.6 |  | Автоматические выключатели в литом корпусе | Классическая | ВА57-39 | ВА57-39 | 4604 | ВА57-39 | Автоматические выключатели серии ВА57-39 переменного тока | M | Заказной | 1 | шт.
L630-1080 | ВА57-39-342310-630А-660/380AC-6300А-РМН127AC-2З2Р | 25158 | 30189.6 |  | Автоматические выключатели в литом корпусе | Классическая | ВА57-39 | ВА57-39 | 4604 | ВА57-39 | Автоматические выключатели серии ВА57-39 переменного тока | M | Заказной | 1 | шт.
L630-1081 | ВА57-39-332310-630А-660/380AC-1250А-РМН127AC-2З2Р | 26852 | 32222.4 |  | Автоматические выключатели в литом корпусе | Классическая | ВА57-39 | ВА57-39 | 4604 | ВА57-39 | Автоматические выключатели серии ВА57-39 переменного тока | M | Заказной | 1 | шт.
L630-1082 | ВА57-39-332310-630А-660/380AC-1600А-РМН127AC-2З2Р | 25158 | 30189.6 |  | Автоматические выключатели в литом корпусе | Классическая | ВА57-39 | ВА57-39 | 4604 | ВА57-39 | Автоматические выключатели серии ВА57-39 переменного тока | M | Заказной | 1 | шт.
L630-1083 | ВА57-39-332310-630А-660/380AC-2000А-РМН127AC-2З2Р | 25158 | 30189.6 |  | Автоматические выключатели в литом корпусе | Классическая | ВА57-39 | ВА57-39 | 4604 | ВА57-39 | Автоматические выключатели серии ВА57-39 переменного тока | M | Заказной | 1 | шт.
L630-1084 | ВА57-39-332310-630А-660/380AC-2500А-РМН127AC-2З2Р | 25158 | 30189.6 |  | Автоматические выключатели в литом корпусе | Классическая | ВА57-39 | ВА57-39 | 4604 | ВА57-39 | Автоматические выключатели серии ВА57-39 переменного тока | M | Заказной | 1 | шт.
L630-1085 | ВА57-39-332310-630А-660/380AC-3200А-РМН127AC-2З2Р | 25158 | 30189.6 |  | Автоматические выключатели в литом корпусе | Классическая | ВА57-39 | ВА57-39 | 4604 | ВА57-39 | Автоматические выключатели серии ВА57-39 переменного тока | M | Заказной | 1 | шт.
L630-1086 | ВА57-39-332310-630А-660/380AC-4000А-РМН127AC-2З2Р | 25158 | 30189.6 |  | Автоматические выключатели в литом корпусе | Классическая | ВА57-39 | ВА57-39 | 4604 | ВА57-39 | Автоматические выключатели серии ВА57-39 переменного тока | M | Заказной | 1 | шт.
L630-1087 | ВА57-39-332310-630А-660/380AC-5000А-РМН127AC-2З2Р | 25158 | 30189.6 |  | Автоматические выключатели в литом корпусе | Классическая | ВА57-39 | ВА57-39 | 4604 | ВА57-39 | Автоматические выключатели серии ВА57-39 переменного тока | M | Заказной | 1 | шт.
L630-1088 | ВА57-39-332310-630А-660/380AC-6300А-РМН127AC-2З2Р | 25158 | 30189.6 |  | Автоматические выключатели в литом корпусе | Классическая | ВА57-39 | ВА57-39 | 4604 | ВА57-39 | Автоматические выключатели серии ВА57-39 переменного тока | M | Заказной | 1 | шт.
L630-1089 | ВА57-39-342310-250А-660/380AC-1250А-РМН230AC-2З2Р | 26852 | 32222.4 |  | Автоматические выключатели в литом корпусе | Классическая | ВА57-39 | ВА57-39 | 4604 | ВА57-39 | Автоматические выключатели серии ВА57-39 переменного тока | M | Заказной | 1 | шт.
L630-1090 | ВА57-39-342310-250А-660/380AC-1600А-РМН230AC-2З2Р | 25158 | 30189.6 |  | Автоматические выключатели в литом корпусе | Классическая | ВА57-39 | ВА57-39 | 4604 | ВА57-39 | Автоматические выключатели серии ВА57-39 переменного тока | M | Заказной | 1 | шт.
L630-1091 | ВА57-39-342310-250А-660/380AC-2500А-РМН230AC-2З2Р | 25158 | 30189.6 |  | Автоматические выключатели в литом корпусе | Классическая | ВА57-39 | ВА57-39 | 4604 | ВА57-39 | Автоматические выключатели серии ВА57-39 переменного тока | M | Заказной | 1 | шт.
L630-1092 | ВА57-39-342310-250А-660/380AC-3000А-РМН230AC-2З2Р | 25158 | 30189.6 |  | Автоматические выключатели в литом корпусе | Классическая | ВА57-39 | ВА57-39 | 4604 | ВА57-39 | Автоматические выключатели серии ВА57-39 переменного тока | M | Заказной | 1 | шт.
L630-1093 | ВА57-39-342310-320А-660/380AC-1250А-РМН230AC-2З2Р | 26852 | 32222.4 |  | Автоматические выключатели в литом корпусе | Классическая | ВА57-39 | ВА57-39 | 4604 | ВА57-39 | Автоматические выключатели серии ВА57-39 переменного тока | M | Заказной | 1 | шт.
L630-1094 | ВА57-39-342310-320А-660/380AC-1600А-РМН230AC-2З2Р | 25158 | 30189.6 |  | Автоматические выключатели в литом корпусе | Классическая | ВА57-39 | ВА57-39 | 4604 | ВА57-39 | Автоматические выключатели серии ВА57-39 переменного тока | M | Заказной | 1 | шт.
L630-1095 | ВА57-39-342310-320А-660/380AC-2000А-РМН230AC-2З2Р | 25158 | 30189.6 |  | Автоматические выключатели в литом корпусе | Классическая | ВА57-39 | ВА57-39 | 4604 | ВА57-39 | Автоматические выключатели серии ВА57-39 переменного тока | M | Заказной | 1 | шт.
L630-1096 | ВА57-39-342310-320А-660/380AC-2500А-РМН230AC-2З2Р | 25158 | 30189.6 |  | Автоматические выключатели в литом корпусе | Классическая | ВА57-39 | ВА57-39 | 4604 | ВА57-39 | Автоматические выключатели серии ВА57-39 переменного тока | M | Заказной | 1 | шт.
L630-1097 | ВА57-39-342310-320А-660/380AC-3200А-РМН230AC-2З2Р | 25158 | 30189.6 |  | Автоматические выключатели в литом корпусе | Классическая | ВА57-39 | ВА57-39 | 4604 | ВА57-39 | Автоматические выключатели серии ВА57-39 переменного тока | M | Заказной | 1 | шт.
L630-1098 | ВА57-39-342310-320А-660/380AC-4000А-РМН230AC-2З2Р | 25158 | 30189.6 |  | Автоматические выключатели в литом корпусе | Классическая | ВА57-39 | ВА57-39 | 4604 | ВА57-39 | Автоматические выключатели серии ВА57-39 переменного тока | M | Заказной | 1 | шт.
L630-1099 | ВА57-39-342310-400А-660/380AC-1250А-РМН230AC-2З2Р | 26852 | 32222.4 |  | Автоматические выключатели в литом корпусе | Классическая | ВА57-39 | ВА57-39 | 4604 | ВА57-39 | Автоматические выключатели серии ВА57-39 переменного тока | M | Заказной | 1 | шт.
L630-1100 | ВА57-39-342310-400А-660/380AC-1600А-РМН230AC-2З2Р | 26852 | 32222.4 |  | Автоматические выключатели в литом корпусе | Классическая | ВА57-39 | ВА57-39 | 4604 | ВА57-39 | Автоматические выключатели серии ВА57-39 переменного тока | M | Заказной | 1 | шт.
L630-1101 | ВА57-39-342310-400А-660/380AC-2000А-РМН230AC-2З2Р | 25158 | 30189.6 |  | Автоматические выключатели в литом корпусе | Классическая | ВА57-39 | ВА57-39 | 4604 | ВА57-39 | Автоматические выключатели серии ВА57-39 переменного тока | M | Заказной | 1 | шт.
L630-1102 | ВА57-39-342310-400А-660/380AC-2500А-РМН230AC-2З2Р | 25158 | 30189.6 |  | Автоматические выключатели в литом корпусе | Классическая | ВА57-39 | ВА57-39 | 4604 | ВА57-39 | Автоматические выключатели серии ВА57-39 переменного тока | M | Заказной | 1 | шт.
L630-1103 | ВА57-39-342310-400А-660/380AC-4000А-РМН230AC-2З2Р | 25158 | 30189.6 |  | Автоматические выключатели в литом корпусе | Классическая | ВА57-39 | ВА57-39 | 4604 | ВА57-39 | Автоматические выключатели серии ВА57-39 переменного тока | M | Заказной | 1 | шт.
L630-1104 | ВА57-39-342310-500А-660/380AC-1600А-РМН230AC-2З2Р | 26620 | 31944 |  | Автоматические выключатели в литом корпусе | Классическая | ВА57-39 | ВА57-39 | 4604 | ВА57-39 | Автоматические выключатели серии ВА57-39 переменного тока | M | Заказной | 1 | шт.
L630-1105 | ВА57-39-342310-500А-660/380AC-2000А-РМН230AC-2З2Р | 26620 | 31944 |  | Автоматические выключатели в литом корпусе | Классическая | ВА57-39 | ВА57-39 | 4604 | ВА57-39 | Автоматические выключатели серии ВА57-39 переменного тока | M | Заказной | 1 | шт.
L630-1106 | ВА57-39-342310-500А-660/380AC-2500А-РМН230AC-2З2Р | 26620 | 31944 |  | Автоматические выключатели в литом корпусе | Классическая | ВА57-39 | ВА57-39 | 4604 | ВА57-39 | Автоматические выключатели серии ВА57-39 переменного тока | M | Заказной | 1 | шт.
L630-1107 | ВА57-39-342310-500А-660/380AC-5000А-РМН230AC-2З2Р | 26620 | 31944 |  | Автоматические выключатели в литом корпусе | Классическая | ВА57-39 | ВА57-39 | 4604 | ВА57-39 | Автоматические выключатели серии ВА57-39 переменного тока | M | Заказной | 1 | шт.
L630-1108 | ВА57-39-342310-630А-660/380AC-1250А-РМН230AC-2З2Р | 26852 | 32222.4 |  | Автоматические выключатели в литом корпусе | Классическая | ВА57-39 | ВА57-39 | 4604 | ВА57-39 | Автоматические выключатели серии ВА57-39 переменного тока | M | Заказной | 1 | шт.
L630-1109 | ВА57-39-342310-630А-660/380AC-2000А-РМН230AC-2З2Р | 26620 | 31944 |  | Автоматические выключатели в литом корпусе | Классическая | ВА57-39 | ВА57-39 | 4604 | ВА57-39 | Автоматические выключатели серии ВА57-39 переменного тока | M | Заказной | 1 | шт.
L630-1110 | ВА57-39-342310-630А-660/380AC-2500А-РМН230AC-2З2Р | 26620 | 31944 |  | Автоматические выключатели в литом корпусе | Классическая | ВА57-39 | ВА57-39 | 4604 | ВА57-39 | Автоматические выключатели серии ВА57-39 переменного тока | M | Заказной | 1 | шт.
L630-1111 | ВА57-39-342310-630А-660/380AC-3200А-РМН230AC-2З2Р | 26620 | 31944 |  | Автоматические выключатели в литом корпусе | Классическая | ВА57-39 | ВА57-39 | 4604 | ВА57-39 | Автоматические выключатели серии ВА57-39 переменного тока | M | Заказной | 1 | шт.
L630-1112 | ВА57-39-342310-630А-660/380AC-4000А-РМН230AC-2З2Р | 26620 | 31944 |  | Автоматические выключатели в литом корпусе | Классическая | ВА57-39 | ВА57-39 | 4604 | ВА57-39 | Автоматические выключатели серии ВА57-39 переменного тока | M | Заказной | 1 | шт.
L630-1113 | ВА57-39-342310-630А-660/380AC-5000А-РМН230AC-2З2Р | 26620 | 31944 |  | Автоматические выключатели в литом корпусе | Классическая | ВА57-39 | ВА57-39 | 4604 | ВА57-39 | Автоматические выключатели серии ВА57-39 переменного тока | M | Заказной | 1 | шт.
L630-1114 | ВА57-39-342310-630А-660/380AC-6300А-РМН230AC-2З2Р | 25158 | 30189.6 |  | Автоматические выключатели в литом корпусе | Классическая | ВА57-39 | ВА57-39 | 4604 | ВА57-39 | Автоматические выключатели серии ВА57-39 переменного тока | M | Заказной | 1 | шт.
L630-1115 | ВА57-39-332310-630А-660/380AC-1250А-РМН230AC-2З2Р | 26852 | 32222.4 |  | Автоматические выключатели в литом корпусе | Классическая | ВА57-39 | ВА57-39 | 4604 | ВА57-39 | Автоматические выключатели серии ВА57-39 переменного тока | M | Заказной | 1 | шт.
L630-1116 | ВА57-39-332310-630А-660/380AC-1600А-РМН230AC-2З2Р | 25158 | 30189.6 |  | Автоматические выключатели в литом корпусе | Классическая | ВА57-39 | ВА57-39 | 4604 | ВА57-39 | Автоматические выключатели серии ВА57-39 переменного тока | M | Заказной | 1 | шт.
L630-1117 | ВА57-39-332310-630А-660/380AC-2000А-РМН230AC-2З2Р | 25158 | 30189.6 |  | Автоматические выключатели в литом корпусе | Классическая | ВА57-39 | ВА57-39 | 4604 | ВА57-39 | Автоматические выключатели серии ВА57-39 переменного тока | M | Заказной | 1 | шт.
L630-1118 | ВА57-39-332310-630А-660/380AC-2500А-РМН230AC-2З2Р | 25158 | 30189.6 |  | Автоматические выключатели в литом корпусе | Классическая | ВА57-39 | ВА57-39 | 4604 | ВА57-39 | Автоматические выключатели серии ВА57-39 переменного тока | M | Заказной | 1 | шт.
L630-1119 | ВА57-39-332310-630А-660/380AC-3200А-РМН230AC-2З2Р | 25158 | 30189.6 |  | Автоматические выключатели в литом корпусе | Классическая | ВА57-39 | ВА57-39 | 4604 | ВА57-39 | Автоматические выключатели серии ВА57-39 переменного тока | M | Заказной | 1 | шт.
L630-1120 | ВА57-39-332310-630А-660/380AC-4000А-РМН230AC-2З2Р | 25158 | 30189.6 |  | Автоматические выключатели в литом корпусе | Классическая | ВА57-39 | ВА57-39 | 4604 | ВА57-39 | Автоматические выключатели серии ВА57-39 переменного тока | M | Заказной | 1 | шт.
L630-1121 | ВА57-39-332310-630А-660/380AC-5000А-РМН230AC-2З2Р | 25158 | 30189.6 |  | Автоматические выключатели в литом корпусе | Классическая | ВА57-39 | ВА57-39 | 4604 | ВА57-39 | Автоматические выключатели серии ВА57-39 переменного тока | M | Заказной | 1 | шт.
L630-1122 | ВА57-39-332310-630А-660/380AC-6300А-РМН230AC-2З2Р | 25158 | 30189.6 |  | Автоматические выключатели в литом корпусе | Классическая | ВА57-39 | ВА57-39 | 4604 | ВА57-39 | Автоматические выключатели серии ВА57-39 переменного тока | M | Заказной | 1 | шт.
L630-1123 | ВА57-39-342310-250А-660/380AC-1250А-РМН400AC-2З2Р | 26852 | 32222.4 |  | Автоматические выключатели в литом корпусе | Классическая | ВА57-39 | ВА57-39 | 4604 | ВА57-39 | Автоматические выключатели серии ВА57-39 переменного тока | M | Заказной | 1 | шт.
L630-1124 | ВА57-39-342310-250А-660/380AC-1600А-РМН400AC-2З2Р | 25158 | 30189.6 |  | Автоматические выключатели в литом корпусе | Классическая | ВА57-39 | ВА57-39 | 4604 | ВА57-39 | Автоматические выключатели серии ВА57-39 переменного тока | M | Заказной | 1 | шт.
L630-1125 | ВА57-39-342310-250А-660/380AC-2500А-РМН400AC-2З2Р | 25158 | 30189.6 |  | Автоматические выключатели в литом корпусе | Классическая | ВА57-39 | ВА57-39 | 4604 | ВА57-39 | Автоматические выключатели серии ВА57-39 переменного тока | M | Заказной | 1 | шт.
L630-1126 | ВА57-39-342310-250А-660/380AC-3000А-РМН400AC-2З2Р | 25158 | 30189.6 |  | Автоматические выключатели в литом корпусе | Классическая | ВА57-39 | ВА57-39 | 4604 | ВА57-39 | Автоматические выключатели серии ВА57-39 переменного тока | M | Заказной | 1 | шт.
L630-1127 | ВА57-39-342310-320А-660/380AC-1250А-РМН400AC-2З2Р | 26852 | 32222.4 |  | Автоматические выключатели в литом корпусе | Классическая | ВА57-39 | ВА57-39 | 4604 | ВА57-39 | Автоматические выключатели серии ВА57-39 переменного тока | M | Заказной | 1 | шт.
L630-1128 | ВА57-39-342310-320А-660/380AC-1600А-РМН400AC-2З2Р | 25158 | 30189.6 |  | Автоматические выключатели в литом корпусе | Классическая | ВА57-39 | ВА57-39 | 4604 | ВА57-39 | Автоматические выключатели серии ВА57-39 переменного тока | M | Заказной | 1 | шт.
L630-1129 | ВА57-39-342310-320А-660/380AC-2000А-РМН400AC-2З2Р | 25158 | 30189.6 |  | Автоматические выключатели в литом корпусе | Классическая | ВА57-39 | ВА57-39 | 4604 | ВА57-39 | Автоматические выключатели серии ВА57-39 переменного тока | M | Заказной | 1 | шт.
L630-1130 | ВА57-39-342310-320А-660/380AC-2500А-РМН400AC-2З2Р | 25158 | 30189.6 |  | Автоматические выключатели в литом корпусе | Классическая | ВА57-39 | ВА57-39 | 4604 | ВА57-39 | Автоматические выключатели серии ВА57-39 переменного тока | M | Заказной | 1 | шт.
L630-1131 | ВА57-39-342310-320А-660/380AC-3200А-РМН400AC-2З2Р | 25158 | 30189.6 |  | Автоматические выключатели в литом корпусе | Классическая | ВА57-39 | ВА57-39 | 4604 | ВА57-39 | Автоматические выключатели серии ВА57-39 переменного тока | M | Заказной | 1 | шт.
L630-1132 | ВА57-39-342310-320А-660/380AC-4000А-РМН400AC-2З2Р | 25158 | 30189.6 |  | Автоматические выключатели в литом корпусе | Классическая | ВА57-39 | ВА57-39 | 4604 | ВА57-39 | Автоматические выключатели серии ВА57-39 переменного тока | M | Заказной | 1 | шт.
L630-1133 | ВА57-39-342310-400А-660/380AC-1250А-РМН400AC-2З2Р | 26852 | 32222.4 |  | Автоматические выключатели в литом корпусе | Классическая | ВА57-39 | ВА57-39 | 4604 | ВА57-39 | Автоматические выключатели серии ВА57-39 переменного тока | M | Заказной | 1 | шт.
L630-1134 | ВА57-39-342310-400А-660/380AC-1600А-РМН400AC-2З2Р | 25158 | 30189.6 |  | Автоматические выключатели в литом корпусе | Классическая | ВА57-39 | ВА57-39 | 4604 | ВА57-39 | Автоматические выключатели серии ВА57-39 переменного тока | M | Заказной | 1 | шт.
L630-1135 | ВА57-39-342310-400А-660/380AC-2000А-РМН400AC-2З2Р | 25158 | 30189.6 |  | Автоматические выключатели в литом корпусе | Классическая | ВА57-39 | ВА57-39 | 4604 | ВА57-39 | Автоматические выключатели серии ВА57-39 переменного тока | M | Заказной | 1 | шт.
L630-1136 | ВА57-39-342310-400А-660/380AC-2500А-РМН400AC-2З2Р | 25158 | 30189.6 |  | Автоматические выключатели в литом корпусе | Классическая | ВА57-39 | ВА57-39 | 4604 | ВА57-39 | Автоматические выключатели серии ВА57-39 переменного тока | M | Заказной | 1 | шт.
L630-1137 | ВА57-39-342310-400А-660/380AC-4000А-РМН400AC-2З2Р | 25158 | 30189.6 |  | Автоматические выключатели в литом корпусе | Классическая | ВА57-39 | ВА57-39 | 4604 | ВА57-39 | Автоматические выключатели серии ВА57-39 переменного тока | M | Заказной | 1 | шт.
L630-1138 | ВА57-39-342310-500А-660/380AC-1600А-РМН400AC-2З2Р | 25158 | 30189.6 |  | Автоматические выключатели в литом корпусе | Классическая | ВА57-39 | ВА57-39 | 4604 | ВА57-39 | Автоматические выключатели серии ВА57-39 переменного тока | M | Заказной | 1 | шт.
L630-1139 | ВА57-39-342310-500А-660/380AC-2000А-РМН400AC-2З2Р | 25158 | 30189.6 |  | Автоматические выключатели в литом корпусе | Классическая | ВА57-39 | ВА57-39 | 4604 | ВА57-39 | Автоматические выключатели серии ВА57-39 переменного тока | M | Заказной | 1 | шт.
L630-1140 | ВА57-39-342310-500А-660/380AC-2500А-РМН400AC-2З2Р | 25158 | 30189.6 |  | Автоматические выключатели в литом корпусе | Классическая | ВА57-39 | ВА57-39 | 4604 | ВА57-39 | Автоматические выключатели серии ВА57-39 переменного тока | M | Заказной | 1 | шт.
L630-1141 | ВА57-39-342310-500А-660/380AC-5000А-РМН400AC-2З2Р | 25158 | 30189.6 |  | Автоматические выключатели в литом корпусе | Классическая | ВА57-39 | ВА57-39 | 4604 | ВА57-39 | Автоматические выключатели серии ВА57-39 переменного тока | M | Заказной | 1 | шт.
L630-1142 | ВА57-39-342310-630А-660/380AC-1250А-РМН400AC-2З2Р | 26852 | 32222.4 |  | Автоматические выключатели в литом корпусе | Классическая | ВА57-39 | ВА57-39 | 4604 | ВА57-39 | Автоматические выключатели серии ВА57-39 переменного тока | M | Заказной | 1 | шт.
L630-1143 | ВА57-39-342310-630А-660/380AC-2000А-РМН400AC-2З2Р | 25158 | 30189.6 |  | Автоматические выключатели в литом корпусе | Классическая | ВА57-39 | ВА57-39 | 4604 | ВА57-39 | Автоматические выключатели серии ВА57-39 переменного тока | M | Заказной | 1 | шт.
L630-1144 | ВА57-39-342310-630А-660/380AC-2500А-РМН400AC-2З2Р | 25158 | 30189.6 |  | Автоматические выключатели в литом корпусе | Классическая | ВА57-39 | ВА57-39 | 4604 | ВА57-39 | Автоматические выключатели серии ВА57-39 переменного тока | M | Заказной | 1 | шт.
L630-1145 | ВА57-39-342310-630А-660/380AC-3200А-РМН400AC-2З2Р | 25158 | 30189.6 |  | Автоматические выключатели в литом корпусе | Классическая | ВА57-39 | ВА57-39 | 4604 | ВА57-39 | Автоматические выключатели серии ВА57-39 переменного тока | M | Заказной | 1 | шт.
L630-1146 | ВА57-39-342310-630А-660/380AC-4000А-РМН400AC-2З2Р | 25158 | 30189.6 |  | Автоматические выключатели в литом корпусе | Классическая | ВА57-39 | ВА57-39 | 4604 | ВА57-39 | Автоматические выключатели серии ВА57-39 переменного тока | M | Заказной | 1 | шт.
L630-1147 | ВА57-39-342310-630А-660/380AC-5000А-РМН400AC-2З2Р | 25158 | 30189.6 |  | Автоматические выключатели в литом корпусе | Классическая | ВА57-39 | ВА57-39 | 4604 | ВА57-39 | Автоматические выключатели серии ВА57-39 переменного тока | M | Заказной | 1 | шт.
L630-1148 | ВА57-39-342310-630А-660/380AC-6300А-РМН400AC-2З2Р | 25158 | 30189.6 |  | Автоматические выключатели в литом корпусе | Классическая | ВА57-39 | ВА57-39 | 4604 | ВА57-39 | Автоматические выключатели серии ВА57-39 переменного тока | M | Заказной | 1 | шт.
L630-1149 | ВА57-39-332310-630А-660/380AC-1250А-РМН400AC-2З2Р | 26852 | 32222.4 |  | Автоматические выключатели в литом корпусе | Классическая | ВА57-39 | ВА57-39 | 4604 | ВА57-39 | Автоматические выключатели серии ВА57-39 переменного тока | M | Заказной | 1 | шт.
L630-1150 | ВА57-39-332310-630А-660/380AC-1600А-РМН400AC-2З2Р | 25158 | 30189.6 |  | Автоматические выключатели в литом корпусе | Классическая | ВА57-39 | ВА57-39 | 4604 | ВА57-39 | Автоматические выключатели серии ВА57-39 переменного тока | M | Заказной | 1 | шт.
L630-1151 | ВА57-39-332310-630А-660/380AC-2000А-РМН400AC-2З2Р | 25158 | 30189.6 |  | Автоматические выключатели в литом корпусе | Классическая | ВА57-39 | ВА57-39 | 4604 | ВА57-39 | Автоматические выключатели серии ВА57-39 переменного тока | M | Заказной | 1 | шт.
L630-1152 | ВА57-39-332310-630А-660/380AC-2500А-РМН400AC-2З2Р | 25158 | 30189.6 |  | Автоматические выключатели в литом корпусе | Классическая | ВА57-39 | ВА57-39 | 4604 | ВА57-39 | Автоматические выключатели серии ВА57-39 переменного тока | M | Заказной | 1 | шт.
L630-1153 | ВА57-39-332310-630А-660/380AC-3200А-РМН400AC-2З2Р | 25158 | 30189.6 |  | Автоматические выключатели в литом корпусе | Классическая | ВА57-39 | ВА57-39 | 4604 | ВА57-39 | Автоматические выключатели серии ВА57-39 переменного тока | M | Заказной | 1 | шт.
L630-1154 | ВА57-39-332310-630А-660/380AC-4000А-РМН400AC-2З2Р | 25158 | 30189.6 |  | Автоматические выключатели в литом корпусе | Классическая | ВА57-39 | ВА57-39 | 4604 | ВА57-39 | Автоматические выключатели серии ВА57-39 переменного тока | M | Заказной | 1 | шт.
L630-1155 | ВА57-39-332310-630А-660/380AC-5000А-РМН400AC-2З2Р | 25158 | 30189.6 |  | Автоматические выключатели в литом корпусе | Классическая | ВА57-39 | ВА57-39 | 4604 | ВА57-39 | Автоматические выключатели серии ВА57-39 переменного тока | M | Заказной | 1 | шт.
L630-1156 | ВА57-39-332310-630А-660/380AC-6300А-РМН400AC-2З2Р | 25158 | 30189.6 |  | Автоматические выключатели в литом корпусе | Классическая | ВА57-39 | ВА57-39 | 4604 | ВА57-39 | Автоматические выключатели серии ВА57-39 переменного тока | M | Заказной | 1 | шт.
L630-1157 | ВА57-39-342310-250А-660/380AC-1250А-РМН110DC-2З2Р | 26852 | 32222.4 |  | Автоматические выключатели в литом корпусе | Классическая | ВА57-39 | ВА57-39 | 4604 | ВА57-39 | Автоматические выключатели серии ВА57-39 переменного тока | M | Заказной | 1 | шт.
L630-1158 | ВА57-39-342310-250А-660/380AC-1600А-РМН110DC-2З2Р | 25158 | 30189.6 |  | Автоматические выключатели в литом корпусе | Классическая | ВА57-39 | ВА57-39 | 4604 | ВА57-39 | Автоматические выключатели серии ВА57-39 переменного тока | M | Заказной | 1 | шт.
L630-1159 | ВА57-39-342310-250А-660/380AC-2500А-РМН110DC-2З2Р | 25158 | 30189.6 |  | Автоматические выключатели в литом корпусе | Классическая | ВА57-39 | ВА57-39 | 4604 | ВА57-39 | Автоматические выключатели серии ВА57-39 переменного тока | M | Заказной | 1 | шт.
L630-1160 | ВА57-39-342310-250А-660/380AC-3000А-РМН110DC-2З2Р | 25158 | 30189.6 |  | Автоматические выключатели в литом корпусе | Классическая | ВА57-39 | ВА57-39 | 4604 | ВА57-39 | Автоматические выключатели серии ВА57-39 переменного тока | M | Заказной | 1 | шт.
L630-1161 | ВА57-39-342310-320А-660/380AC-1250А-РМН110DC-2З2Р | 26852 | 32222.4 |  | Автоматические выключатели в литом корпусе | Классическая | ВА57-39 | ВА57-39 | 4604 | ВА57-39 | Автоматические выключатели серии ВА57-39 переменного тока | M | Заказной | 1 | шт.
L630-1162 | ВА57-39-342310-320А-660/380AC-1600А-РМН110DC-2З2Р | 25158 | 30189.6 |  | Автоматические выключатели в литом корпусе | Классическая | ВА57-39 | ВА57-39 | 4604 | ВА57-39 | Автоматические выключатели серии ВА57-39 переменного тока | M | Заказной | 1 | шт.
L630-1163 | ВА57-39-342310-320А-660/380AC-2000А-РМН110DC-2З2Р | 25158 | 30189.6 |  | Автоматические выключатели в литом корпусе | Классическая | ВА57-39 | ВА57-39 | 4604 | ВА57-39 | Автоматические выключатели серии ВА57-39 переменного тока | M | Заказной | 1 | шт.
L630-1164 | ВА57-39-342310-320А-660/380AC-2500А-РМН110DC-2З2Р | 25158 | 30189.6 |  | Автоматические выключатели в литом корпусе | Классическая | ВА57-39 | ВА57-39 | 4604 | ВА57-39 | Автоматические выключатели серии ВА57-39 переменного тока | M | Заказной | 1 | шт.
L630-1165 | ВА57-39-342310-320А-660/380AC-3200А-РМН110DC-2З2Р | 25158 | 30189.6 |  | Автоматические выключатели в литом корпусе | Классическая | ВА57-39 | ВА57-39 | 4604 | ВА57-39 | Автоматические выключатели серии ВА57-39 переменного тока | M | Заказной | 1 | шт.
L630-1166 | ВА57-39-342310-320А-660/380AC-4000А-РМН110DC-2З2Р | 25158 | 30189.6 |  | Автоматические выключатели в литом корпусе | Классическая | ВА57-39 | ВА57-39 | 4604 | ВА57-39 | Автоматические выключатели серии ВА57-39 переменного тока | M | Заказной | 1 | шт.
L630-1167 | ВА57-39-342310-400А-660/380AC-1250А-РМН110DC-2З2Р | 26852 | 32222.4 |  | Автоматические выключатели в литом корпусе | Классическая | ВА57-39 | ВА57-39 | 4604 | ВА57-39 | Автоматические выключатели серии ВА57-39 переменного тока | M | Заказной | 1 | шт.
L630-1168 | ВА57-39-342310-400А-660/380AC-1600А-РМН110DC-2З2Р | 25158 | 30189.6 |  | Автоматические выключатели в литом корпусе | Классическая | ВА57-39 | ВА57-39 | 4604 | ВА57-39 | Автоматические выключатели серии ВА57-39 переменного тока | M | Заказной | 1 | шт.
L630-1169 | ВА57-39-342310-400А-660/380AC-2000А-РМН110DC-2З2Р | 25158 | 30189.6 |  | Автоматические выключатели в литом корпусе | Классическая | ВА57-39 | ВА57-39 | 4604 | ВА57-39 | Автоматические выключатели серии ВА57-39 переменного тока | M | Заказной | 1 | шт.
L630-1170 | ВА57-39-342310-400А-660/380AC-2500А-РМН110DC-2З2Р | 25158 | 30189.6 |  | Автоматические выключатели в литом корпусе | Классическая | ВА57-39 | ВА57-39 | 4604 | ВА57-39 | Автоматические выключатели серии ВА57-39 переменного тока | M | Заказной | 1 | шт.
L630-1171 | ВА57-39-342310-400А-660/380AC-4000А-РМН110DC-2З2Р | 25158 | 30189.6 |  | Автоматические выключатели в литом корпусе | Классическая | ВА57-39 | ВА57-39 | 4604 | ВА57-39 | Автоматические выключатели серии ВА57-39 переменного тока | M | Заказной | 1 | шт.
L630-1172 | ВА57-39-342310-500А-660/380AC-1600А-РМН110DC-2З2Р | 25158 | 30189.6 |  | Автоматические выключатели в литом корпусе | Классическая | ВА57-39 | ВА57-39 | 4604 | ВА57-39 | Автоматические выключатели серии ВА57-39 переменного тока | M | Заказной | 1 | шт.
L630-1173 | ВА57-39-342310-500А-660/380AC-2000А-РМН110DC-2З2Р | 25158 | 30189.6 |  | Автоматические выключатели в литом корпусе | Классическая | ВА57-39 | ВА57-39 | 4604 | ВА57-39 | Автоматические выключатели серии ВА57-39 переменного тока | M | Заказной | 1 | шт.
L630-1174 | ВА57-39-342310-500А-660/380AC-2500А-РМН110DC-2З2Р | 25158 | 30189.6 |  | Автоматические выключатели в литом корпусе | Классическая | ВА57-39 | ВА57-39 | 4604 | ВА57-39 | Автоматические выключатели серии ВА57-39 переменного тока | M | Заказной | 1 | шт.
L630-1175 | ВА57-39-342310-500А-660/380AC-5000А-РМН110DC-2З2Р | 25158 | 30189.6 |  | Автоматические выключатели в литом корпусе | Классическая | ВА57-39 | ВА57-39 | 4604 | ВА57-39 | Автоматические выключатели серии ВА57-39 переменного тока | M | Заказной | 1 | шт.
L630-1176 | ВА57-39-342310-630А-660/380AC-1250А-РМН110DC-2З2Р | 26852 | 32222.4 |  | Автоматические выключатели в литом корпусе | Классическая | ВА57-39 | ВА57-39 | 4604 | ВА57-39 | Автоматические выключатели серии ВА57-39 переменного тока | M | Заказной | 1 | шт.
L630-1177 | ВА57-39-342310-630А-660/380AC-2000А-РМН110DC-2З2Р | 25158 | 30189.6 |  | Автоматические выключатели в литом корпусе | Классическая | ВА57-39 | ВА57-39 | 4604 | ВА57-39 | Автоматические выключатели серии ВА57-39 переменного тока | M | Заказной | 1 | шт.
L630-1178 | ВА57-39-342310-630А-660/380AC-2500А-РМН110DC-2З2Р | 25158 | 30189.6 |  | Автоматические выключатели в литом корпусе | Классическая | ВА57-39 | ВА57-39 | 4604 | ВА57-39 | Автоматические выключатели серии ВА57-39 переменного тока | M | Заказной | 1 | шт.
L630-1179 | ВА57-39-342310-630А-660/380AC-3200А-РМН110DC-2З2Р | 25158 | 30189.6 |  | Автоматические выключатели в литом корпусе | Классическая | ВА57-39 | ВА57-39 | 4604 | ВА57-39 | Автоматические выключатели серии ВА57-39 переменного тока | M | Заказной | 1 | шт.
L630-1180 | ВА57-39-342310-630А-660/380AC-4000А-РМН110DC-2З2Р | 25158 | 30189.6 |  | Автоматические выключатели в литом корпусе | Классическая | ВА57-39 | ВА57-39 | 4604 | ВА57-39 | Автоматические выключатели серии ВА57-39 переменного тока | M | Заказной | 1 | шт.
L630-1181 | ВА57-39-342310-630А-660/380AC-5000А-РМН110DC-2З2Р | 25158 | 30189.6 |  | Автоматические выключатели в литом корпусе | Классическая | ВА57-39 | ВА57-39 | 4604 | ВА57-39 | Автоматические выключатели серии ВА57-39 переменного тока | M | Заказной | 1 | шт.
L630-1182 | ВА57-39-342310-630А-660/380AC-6300А-РМН110DC-2З2Р | 25158 | 30189.6 |  | Автоматические выключатели в литом корпусе | Классическая | ВА57-39 | ВА57-39 | 4604 | ВА57-39 | Автоматические выключатели серии ВА57-39 переменного тока | M | Заказной | 1 | шт.
L630-1183 | ВА57-39-332310-630А-660/380AC-1250А-РМН110DC-2З2Р | 26852 | 32222.4 |  | Автоматические выключатели в литом корпусе | Классическая | ВА57-39 | ВА57-39 | 4604 | ВА57-39 | Автоматические выключатели серии ВА57-39 переменного тока | M | Заказной | 1 | шт.
L630-1184 | ВА57-39-332310-630А-660/380AC-1600А-РМН110DC-2З2Р | 25158 | 30189.6 |  | Автоматические выключатели в литом корпусе | Классическая | ВА57-39 | ВА57-39 | 4604 | ВА57-39 | Автоматические выключатели серии ВА57-39 переменного тока | M | Заказной | 1 | шт.
L630-1185 | ВА57-39-332310-630А-660/380AC-2000А-РМН110DC-2З2Р | 25158 | 30189.6 |  | Автоматические выключатели в литом корпусе | Классическая | ВА57-39 | ВА57-39 | 4604 | ВА57-39 | Автоматические выключатели серии ВА57-39 переменного тока | M | Заказной | 1 | шт.
L630-1186 | ВА57-39-332310-630А-660/380AC-2500А-РМН110DC-2З2Р | 25158 | 30189.6 |  | Автоматические выключатели в литом корпусе | Классическая | ВА57-39 | ВА57-39 | 4604 | ВА57-39 | Автоматические выключатели серии ВА57-39 переменного тока | M | Заказной | 1 | шт.
L630-1187 | ВА57-39-332310-630А-660/380AC-3200А-РМН110DC-2З2Р | 25158 | 30189.6 |  | Автоматические выключатели в литом корпусе | Классическая | ВА57-39 | ВА57-39 | 4604 | ВА57-39 | Автоматические выключатели серии ВА57-39 переменного тока | M | Заказной | 1 | шт.
L630-1188 | ВА57-39-332310-630А-660/380AC-4000А-РМН110DC-2З2Р | 25158 | 30189.6 |  | Автоматические выключатели в литом корпусе | Классическая | ВА57-39 | ВА57-39 | 4604 | ВА57-39 | Автоматические выключатели серии ВА57-39 переменного тока | M | Заказной | 1 | шт.
L630-1189 | ВА57-39-332310-630А-660/380AC-5000А-РМН110DC-2З2Р | 25158 | 30189.6 |  | Автоматические выключатели в литом корпусе | Классическая | ВА57-39 | ВА57-39 | 4604 | ВА57-39 | Автоматические выключатели серии ВА57-39 переменного тока | M | Заказной | 1 | шт.
L630-1190 | ВА57-39-332310-630А-660/380AC-6300А-РМН110DC-2З2Р | 25158 | 30189.6 |  | Автоматические выключатели в литом корпусе | Классическая | ВА57-39 | ВА57-39 | 4604 | ВА57-39 | Автоматические выключатели серии ВА57-39 переменного тока | M | Заказной | 1 | шт.
L630-1191 | ВА57-39-342310-250А-660/380AC-1250А-РМН220DC-2З2Р | 26852 | 32222.4 |  | Автоматические выключатели в литом корпусе | Классическая | ВА57-39 | ВА57-39 | 4604 | ВА57-39 | Автоматические выключатели серии ВА57-39 переменного тока | M | Заказной | 1 | шт.
L630-1192 | ВА57-39-342310-250А-660/380AC-1600А-РМН220DC-2З2Р | 25158 | 30189.6 |  | Автоматические выключатели в литом корпусе | Классическая | ВА57-39 | ВА57-39 | 4604 | ВА57-39 | Автоматические выключатели серии ВА57-39 переменного тока | M | Заказной | 1 | шт.
L630-1193 | ВА57-39-342310-250А-660/380AC-2500А-РМН220DC-2З2Р | 25158 | 30189.6 |  | Автоматические выключатели в литом корпусе | Классическая | ВА57-39 | ВА57-39 | 4604 | ВА57-39 | Автоматические выключатели серии ВА57-39 переменного тока | M | Заказной | 1 | шт.
L630-1194 | ВА57-39-342310-250А-660/380AC-3000А-РМН220DC-2З2Р | 25158 | 30189.6 |  | Автоматические выключатели в литом корпусе | Классическая | ВА57-39 | ВА57-39 | 4604 | ВА57-39 | Автоматические выключатели серии ВА57-39 переменного тока | M | Заказной | 1 | шт.
L630-1195 | ВА57-39-342310-320А-660/380AC-1250А-РМН220DC-2З2Р | 26852 | 32222.4 |  | Автоматические выключатели в литом корпусе | Классическая | ВА57-39 | ВА57-39 | 4604 | ВА57-39 | Автоматические выключатели серии ВА57-39 переменного тока | M | Заказной | 1 | шт.
L630-1196 | ВА57-39-342310-320А-660/380AC-1600А-РМН220DC-2З2Р | 25158 | 30189.6 |  | Автоматические выключатели в литом корпусе | Классическая | ВА57-39 | ВА57-39 | 4604 | ВА57-39 | Автоматические выключатели серии ВА57-39 переменного тока | M | Заказной | 1 | шт.
L630-1197 | ВА57-39-342310-320А-660/380AC-2000А-РМН220DC-2З2Р | 25158 | 30189.6 |  | Автоматические выключатели в литом корпусе | Классическая | ВА57-39 | ВА57-39 | 4604 | ВА57-39 | Автоматические выключатели серии ВА57-39 переменного тока | M | Заказной | 1 | шт.
L630-1198 | ВА57-39-342310-320А-660/380AC-2500А-РМН220DC-2З2Р | 25158 | 30189.6 |  | Автоматические выключатели в литом корпусе | Классическая | ВА57-39 | ВА57-39 | 4604 | ВА57-39 | Автоматические выключатели серии ВА57-39 переменного тока | M | Заказной | 1 | шт.
L630-1199 | ВА57-39-342310-320А-660/380AC-3200А-РМН220DC-2З2Р | 25158 | 30189.6 |  | Автоматические выключатели в литом корпусе | Классическая | ВА57-39 | ВА57-39 | 4604 | ВА57-39 | Автоматические выключатели серии ВА57-39 переменного тока | M | Заказной | 1 | шт.
L630-1200 | ВА57-39-342310-320А-660/380AC-4000А-РМН220DC-2З2Р | 25158 | 30189.6 |  | Автоматические выключатели в литом корпусе | Классическая | ВА57-39 | ВА57-39 | 4604 | ВА57-39 | Автоматические выключатели серии ВА57-39 переменного тока | M | Заказной | 1 | шт.
L630-1201 | ВА57-39-342310-400А-660/380AC-1250А-РМН220DC-2З2Р | 26852 | 32222.4 |  | Автоматические выключатели в литом корпусе | Классическая | ВА57-39 | ВА57-39 | 4604 | ВА57-39 | Автоматические выключатели серии ВА57-39 переменного тока | M | Заказной | 1 | шт.
L630-1202 | ВА57-39-342310-400А-660/380AC-1600А-РМН220DC-2З2Р | 25158 | 30189.6 |  | Автоматические выключатели в литом корпусе | Классическая | ВА57-39 | ВА57-39 | 4604 | ВА57-39 | Автоматические выключатели серии ВА57-39 переменного тока | M | Заказной | 1 | шт.
L630-1203 | ВА57-39-342310-400А-660/380AC-2000А-РМН220DC-2З2Р | 25158 | 30189.6 |  | Автоматические выключатели в литом корпусе | Классическая | ВА57-39 | ВА57-39 | 4604 | ВА57-39 | Автоматические выключатели серии ВА57-39 переменного тока | M | Заказной | 1 | шт.
L630-1204 | ВА57-39-342310-400А-660/380AC-2500А-РМН220DC-2З2Р | 25158 | 30189.6 |  | Автоматические выключатели в литом корпусе | Классическая | ВА57-39 | ВА57-39 | 4604 | ВА57-39 | Автоматические выключатели серии ВА57-39 переменного тока | M | Заказной | 1 | шт.
L630-1205 | ВА57-39-342310-400А-660/380AC-4000А-РМН220DC-2З2Р | 25158 | 30189.6 |  | Автоматические выключатели в литом корпусе | Классическая | ВА57-39 | ВА57-39 | 4604 | ВА57-39 | Автоматические выключатели серии ВА57-39 переменного тока | M | Заказной | 1 | шт.
L630-1206 | ВА57-39-342310-500А-660/380AC-1600А-РМН220DC-2З2Р | 25158 | 30189.6 |  | Автоматические выключатели в литом корпусе | Классическая | ВА57-39 | ВА57-39 | 4604 | ВА57-39 | Автоматические выключатели серии ВА57-39 переменного тока | M | Заказной | 1 | шт.
L630-1207 | ВА57-39-342310-500А-660/380AC-2000А-РМН220DC-2З2Р | 25158 | 30189.6 |  | Автоматические выключатели в литом корпусе | Классическая | ВА57-39 | ВА57-39 | 4604 | ВА57-39 | Автоматические выключатели серии ВА57-39 переменного тока | M | Заказной | 1 | шт.
L630-1208 | ВА57-39-342310-500А-660/380AC-2500А-РМН220DC-2З2Р | 25158 | 30189.6 |  | Автоматические выключатели в литом корпусе | Классическая | ВА57-39 | ВА57-39 | 4604 | ВА57-39 | Автоматические выключатели серии ВА57-39 переменного тока | M | Заказной | 1 | шт.
L630-1209 | ВА57-39-342310-500А-660/380AC-5000А-РМН220DC-2З2Р | 25158 | 30189.6 |  | Автоматические выключатели в литом корпусе | Классическая | ВА57-39 | ВА57-39 | 4604 | ВА57-39 | Автоматические выключатели серии ВА57-39 переменного тока | M | Заказной | 1 | шт.
L630-1210 | ВА57-39-342310-630А-660/380AC-1250А-РМН220DC-2З2Р | 26852 | 32222.4 |  | Автоматические выключатели в литом корпусе | Классическая | ВА57-39 | ВА57-39 | 4604 | ВА57-39 | Автоматические выключатели серии ВА57-39 переменного тока | M | Заказной | 1 | шт.
L630-1211 | ВА57-39-342310-630А-660/380AC-2000А-РМН220DC-2З2Р | 25158 | 30189.6 |  | Автоматические выключатели в литом корпусе | Классическая | ВА57-39 | ВА57-39 | 4604 | ВА57-39 | Автоматические выключатели серии ВА57-39 переменного тока | M | Заказной | 1 | шт.
L630-1212 | ВА57-39-342310-630А-660/380AC-2500А-РМН220DC-2З2Р | 25158 | 30189.6 |  | Автоматические выключатели в литом корпусе | Классическая | ВА57-39 | ВА57-39 | 4604 | ВА57-39 | Автоматические выключатели серии ВА57-39 переменного тока | M | Заказной | 1 | шт.
L630-1213 | ВА57-39-342310-630А-660/380AC-3200А-РМН220DC-2З2Р | 25158 | 30189.6 |  | Автоматические выключатели в литом корпусе | Классическая | ВА57-39 | ВА57-39 | 4604 | ВА57-39 | Автоматические выключатели серии ВА57-39 переменного тока | M | Заказной | 1 | шт.
L630-1214 | ВА57-39-342310-630А-660/380AC-4000А-РМН220DC-2З2Р | 25158 | 30189.6 |  | Автоматические выключатели в литом корпусе | Классическая | ВА57-39 | ВА57-39 | 4604 | ВА57-39 | Автоматические выключатели серии ВА57-39 переменного тока | M | Заказной | 1 | шт.
L630-1215 | ВА57-39-342310-630А-660/380AC-5000А-РМН220DC-2З2Р | 25158 | 30189.6 |  | Автоматические выключатели в литом корпусе | Классическая | ВА57-39 | ВА57-39 | 4604 | ВА57-39 | Автоматические выключатели серии ВА57-39 переменного тока | M | Заказной | 1 | шт.
L630-1216 | ВА57-39-342310-630А-660/380AC-6300А-РМН220DC-2З2Р | 25158 | 30189.6 |  | Автоматические выключатели в литом корпусе | Классическая | ВА57-39 | ВА57-39 | 4604 | ВА57-39 | Автоматические выключатели серии ВА57-39 переменного тока | M | Заказной | 1 | шт.
L630-1217 | ВА57-39-332310-630А-660/380AC-1250А-РМН220DC-2З2Р | 26852 | 32222.4 |  | Автоматические выключатели в литом корпусе | Классическая | ВА57-39 | ВА57-39 | 4604 | ВА57-39 | Автоматические выключатели серии ВА57-39 переменного тока | M | Заказной | 1 | шт.
L630-1218 | ВА57-39-332310-630А-660/380AC-1600А-РМН220DC-2З2Р | 25158 | 30189.6 |  | Автоматические выключатели в литом корпусе | Классическая | ВА57-39 | ВА57-39 | 4604 | ВА57-39 | Автоматические выключатели серии ВА57-39 переменного тока | M | Заказной | 1 | шт.
L630-1219 | ВА57-39-332310-630А-660/380AC-2000А-РМН220DC-2З2Р | 25158 | 30189.6 |  | Автоматические выключатели в литом корпусе | Классическая | ВА57-39 | ВА57-39 | 4604 | ВА57-39 | Автоматические выключатели серии ВА57-39 переменного тока | M | Заказной | 1 | шт.
L630-1220 | ВА57-39-332310-630А-660/380AC-2500А-РМН220DC-2З2Р | 25158 | 30189.6 |  | Автоматические выключатели в литом корпусе | Классическая | ВА57-39 | ВА57-39 | 4604 | ВА57-39 | Автоматические выключатели серии ВА57-39 переменного тока | M | Заказной | 1 | шт.
L630-1221 | ВА57-39-332310-630А-660/380AC-3200А-РМН220DC-2З2Р | 25158 | 30189.6 |  | Автоматические выключатели в литом корпусе | Классическая | ВА57-39 | ВА57-39 | 4604 | ВА57-39 | Автоматические выключатели серии ВА57-39 переменного тока | M | Заказной | 1 | шт.
L630-1222 | ВА57-39-332310-630А-660/380AC-4000А-РМН220DC-2З2Р | 25158 | 30189.6 |  | Автоматические выключатели в литом корпусе | Классическая | ВА57-39 | ВА57-39 | 4604 | ВА57-39 | Автоматические выключатели серии ВА57-39 переменного тока | M | Заказной | 1 | шт.
L630-1223 | ВА57-39-332310-630А-660/380AC-5000А-РМН220DC-2З2Р | 25158 | 30189.6 |  | Автоматические выключатели в литом корпусе | Классическая | ВА57-39 | ВА57-39 | 4604 | ВА57-39 | Автоматические выключатели серии ВА57-39 переменного тока | M | Заказной | 1 | шт.
L630-1224 | ВА57-39-332310-630А-660/380AC-6300А-РМН220DC-2З2Р | 25158 | 30189.6 |  | Автоматические выключатели в литом корпусе | Классическая | ВА57-39 | ВА57-39 | 4604 | ВА57-39 | Автоматические выключатели серии ВА57-39 переменного тока | M | Заказной | 1 | шт.
L630-1225 | ВА57-39-342310-250А-660/380AC-1250А-РМН127AC-4З4Р | 26852 | 32222.4 |  | Автоматические выключатели в литом корпусе | Классическая | ВА57-39 | ВА57-39 | 4604 | ВА57-39 | Автоматические выключатели серии ВА57-39 переменного тока | M | Заказной | 1 | шт.
L630-1226 | ВА57-39-342310-250А-660/380AC-1600А-РМН127AC-4З4Р | 25158 | 30189.6 |  | Автоматические выключатели в литом корпусе | Классическая | ВА57-39 | ВА57-39 | 4604 | ВА57-39 | Автоматические выключатели серии ВА57-39 переменного тока | M | Заказной | 1 | шт.
L630-1227 | ВА57-39-342310-250А-660/380AC-2500А-РМН127AC-4З4Р | 25158 | 30189.6 |  | Автоматические выключатели в литом корпусе | Классическая | ВА57-39 | ВА57-39 | 4604 | ВА57-39 | Автоматические выключатели серии ВА57-39 переменного тока | M | Заказной | 1 | шт.
L630-1228 | ВА57-39-342310-250А-660/380AC-3000А-РМН127AC-4З4Р | 25158 | 30189.6 |  | Автоматические выключатели в литом корпусе | Классическая | ВА57-39 | ВА57-39 | 4604 | ВА57-39 | Автоматические выключатели серии ВА57-39 переменного тока | M | Заказной | 1 | шт.
L630-1229 | ВА57-39-342310-320А-660/380AC-1250А-РМН127AC-4З4Р | 26852 | 32222.4 |  | Автоматические выключатели в литом корпусе | Классическая | ВА57-39 | ВА57-39 | 4604 | ВА57-39 | Автоматические выключатели серии ВА57-39 переменного тока | M | Заказной | 1 | шт.
L630-1230 | ВА57-39-342310-320А-660/380AC-1600А-РМН127AC-4З4Р | 25158 | 30189.6 |  | Автоматические выключатели в литом корпусе | Классическая | ВА57-39 | ВА57-39 | 4604 | ВА57-39 | Автоматические выключатели серии ВА57-39 переменного тока | M | Заказной | 1 | шт.
L630-1231 | ВА57-39-342310-320А-660/380AC-2000А-РМН127AC-4З4Р | 25158 | 30189.6 |  | Автоматические выключатели в литом корпусе | Классическая | ВА57-39 | ВА57-39 | 4604 | ВА57-39 | Автоматические выключатели серии ВА57-39 переменного тока | M | Заказной | 1 | шт.
L630-1232 | ВА57-39-342310-320А-660/380AC-2500А-РМН127AC-4З4Р | 25158 | 30189.6 |  | Автоматические выключатели в литом корпусе | Классическая | ВА57-39 | ВА57-39 | 4604 | ВА57-39 | Автоматические выключатели серии ВА57-39 переменного тока | M | Заказной | 1 | шт.
L630-1233 | ВА57-39-342310-320А-660/380AC-3200А-РМН127AC-4З4Р | 25158 | 30189.6 |  | Автоматические выключатели в литом корпусе | Классическая | ВА57-39 | ВА57-39 | 4604 | ВА57-39 | Автоматические выключатели серии ВА57-39 переменного тока | M | Заказной | 1 | шт.
L630-1234 | ВА57-39-342310-320А-660/380AC-4000А-РМН127AC-4З4Р | 25158 | 30189.6 |  | Автоматические выключатели в литом корпусе | Классическая | ВА57-39 | ВА57-39 | 4604 | ВА57-39 | Автоматические выключатели серии ВА57-39 переменного тока | M | Заказной | 1 | шт.
L630-1235 | ВА57-39-342310-400А-660/380AC-1250А-РМН127AC-4З4Р | 26852 | 32222.4 |  | Автоматические выключатели в литом корпусе | Классическая | ВА57-39 | ВА57-39 | 4604 | ВА57-39 | Автоматические выключатели серии ВА57-39 переменного тока | M | Заказной | 1 | шт.
L630-1236 | ВА57-39-342310-400А-660/380AC-1600А-РМН127AC-4З4Р | 25158 | 30189.6 |  | Автоматические выключатели в литом корпусе | Классическая | ВА57-39 | ВА57-39 | 4604 | ВА57-39 | Автоматические выключатели серии ВА57-39 переменного тока | M | Заказной | 1 | шт.
L630-1237 | ВА57-39-342310-400А-660/380AC-2000А-РМН127AC-4З4Р | 25158 | 30189.6 |  | Автоматические выключатели в литом корпусе | Классическая | ВА57-39 | ВА57-39 | 4604 | ВА57-39 | Автоматические выключатели серии ВА57-39 переменного тока | M | Заказной | 1 | шт.
L630-1238 | ВА57-39-342310-400А-660/380AC-2500А-РМН127AC-4З4Р | 25158 | 30189.6 |  | Автоматические выключатели в литом корпусе | Классическая | ВА57-39 | ВА57-39 | 4604 | ВА57-39 | Автоматические выключатели серии ВА57-39 переменного тока | M | Заказной | 1 | шт.
L630-1239 | ВА57-39-342310-400А-660/380AC-4000А-РМН127AC-4З4Р | 25158 | 30189.6 |  | Автоматические выключатели в литом корпусе | Классическая | ВА57-39 | ВА57-39 | 4604 | ВА57-39 | Автоматические выключатели серии ВА57-39 переменного тока | M | Заказной | 1 | шт.
L630-1240 | ВА57-39-342310-500А-660/380AC-1600А-РМН127AC-4З4Р | 25158 | 30189.6 |  | Автоматические выключатели в литом корпусе | Классическая | ВА57-39 | ВА57-39 | 4604 | ВА57-39 | Автоматические выключатели серии ВА57-39 переменного тока | M | Заказной | 1 | шт.
L630-1241 | ВА57-39-342310-500А-660/380AC-2000А-РМН127AC-4З4Р | 25158 | 30189.6 |  | Автоматические выключатели в литом корпусе | Классическая | ВА57-39 | ВА57-39 | 4604 | ВА57-39 | Автоматические выключатели серии ВА57-39 переменного тока | M | Заказной | 1 | шт.
L630-1242 | ВА57-39-342310-500А-660/380AC-2500А-РМН127AC-4З4Р | 25158 | 30189.6 |  | Автоматические выключатели в литом корпусе | Классическая | ВА57-39 | ВА57-39 | 4604 | ВА57-39 | Автоматические выключатели серии ВА57-39 переменного тока | M | Заказной | 1 | шт.
L630-1243 | ВА57-39-342310-500А-660/380AC-5000А-РМН127AC-4З4Р | 25158 | 30189.6 |  | Автоматические выключатели в литом корпусе | Классическая | ВА57-39 | ВА57-39 | 4604 | ВА57-39 | Автоматические выключатели серии ВА57-39 переменного тока | M | Заказной | 1 | шт.
L630-1244 | ВА57-39-342310-630А-660/380AC-1250А-РМН127AC-4З4Р | 26852 | 32222.4 |  | Автоматические выключатели в литом корпусе | Классическая | ВА57-39 | ВА57-39 | 4604 | ВА57-39 | Автоматические выключатели серии ВА57-39 переменного тока | M | Заказной | 1 | шт.
L630-1245 | ВА57-39-342310-630А-660/380AC-2000А-РМН127AC-4З4Р | 25158 | 30189.6 |  | Автоматические выключатели в литом корпусе | Классическая | ВА57-39 | ВА57-39 | 4604 | ВА57-39 | Автоматические выключатели серии ВА57-39 переменного тока | M | Заказной | 1 | шт.
L630-1246 | ВА57-39-342310-630А-660/380AC-2500А-РМН127AC-4З4Р | 25158 | 30189.6 |  | Автоматические выключатели в литом корпусе | Классическая | ВА57-39 | ВА57-39 | 4604 | ВА57-39 | Автоматические выключатели серии ВА57-39 переменного тока | M | Заказной | 1 | шт.
L630-1247 | ВА57-39-342310-630А-660/380AC-3200А-РМН127AC-4З4Р | 25158 | 30189.6 |  | Автоматические выключатели в литом корпусе | Классическая | ВА57-39 | ВА57-39 | 4604 | ВА57-39 | Автоматические выключатели серии ВА57-39 переменного тока | M | Заказной | 1 | шт.
L630-1248 | ВА57-39-342310-630А-660/380AC-4000А-РМН127AC-4З4Р | 25158 | 30189.6 |  | Автоматические выключатели в литом корпусе | Классическая | ВА57-39 | ВА57-39 | 4604 | ВА57-39 | Автоматические выключатели серии ВА57-39 переменного тока | M | Заказной | 1 | шт.
L630-1249 | ВА57-39-342310-630А-660/380AC-5000А-РМН127AC-4З4Р | 25158 | 30189.6 |  | Автоматические выключатели в литом корпусе | Классическая | ВА57-39 | ВА57-39 | 4604 | ВА57-39 | Автоматические выключатели серии ВА57-39 переменного тока | M | Заказной | 1 | шт.
L630-1250 | ВА57-39-342310-630А-660/380AC-6300А-РМН127AC-4З4Р | 25158 | 30189.6 |  | Автоматические выключатели в литом корпусе | Классическая | ВА57-39 | ВА57-39 | 4604 | ВА57-39 | Автоматические выключатели серии ВА57-39 переменного тока | M | Заказной | 1 | шт.
L630-1251 | ВА57-39-332310-630А-660/380AC-1250А-РМН127AC-4З4Р | 26852 | 32222.4 |  | Автоматические выключатели в литом корпусе | Классическая | ВА57-39 | ВА57-39 | 4604 | ВА57-39 | Автоматические выключатели серии ВА57-39 переменного тока | M | Заказной | 1 | шт.
L630-1252 | ВА57-39-332310-630А-660/380AC-1600А-РМН127AC-4З4Р | 25158 | 30189.6 |  | Автоматические выключатели в литом корпусе | Классическая | ВА57-39 | ВА57-39 | 4604 | ВА57-39 | Автоматические выключатели серии ВА57-39 переменного тока | M | Заказной | 1 | шт.
L630-1253 | ВА57-39-332310-630А-660/380AC-2000А-РМН127AC-4З4Р | 25158 | 30189.6 |  | Автоматические выключатели в литом корпусе | Классическая | ВА57-39 | ВА57-39 | 4604 | ВА57-39 | Автоматические выключатели серии ВА57-39 переменного тока | M | Заказной | 1 | шт.
L630-1254 | ВА57-39-332310-630А-660/380AC-2500А-РМН127AC-4З4Р | 25158 | 30189.6 |  | Автоматические выключатели в литом корпусе | Классическая | ВА57-39 | ВА57-39 | 4604 | ВА57-39 | Автоматические выключатели серии ВА57-39 переменного тока | M | Заказной | 1 | шт.
L630-1255 | ВА57-39-332310-630А-660/380AC-3200А-РМН127AC-4З4Р | 25158 | 30189.6 |  | Автоматические выключатели в литом корпусе | Классическая | ВА57-39 | ВА57-39 | 4604 | ВА57-39 | Автоматические выключатели серии ВА57-39 переменного тока | M | Заказной | 1 | шт.
L630-1256 | ВА57-39-332310-630А-660/380AC-4000А-РМН127AC-4З4Р | 25158 | 30189.6 |  | Автоматические выключатели в литом корпусе | Классическая | ВА57-39 | ВА57-39 | 4604 | ВА57-39 | Автоматические выключатели серии ВА57-39 переменного тока | M | Заказной | 1 | шт.
L630-1257 | ВА57-39-332310-630А-660/380AC-5000А-РМН127AC-4З4Р | 25158 | 30189.6 |  | Автоматические выключатели в литом корпусе | Классическая | ВА57-39 | ВА57-39 | 4604 | ВА57-39 | Автоматические выключатели серии ВА57-39 переменного тока | M | Заказной | 1 | шт.
L630-1258 | ВА57-39-332310-630А-660/380AC-6300А-РМН127AC-4З4Р | 25158 | 30189.6 |  | Автоматические выключатели в литом корпусе | Классическая | ВА57-39 | ВА57-39 | 4604 | ВА57-39 | Автоматические выключатели серии ВА57-39 переменного тока | M | Заказной | 1 | шт.
L630-1259 | ВА57-39-342310-250А-660/380AC-1250А-РМН230AC-4З4Р | 26852 | 32222.4 |  | Автоматические выключатели в литом корпусе | Классическая | ВА57-39 | ВА57-39 | 4604 | ВА57-39 | Автоматические выключатели серии ВА57-39 переменного тока | M | Заказной | 1 | шт.
L630-1260 | ВА57-39-342310-250А-660/380AC-1600А-РМН230AC-4З4Р | 25158 | 30189.6 |  | Автоматические выключатели в литом корпусе | Классическая | ВА57-39 | ВА57-39 | 4604 | ВА57-39 | Автоматические выключатели серии ВА57-39 переменного тока | M | Заказной | 1 | шт.
L630-1261 | ВА57-39-342310-250А-660/380AC-2500А-РМН230AC-4З4Р | 25158 | 30189.6 |  | Автоматические выключатели в литом корпусе | Классическая | ВА57-39 | ВА57-39 | 4604 | ВА57-39 | Автоматические выключатели серии ВА57-39 переменного тока | M | Заказной | 1 | шт.
L630-1262 | ВА57-39-342310-250А-660/380AC-3000А-РМН230AC-4З4Р | 25158 | 30189.6 |  | Автоматические выключатели в литом корпусе | Классическая | ВА57-39 | ВА57-39 | 4604 | ВА57-39 | Автоматические выключатели серии ВА57-39 переменного тока | M | Заказной | 1 | шт.
L630-1263 | ВА57-39-342310-320А-660/380AC-1250А-РМН230AC-4З4Р | 26852 | 32222.4 |  | Автоматические выключатели в литом корпусе | Классическая | ВА57-39 | ВА57-39 | 4604 | ВА57-39 | Автоматические выключатели серии ВА57-39 переменного тока | M | Заказной | 1 | шт.
L630-1264 | ВА57-39-342310-320А-660/380AC-1600А-РМН230AC-4З4Р | 25158 | 30189.6 |  | Автоматические выключатели в литом корпусе | Классическая | ВА57-39 | ВА57-39 | 4604 | ВА57-39 | Автоматические выключатели серии ВА57-39 переменного тока | M | Заказной | 1 | шт.
L630-1265 | ВА57-39-342310-320А-660/380AC-2000А-РМН230AC-4З4Р | 25158 | 30189.6 |  | Автоматические выключатели в литом корпусе | Классическая | ВА57-39 | ВА57-39 | 4604 | ВА57-39 | Автоматические выключатели серии ВА57-39 переменного тока | M | Заказной | 1 | шт.
L630-1266 | ВА57-39-342310-320А-660/380AC-2500А-РМН230AC-4З4Р | 25158 | 30189.6 |  | Автоматические выключатели в литом корпусе | Классическая | ВА57-39 | ВА57-39 | 4604 | ВА57-39 | Автоматические выключатели серии ВА57-39 переменного тока | M | Заказной | 1 | шт.
L630-1267 | ВА57-39-342310-320А-660/380AC-3200А-РМН230AC-4З4Р | 25158 | 30189.6 |  | Автоматические выключатели в литом корпусе | Классическая | ВА57-39 | ВА57-39 | 4604 | ВА57-39 | Автоматические выключатели серии ВА57-39 переменного тока | M | Заказной | 1 | шт.
L630-1268 | ВА57-39-342310-320А-660/380AC-4000А-РМН230AC-4З4Р | 25158 | 30189.6 |  | Автоматические выключатели в литом корпусе | Классическая | ВА57-39 | ВА57-39 | 4604 | ВА57-39 | Автоматические выключатели серии ВА57-39 переменного тока | M | Заказной | 1 | шт.
L630-1269 | ВА57-39-342310-400А-660/380AC-1250А-РМН230AC-4З4Р | 26852 | 32222.4 |  | Автоматические выключатели в литом корпусе | Классическая | ВА57-39 | ВА57-39 | 4604 | ВА57-39 | Автоматические выключатели серии ВА57-39 переменного тока | M | Заказной | 1 | шт.
L630-1270 | ВА57-39-342310-400А-660/380AC-1600А-РМН230AC-4З4Р | 25158 | 30189.6 |  | Автоматические выключатели в литом корпусе | Классическая | ВА57-39 | ВА57-39 | 4604 | ВА57-39 | Автоматические выключатели серии ВА57-39 переменного тока | M | Заказной | 1 | шт.
L630-1271 | ВА57-39-342310-400А-660/380AC-2000А-РМН230AC-4З4Р | 25158 | 30189.6 |  | Автоматические выключатели в литом корпусе | Классическая | ВА57-39 | ВА57-39 | 4604 | ВА57-39 | Автоматические выключатели серии ВА57-39 переменного тока | M | Заказной | 1 | шт.
L630-1272 | ВА57-39-342310-400А-660/380AC-2500А-РМН230AC-4З4Р | 25158 | 30189.6 |  | Автоматические выключатели в литом корпусе | Классическая | ВА57-39 | ВА57-39 | 4604 | ВА57-39 | Автоматические выключатели серии ВА57-39 переменного тока | M | Заказной | 1 | шт.
L630-1273 | ВА57-39-342310-400А-660/380AC-4000А-РМН230AC-4З4Р | 25158 | 30189.6 |  | Автоматические выключатели в литом корпусе | Классическая | ВА57-39 | ВА57-39 | 4604 | ВА57-39 | Автоматические выключатели серии ВА57-39 переменного тока | M | Заказной | 1 | шт.
L630-1274 | ВА57-39-342310-500А-660/380AC-1600А-РМН230AC-4З4Р | 26620 | 31944 |  | Автоматические выключатели в литом корпусе | Классическая | ВА57-39 | ВА57-39 | 4604 | ВА57-39 | Автоматические выключатели серии ВА57-39 переменного тока | M | Заказной | 1 | шт.
L630-1275 | ВА57-39-342310-500А-660/380AC-2000А-РМН230AC-4З4Р | 26620 | 31944 |  | Автоматические выключатели в литом корпусе | Классическая | ВА57-39 | ВА57-39 | 4604 | ВА57-39 | Автоматические выключатели серии ВА57-39 переменного тока | M | Заказной | 1 | шт.
L630-1276 | ВА57-39-342310-500А-660/380AC-2500А-РМН230AC-4З4Р | 26620 | 31944 |  | Автоматические выключатели в литом корпусе | Классическая | ВА57-39 | ВА57-39 | 4604 | ВА57-39 | Автоматические выключатели серии ВА57-39 переменного тока | M | Заказной | 1 | шт.
L630-1277 | ВА57-39-342310-500А-660/380AC-5000А-РМН230AC-4З4Р | 26620 | 31944 |  | Автоматические выключатели в литом корпусе | Классическая | ВА57-39 | ВА57-39 | 4604 | ВА57-39 | Автоматические выключатели серии ВА57-39 переменного тока | M | Заказной | 1 | шт.
L630-1278 | ВА57-39-342310-630А-660/380AC-1250А-РМН230AC-4З4Р | 26852 | 32222.4 |  | Автоматические выключатели в литом корпусе | Классическая | ВА57-39 | ВА57-39 | 4604 | ВА57-39 | Автоматические выключатели серии ВА57-39 переменного тока | M | Заказной | 1 | шт.
L630-1279 | ВА57-39-342310-630А-660/380AC-2000А-РМН230AC-4З4Р | 26620 | 31944 |  | Автоматические выключатели в литом корпусе | Классическая | ВА57-39 | ВА57-39 | 4604 | ВА57-39 | Автоматические выключатели серии ВА57-39 переменного тока | M | Заказной | 1 | шт.
L630-1280 | ВА57-39-342310-630А-660/380AC-2500А-РМН230AC-4З4Р | 26620 | 31944 |  | Автоматические выключатели в литом корпусе | Классическая | ВА57-39 | ВА57-39 | 4604 | ВА57-39 | Автоматические выключатели серии ВА57-39 переменного тока | M | Заказной | 1 | шт.
L630-1281 | ВА57-39-342310-630А-660/380AC-3200А-РМН230AC-4З4Р | 26620 | 31944 |  | Автоматические выключатели в литом корпусе | Классическая | ВА57-39 | ВА57-39 | 4604 | ВА57-39 | Автоматические выключатели серии ВА57-39 переменного тока | M | Заказной | 1 | шт.
L630-1282 | ВА57-39-342310-630А-660/380AC-4000А-РМН230AC-4З4Р | 26620 | 31944 |  | Автоматические выключатели в литом корпусе | Классическая | ВА57-39 | ВА57-39 | 4604 | ВА57-39 | Автоматические выключатели серии ВА57-39 переменного тока | M | Заказной | 1 | шт.
L630-1283 | ВА57-39-342310-630А-660/380AC-5000А-РМН230AC-4З4Р | 26620 | 31944 |  | Автоматические выключатели в литом корпусе | Классическая | ВА57-39 | ВА57-39 | 4604 | ВА57-39 | Автоматические выключатели серии ВА57-39 переменного тока | M | Заказной | 1 | шт.
L630-1284 | ВА57-39-342310-630А-660/380AC-6300А-РМН230AC-4З4Р | 25158 | 30189.6 |  | Автоматические выключатели в литом корпусе | Классическая | ВА57-39 | ВА57-39 | 4604 | ВА57-39 | Автоматические выключатели серии ВА57-39 переменного тока | M | Заказной | 1 | шт.
L630-1285 | ВА57-39-332310-630А-660/380AC-1250А-РМН230AC-4З4Р | 26852 | 32222.4 |  | Автоматические выключатели в литом корпусе | Классическая | ВА57-39 | ВА57-39 | 4604 | ВА57-39 | Автоматические выключатели серии ВА57-39 переменного тока | M | Заказной | 1 | шт.
L630-1286 | ВА57-39-332310-630А-660/380AC-1600А-РМН230AC-4З4Р | 25158 | 30189.6 |  | Автоматические выключатели в литом корпусе | Классическая | ВА57-39 | ВА57-39 | 4604 | ВА57-39 | Автоматические выключатели серии ВА57-39 переменного тока | M | Заказной | 1 | шт.
L630-1287 | ВА57-39-332310-630А-660/380AC-2000А-РМН230AC-4З4Р | 25158 | 30189.6 |  | Автоматические выключатели в литом корпусе | Классическая | ВА57-39 | ВА57-39 | 4604 | ВА57-39 | Автоматические выключатели серии ВА57-39 переменного тока | M | Заказной | 1 | шт.
L630-1288 | ВА57-39-332310-630А-660/380AC-2500А-РМН230AC-4З4Р | 25158 | 30189.6 |  | Автоматические выключатели в литом корпусе | Классическая | ВА57-39 | ВА57-39 | 4604 | ВА57-39 | Автоматические выключатели серии ВА57-39 переменного тока | M | Заказной | 1 | шт.
L630-1289 | ВА57-39-332310-630А-660/380AC-3200А-РМН230AC-4З4Р | 25158 | 30189.6 |  | Автоматические выключатели в литом корпусе | Классическая | ВА57-39 | ВА57-39 | 4604 | ВА57-39 | Автоматические выключатели серии ВА57-39 переменного тока | M | Заказной | 1 | шт.
L630-1290 | ВА57-39-332310-630А-660/380AC-4000А-РМН230AC-4З4Р | 25158 | 30189.6 |  | Автоматические выключатели в литом корпусе | Классическая | ВА57-39 | ВА57-39 | 4604 | ВА57-39 | Автоматические выключатели серии ВА57-39 переменного тока | M | Заказной | 1 | шт.
L630-1291 | ВА57-39-332310-630А-660/380AC-5000А-РМН230AC-4З4Р | 25158 | 30189.6 |  | Автоматические выключатели в литом корпусе | Классическая | ВА57-39 | ВА57-39 | 4604 | ВА57-39 | Автоматические выключатели серии ВА57-39 переменного тока | M | Заказной | 1 | шт.
L630-1292 | ВА57-39-332310-630А-660/380AC-6300А-РМН230AC-4З4Р | 25158 | 30189.6 |  | Автоматические выключатели в литом корпусе | Классическая | ВА57-39 | ВА57-39 | 4604 | ВА57-39 | Автоматические выключатели серии ВА57-39 переменного тока | M | Заказной | 1 | шт.
L630-1293 | ВА57-39-342310-250А-660/380AC-1250А-РМН400AC-4З4Р | 26852 | 32222.4 |  | Автоматические выключатели в литом корпусе | Классическая | ВА57-39 | ВА57-39 | 4604 | ВА57-39 | Автоматические выключатели серии ВА57-39 переменного тока | M | Заказной | 1 | шт.
L630-1294 | ВА57-39-342310-250А-660/380AC-1600А-РМН400AC-4З4Р | 25158 | 30189.6 |  | Автоматические выключатели в литом корпусе | Классическая | ВА57-39 | ВА57-39 | 4604 | ВА57-39 | Автоматические выключатели серии ВА57-39 переменного тока | M | Заказной | 1 | шт.
L630-1295 | ВА57-39-342310-250А-660/380AC-2500А-РМН400AC-4З4Р | 25158 | 30189.6 |  | Автоматические выключатели в литом корпусе | Классическая | ВА57-39 | ВА57-39 | 4604 | ВА57-39 | Автоматические выключатели серии ВА57-39 переменного тока | M | Заказной | 1 | шт.
L630-1296 | ВА57-39-342310-250А-660/380AC-3000А-РМН400AC-4З4Р | 25158 | 30189.6 |  | Автоматические выключатели в литом корпусе | Классическая | ВА57-39 | ВА57-39 | 4604 | ВА57-39 | Автоматические выключатели серии ВА57-39 переменного тока | M | Заказной | 1 | шт.
L630-1297 | ВА57-39-342310-320А-660/380AC-1250А-РМН400AC-4З4Р | 26852 | 32222.4 |  | Автоматические выключатели в литом корпусе | Классическая | ВА57-39 | ВА57-39 | 4604 | ВА57-39 | Автоматические выключатели серии ВА57-39 переменного тока | M | Заказной | 1 | шт.
L630-1298 | ВА57-39-342310-320А-660/380AC-1600А-РМН400AC-4З4Р | 25158 | 30189.6 |  | Автоматические выключатели в литом корпусе | Классическая | ВА57-39 | ВА57-39 | 4604 | ВА57-39 | Автоматические выключатели серии ВА57-39 переменного тока | M | Заказной | 1 | шт.
L630-1299 | ВА57-39-342310-320А-660/380AC-2000А-РМН400AC-4З4Р | 25158 | 30189.6 |  | Автоматические выключатели в литом корпусе | Классическая | ВА57-39 | ВА57-39 | 4604 | ВА57-39 | Автоматические выключатели серии ВА57-39 переменного тока | M | Заказной | 1 | шт.
L630-1300 | ВА57-39-342310-320А-660/380AC-2500А-РМН400AC-4З4Р | 25158 | 30189.6 |  | Автоматические выключатели в литом корпусе | Классическая | ВА57-39 | ВА57-39 | 4604 | ВА57-39 | Автоматические выключатели серии ВА57-39 переменного тока | M | Заказной | 1 | шт.
L630-1301 | ВА57-39-342310-320А-660/380AC-3200А-РМН400AC-4З4Р | 25158 | 30189.6 |  | Автоматические выключатели в литом корпусе | Классическая | ВА57-39 | ВА57-39 | 4604 | ВА57-39 | Автоматические выключатели серии ВА57-39 переменного тока | M | Заказной | 1 | шт.
L630-1302 | ВА57-39-342310-320А-660/380AC-4000А-РМН400AC-4З4Р | 25158 | 30189.6 |  | Автоматические выключатели в литом корпусе | Классическая | ВА57-39 | ВА57-39 | 4604 | ВА57-39 | Автоматические выключатели серии ВА57-39 переменного тока | M | Заказной | 1 | шт.
L630-1303 | ВА57-39-342310-400А-660/380AC-1250А-РМН400AC-4З4Р | 26852 | 32222.4 |  | Автоматические выключатели в литом корпусе | Классическая | ВА57-39 | ВА57-39 | 4604 | ВА57-39 | Автоматические выключатели серии ВА57-39 переменного тока | M | Заказной | 1 | шт.
L630-1304 | ВА57-39-342310-400А-660/380AC-1600А-РМН400AC-4З4Р | 25158 | 30189.6 |  | Автоматические выключатели в литом корпусе | Классическая | ВА57-39 | ВА57-39 | 4604 | ВА57-39 | Автоматические выключатели серии ВА57-39 переменного тока | M | Заказной | 1 | шт.
L630-1305 | ВА57-39-342310-400А-660/380AC-2000А-РМН400AC-4З4Р | 25158 | 30189.6 |  | Автоматические выключатели в литом корпусе | Классическая | ВА57-39 | ВА57-39 | 4604 | ВА57-39 | Автоматические выключатели серии ВА57-39 переменного тока | M | Заказной | 1 | шт.
L630-1306 | ВА57-39-342310-400А-660/380AC-2500А-РМН400AC-4З4Р | 25158 | 30189.6 |  | Автоматические выключатели в литом корпусе | Классическая | ВА57-39 | ВА57-39 | 4604 | ВА57-39 | Автоматические выключатели серии ВА57-39 переменного тока | M | Заказной | 1 | шт.
L630-1307 | ВА57-39-342310-400А-660/380AC-4000А-РМН400AC-4З4Р | 25158 | 30189.6 |  | Автоматические выключатели в литом корпусе | Классическая | ВА57-39 | ВА57-39 | 4604 | ВА57-39 | Автоматические выключатели серии ВА57-39 переменного тока | M | Заказной | 1 | шт.
L630-1308 | ВА57-39-342310-500А-660/380AC-1600А-РМН400AC-4З4Р | 25158 | 30189.6 |  | Автоматические выключатели в литом корпусе | Классическая | ВА57-39 | ВА57-39 | 4604 | ВА57-39 | Автоматические выключатели серии ВА57-39 переменного тока | M | Заказной | 1 | шт.
L630-1309 | ВА57-39-342310-500А-660/380AC-2000А-РМН400AC-4З4Р | 25158 | 30189.6 |  | Автоматические выключатели в литом корпусе | Классическая | ВА57-39 | ВА57-39 | 4604 | ВА57-39 | Автоматические выключатели серии ВА57-39 переменного тока | M | Заказной | 1 | шт.
L630-1310 | ВА57-39-342310-500А-660/380AC-2500А-РМН400AC-4З4Р | 25158 | 30189.6 |  | Автоматические выключатели в литом корпусе | Классическая | ВА57-39 | ВА57-39 | 4604 | ВА57-39 | Автоматические выключатели серии ВА57-39 переменного тока | M | Заказной | 1 | шт.
L630-1311 | ВА57-39-342310-500А-660/380AC-5000А-РМН400AC-4З4Р | 25158 | 30189.6 |  | Автоматические выключатели в литом корпусе | Классическая | ВА57-39 | ВА57-39 | 4604 | ВА57-39 | Автоматические выключатели серии ВА57-39 переменного тока | M | Заказной | 1 | шт.
L630-1312 | ВА57-39-342310-630А-660/380AC-1250А-РМН400AC-4З4Р | 26852 | 32222.4 |  | Автоматические выключатели в литом корпусе | Классическая | ВА57-39 | ВА57-39 | 4604 | ВА57-39 | Автоматические выключатели серии ВА57-39 переменного тока | M | Заказной | 1 | шт.
L630-1313 | ВА57-39-342310-630А-660/380AC-2000А-РМН400AC-4З4Р | 25158 | 30189.6 |  | Автоматические выключатели в литом корпусе | Классическая | ВА57-39 | ВА57-39 | 4604 | ВА57-39 | Автоматические выключатели серии ВА57-39 переменного тока | M | Заказной | 1 | шт.
L630-1314 | ВА57-39-342310-630А-660/380AC-2500А-РМН400AC-4З4Р | 25158 | 30189.6 |  | Автоматические выключатели в литом корпусе | Классическая | ВА57-39 | ВА57-39 | 4604 | ВА57-39 | Автоматические выключатели серии ВА57-39 переменного тока | M | Заказной | 1 | шт.
L630-1315 | ВА57-39-342310-630А-660/380AC-3200А-РМН400AC-4З4Р | 25158 | 30189.6 |  | Автоматические выключатели в литом корпусе | Классическая | ВА57-39 | ВА57-39 | 4604 | ВА57-39 | Автоматические выключатели серии ВА57-39 переменного тока | M | Заказной | 1 | шт.
L630-1316 | ВА57-39-342310-630А-660/380AC-4000А-РМН400AC-4З4Р | 25158 | 30189.6 |  | Автоматические выключатели в литом корпусе | Классическая | ВА57-39 | ВА57-39 | 4604 | ВА57-39 | Автоматические выключатели серии ВА57-39 переменного тока | M | Заказной | 1 | шт.
L630-1317 | ВА57-39-342310-630А-660/380AC-5000А-РМН400AC-4З4Р | 25158 | 30189.6 |  | Автоматические выключатели в литом корпусе | Классическая | ВА57-39 | ВА57-39 | 4604 | ВА57-39 | Автоматические выключатели серии ВА57-39 переменного тока | M | Заказной | 1 | шт.
L630-1318 | ВА57-39-342310-630А-660/380AC-6300А-РМН400AC-4З4Р | 25158 | 30189.6 |  | Автоматические выключатели в литом корпусе | Классическая | ВА57-39 | ВА57-39 | 4604 | ВА57-39 | Автоматические выключатели серии ВА57-39 переменного тока | M | Заказной | 1 | шт.
L630-1319 | ВА57-39-332310-630А-660/380AC-1250А-РМН400AC-4З4Р | 26852 | 32222.4 |  | Автоматические выключатели в литом корпусе | Классическая | ВА57-39 | ВА57-39 | 4604 | ВА57-39 | Автоматические выключатели серии ВА57-39 переменного тока | M | Заказной | 1 | шт.
L630-1320 | ВА57-39-332310-630А-660/380AC-1600А-РМН400AC-4З4Р | 25158 | 30189.6 |  | Автоматические выключатели в литом корпусе | Классическая | ВА57-39 | ВА57-39 | 4604 | ВА57-39 | Автоматические выключатели серии ВА57-39 переменного тока | M | Заказной | 1 | шт.
L630-1321 | ВА57-39-332310-630А-660/380AC-2000А-РМН400AC-4З4Р | 25158 | 30189.6 |  | Автоматические выключатели в литом корпусе | Классическая | ВА57-39 | ВА57-39 | 4604 | ВА57-39 | Автоматические выключатели серии ВА57-39 переменного тока | M | Заказной | 1 | шт.
L630-1322 | ВА57-39-332310-630А-660/380AC-2500А-РМН400AC-4З4Р | 25158 | 30189.6 |  | Автоматические выключатели в литом корпусе | Классическая | ВА57-39 | ВА57-39 | 4604 | ВА57-39 | Автоматические выключатели серии ВА57-39 переменного тока | M | Заказной | 1 | шт.
L630-1323 | ВА57-39-332310-630А-660/380AC-3200А-РМН400AC-4З4Р | 25158 | 30189.6 |  | Автоматические выключатели в литом корпусе | Классическая | ВА57-39 | ВА57-39 | 4604 | ВА57-39 | Автоматические выключатели серии ВА57-39 переменного тока | M | Заказной | 1 | шт.
L630-1324 | ВА57-39-332310-630А-660/380AC-4000А-РМН400AC-4З4Р | 25158 | 30189.6 |  | Автоматические выключатели в литом корпусе | Классическая | ВА57-39 | ВА57-39 | 4604 | ВА57-39 | Автоматические выключатели серии ВА57-39 переменного тока | M | Заказной | 1 | шт.
L630-1325 | ВА57-39-332310-630А-660/380AC-5000А-РМН400AC-4З4Р | 25158 | 30189.6 |  | Автоматические выключатели в литом корпусе | Классическая | ВА57-39 | ВА57-39 | 4604 | ВА57-39 | Автоматические выключатели серии ВА57-39 переменного тока | M | Заказной | 1 | шт.
L630-1326 | ВА57-39-332310-630А-660/380AC-6300А-РМН400AC-4З4Р | 25158 | 30189.6 |  | Автоматические выключатели в литом корпусе | Классическая | ВА57-39 | ВА57-39 | 4604 | ВА57-39 | Автоматические выключатели серии ВА57-39 переменного тока | M | Заказной | 1 | шт.
L630-1327 | ВА57-39-342310-250А-660/380AC-1250А-РМН110DC-4З4Р | 26852 | 32222.4 |  | Автоматические выключатели в литом корпусе | Классическая | ВА57-39 | ВА57-39 | 4604 | ВА57-39 | Автоматические выключатели серии ВА57-39 переменного тока | M | Заказной | 1 | шт.
L630-1328 | ВА57-39-342310-250А-660/380AC-1600А-РМН110DC-4З4Р | 25158 | 30189.6 |  | Автоматические выключатели в литом корпусе | Классическая | ВА57-39 | ВА57-39 | 4604 | ВА57-39 | Автоматические выключатели серии ВА57-39 переменного тока | M | Заказной | 1 | шт.
L630-1329 | ВА57-39-342310-250А-660/380AC-2500А-РМН110DC-4З4Р | 25158 | 30189.6 |  | Автоматические выключатели в литом корпусе | Классическая | ВА57-39 | ВА57-39 | 4604 | ВА57-39 | Автоматические выключатели серии ВА57-39 переменного тока | M | Заказной | 1 | шт.
L630-1330 | ВА57-39-342310-250А-660/380AC-3000А-РМН110DC-4З4Р | 25158 | 30189.6 |  | Автоматические выключатели в литом корпусе | Классическая | ВА57-39 | ВА57-39 | 4604 | ВА57-39 | Автоматические выключатели серии ВА57-39 переменного тока | M | Заказной | 1 | шт.
L630-1331 | ВА57-39-342310-320А-660/380AC-1250А-РМН110DC-4З4Р | 26852 | 32222.4 |  | Автоматические выключатели в литом корпусе | Классическая | ВА57-39 | ВА57-39 | 4604 | ВА57-39 | Автоматические выключатели серии ВА57-39 переменного тока | M | Заказной | 1 | шт.
L630-1332 | ВА57-39-342310-320А-660/380AC-1600А-РМН110DC-4З4Р | 25158 | 30189.6 |  | Автоматические выключатели в литом корпусе | Классическая | ВА57-39 | ВА57-39 | 4604 | ВА57-39 | Автоматические выключатели серии ВА57-39 переменного тока | M | Заказной | 1 | шт.
L630-1333 | ВА57-39-342310-320А-660/380AC-2000А-РМН110DC-4З4Р | 25158 | 30189.6 |  | Автоматические выключатели в литом корпусе | Классическая | ВА57-39 | ВА57-39 | 4604 | ВА57-39 | Автоматические выключатели серии ВА57-39 переменного тока | M | Заказной | 1 | шт.
L630-1334 | ВА57-39-342310-320А-660/380AC-2500А-РМН110DC-4З4Р | 25158 | 30189.6 |  | Автоматические выключатели в литом корпусе | Классическая | ВА57-39 | ВА57-39 | 4604 | ВА57-39 | Автоматические выключатели серии ВА57-39 переменного тока | M | Заказной | 1 | шт.
L630-1335 | ВА57-39-342310-320А-660/380AC-3200А-РМН110DC-4З4Р | 25158 | 30189.6 |  | Автоматические выключатели в литом корпусе | Классическая | ВА57-39 | ВА57-39 | 4604 | ВА57-39 | Автоматические выключатели серии ВА57-39 переменного тока | M | Заказной | 1 | шт.
L630-1336 | ВА57-39-342310-320А-660/380AC-4000А-РМН110DC-4З4Р | 25158 | 30189.6 |  | Автоматические выключатели в литом корпусе | Классическая | ВА57-39 | ВА57-39 | 4604 | ВА57-39 | Автоматические выключатели серии ВА57-39 переменного тока | M | Заказной | 1 | шт.
L630-1337 | ВА57-39-342310-400А-660/380AC-1250А-РМН110DC-4З4Р | 26852 | 32222.4 |  | Автоматические выключатели в литом корпусе | Классическая | ВА57-39 | ВА57-39 | 4604 | ВА57-39 | Автоматические выключатели серии ВА57-39 переменного тока | M | Заказной | 1 | шт.
L630-1338 | ВА57-39-342310-400А-660/380AC-1600А-РМН110DC-4З4Р | 25158 | 30189.6 |  | Автоматические выключатели в литом корпусе | Классическая | ВА57-39 | ВА57-39 | 4604 | ВА57-39 | Автоматические выключатели серии ВА57-39 переменного тока | M | Заказной | 1 | шт.
L630-1339 | ВА57-39-342310-400А-660/380AC-2000А-РМН110DC-4З4Р | 25158 | 30189.6 |  | Автоматические выключатели в литом корпусе | Классическая | ВА57-39 | ВА57-39 | 4604 | ВА57-39 | Автоматические выключатели серии ВА57-39 переменного тока | M | Заказной | 1 | шт.
L630-1340 | ВА57-39-342310-400А-660/380AC-2500А-РМН110DC-4З4Р | 25158 | 30189.6 |  | Автоматические выключатели в литом корпусе | Классическая | ВА57-39 | ВА57-39 | 4604 | ВА57-39 | Автоматические выключатели серии ВА57-39 переменного тока | M | Заказной | 1 | шт.
L630-1341 | ВА57-39-342310-400А-660/380AC-4000А-РМН110DC-4З4Р | 25158 | 30189.6 |  | Автоматические выключатели в литом корпусе | Классическая | ВА57-39 | ВА57-39 | 4604 | ВА57-39 | Автоматические выключатели серии ВА57-39 переменного тока | M | Заказной | 1 | шт.
L630-1342 | ВА57-39-342310-500А-660/380AC-1600А-РМН110DC-4З4Р | 25158 | 30189.6 |  | Автоматические выключатели в литом корпусе | Классическая | ВА57-39 | ВА57-39 | 4604 | ВА57-39 | Автоматические выключатели серии ВА57-39 переменного тока | M | Заказной | 1 | шт.
L630-1343 | ВА57-39-342310-500А-660/380AC-2000А-РМН110DC-4З4Р | 25158 | 30189.6 |  | Автоматические выключатели в литом корпусе | Классическая | ВА57-39 | ВА57-39 | 4604 | ВА57-39 | Автоматические выключатели серии ВА57-39 переменного тока | M | Заказной | 1 | шт.
L630-1344 | ВА57-39-342310-500А-660/380AC-2500А-РМН110DC-4З4Р | 25158 | 30189.6 |  | Автоматические выключатели в литом корпусе | Классическая | ВА57-39 | ВА57-39 | 4604 | ВА57-39 | Автоматические выключатели серии ВА57-39 переменного тока | M | Заказной | 1 | шт.
L630-1345 | ВА57-39-342310-500А-660/380AC-5000А-РМН110DC-4З4Р | 25158 | 30189.6 |  | Автоматические выключатели в литом корпусе | Классическая | ВА57-39 | ВА57-39 | 4604 | ВА57-39 | Автоматические выключатели серии ВА57-39 переменного тока | M | Заказной | 1 | шт.
L630-1346 | ВА57-39-342310-630А-660/380AC-1250А-РМН110DC-4З4Р | 26852 | 32222.4 |  | Автоматические выключатели в литом корпусе | Классическая | ВА57-39 | ВА57-39 | 4604 | ВА57-39 | Автоматические выключатели серии ВА57-39 переменного тока | M | Заказной | 1 | шт.
L630-1347 | ВА57-39-342310-630А-660/380AC-2000А-РМН110DC-4З4Р | 25158 | 30189.6 |  | Автоматические выключатели в литом корпусе | Классическая | ВА57-39 | ВА57-39 | 4604 | ВА57-39 | Автоматические выключатели серии ВА57-39 переменного тока | M | Заказной | 1 | шт.
L630-1348 | ВА57-39-342310-630А-660/380AC-2500А-РМН110DC-4З4Р | 25158 | 30189.6 |  | Автоматические выключатели в литом корпусе | Классическая | ВА57-39 | ВА57-39 | 4604 | ВА57-39 | Автоматические выключатели серии ВА57-39 переменного тока | M | Заказной | 1 | шт.
L630-1349 | ВА57-39-342310-630А-660/380AC-3200А-РМН110DC-4З4Р | 25158 | 30189.6 |  | Автоматические выключатели в литом корпусе | Классическая | ВА57-39 | ВА57-39 | 4604 | ВА57-39 | Автоматические выключатели серии ВА57-39 переменного тока | M | Заказной | 1 | шт.
L630-1350 | ВА57-39-342310-630А-660/380AC-4000А-РМН110DC-4З4Р | 25158 | 30189.6 |  | Автоматические выключатели в литом корпусе | Классическая | ВА57-39 | ВА57-39 | 4604 | ВА57-39 | Автоматические выключатели серии ВА57-39 переменного тока | M | Заказной | 1 | шт.
L630-1351 | ВА57-39-342310-630А-660/380AC-5000А-РМН110DC-4З4Р | 25158 | 30189.6 |  | Автоматические выключатели в литом корпусе | Классическая | ВА57-39 | ВА57-39 | 4604 | ВА57-39 | Автоматические выключатели серии ВА57-39 переменного тока | M | Заказной | 1 | шт.
L630-1352 | ВА57-39-342310-630А-660/380AC-6300А-РМН110DC-4З4Р | 25158 | 30189.6 |  | Автоматические выключатели в литом корпусе | Классическая | ВА57-39 | ВА57-39 | 4604 | ВА57-39 | Автоматические выключатели серии ВА57-39 переменного тока | M | Заказной | 1 | шт.
L630-1353 | ВА57-39-332310-630А-660/380AC-1250А-РМН110DC-4З4Р | 26852 | 32222.4 |  | Автоматические выключатели в литом корпусе | Классическая | ВА57-39 | ВА57-39 | 4604 | ВА57-39 | Автоматические выключатели серии ВА57-39 переменного тока | M | Заказной | 1 | шт.
L630-1354 | ВА57-39-332310-630А-660/380AC-1600А-РМН110DC-4З4Р | 25158 | 30189.6 |  | Автоматические выключатели в литом корпусе | Классическая | ВА57-39 | ВА57-39 | 4604 | ВА57-39 | Автоматические выключатели серии ВА57-39 переменного тока | M | Заказной | 1 | шт.
L630-1355 | ВА57-39-332310-630А-660/380AC-2000А-РМН110DC-4З4Р | 25158 | 30189.6 |  | Автоматические выключатели в литом корпусе | Классическая | ВА57-39 | ВА57-39 | 4604 | ВА57-39 | Автоматические выключатели серии ВА57-39 переменного тока | M | Заказной | 1 | шт.
L630-1356 | ВА57-39-332310-630А-660/380AC-2500А-РМН110DC-4З4Р | 25158 | 30189.6 |  | Автоматические выключатели в литом корпусе | Классическая | ВА57-39 | ВА57-39 | 4604 | ВА57-39 | Автоматические выключатели серии ВА57-39 переменного тока | M | Заказной | 1 | шт.
L630-1357 | ВА57-39-332310-630А-660/380AC-3200А-РМН110DC-4З4Р | 25158 | 30189.6 |  | Автоматические выключатели в литом корпусе | Классическая | ВА57-39 | ВА57-39 | 4604 | ВА57-39 | Автоматические выключатели серии ВА57-39 переменного тока | M | Заказной | 1 | шт.
L630-1358 | ВА57-39-332310-630А-660/380AC-4000А-РМН110DC-4З4Р | 25158 | 30189.6 |  | Автоматические выключатели в литом корпусе | Классическая | ВА57-39 | ВА57-39 | 4604 | ВА57-39 | Автоматические выключатели серии ВА57-39 переменного тока | M | Заказной | 1 | шт.
L630-1359 | ВА57-39-332310-630А-660/380AC-5000А-РМН110DC-4З4Р | 25158 | 30189.6 |  | Автоматические выключатели в литом корпусе | Классическая | ВА57-39 | ВА57-39 | 4604 | ВА57-39 | Автоматические выключатели серии ВА57-39 переменного тока | M | Заказной | 1 | шт.
L630-1360 | ВА57-39-332310-630А-660/380AC-6300А-РМН110DC-4З4Р | 25158 | 30189.6 |  | Автоматические выключатели в литом корпусе | Классическая | ВА57-39 | ВА57-39 | 4604 | ВА57-39 | Автоматические выключатели серии ВА57-39 переменного тока | M | Заказной | 1 | шт.
L630-1361 | ВА57-39-342310-250А-660/380AC-1250А-РМН220DC-4З4Р | 26852 | 32222.4 |  | Автоматические выключатели в литом корпусе | Классическая | ВА57-39 | ВА57-39 | 4604 | ВА57-39 | Автоматические выключатели серии ВА57-39 переменного тока | M | Заказной | 1 | шт.
L630-1362 | ВА57-39-342310-250А-660/380AC-1600А-РМН220DC-4З4Р | 25158 | 30189.6 |  | Автоматические выключатели в литом корпусе | Классическая | ВА57-39 | ВА57-39 | 4604 | ВА57-39 | Автоматические выключатели серии ВА57-39 переменного тока | M | Заказной | 1 | шт.
L630-1363 | ВА57-39-342310-250А-660/380AC-2500А-РМН220DC-4З4Р | 25158 | 30189.6 |  | Автоматические выключатели в литом корпусе | Классическая | ВА57-39 | ВА57-39 | 4604 | ВА57-39 | Автоматические выключатели серии ВА57-39 переменного тока | M | Заказной | 1 | шт.
L630-1364 | ВА57-39-342310-250А-660/380AC-3000А-РМН220DC-4З4Р | 25158 | 30189.6 |  | Автоматические выключатели в литом корпусе | Классическая | ВА57-39 | ВА57-39 | 4604 | ВА57-39 | Автоматические выключатели серии ВА57-39 переменного тока | M | Заказной | 1 | шт.
L630-1365 | ВА57-39-342310-320А-660/380AC-1250А-РМН220DC-4З4Р | 26852 | 32222.4 |  | Автоматические выключатели в литом корпусе | Классическая | ВА57-39 | ВА57-39 | 4604 | ВА57-39 | Автоматические выключатели серии ВА57-39 переменного тока | M | Заказной | 1 | шт.
L630-1366 | ВА57-39-342310-320А-660/380AC-1600А-РМН220DC-4З4Р | 25158 | 30189.6 |  | Автоматические выключатели в литом корпусе | Классическая | ВА57-39 | ВА57-39 | 4604 | ВА57-39 | Автоматические выключатели серии ВА57-39 переменного тока | M | Заказной | 1 | шт.
L630-1367 | ВА57-39-342310-320А-660/380AC-2000А-РМН220DC-4З4Р | 25158 | 30189.6 |  | Автоматические выключатели в литом корпусе | Классическая | ВА57-39 | ВА57-39 | 4604 | ВА57-39 | Автоматические выключатели серии ВА57-39 переменного тока | M | Заказной | 1 | шт.
L630-1368 | ВА57-39-342310-320А-660/380AC-2500А-РМН220DC-4З4Р | 25158 | 30189.6 |  | Автоматические выключатели в литом корпусе | Классическая | ВА57-39 | ВА57-39 | 4604 | ВА57-39 | Автоматические выключатели серии ВА57-39 переменного тока | M | Заказной | 1 | шт.
L630-1369 | ВА57-39-342310-320А-660/380AC-3200А-РМН220DC-4З4Р | 25158 | 30189.6 |  | Автоматические выключатели в литом корпусе | Классическая | ВА57-39 | ВА57-39 | 4604 | ВА57-39 | Автоматические выключатели серии ВА57-39 переменного тока | M | Заказной | 1 | шт.
L630-1370 | ВА57-39-342310-320А-660/380AC-4000А-РМН220DC-4З4Р | 25158 | 30189.6 |  | Автоматические выключатели в литом корпусе | Классическая | ВА57-39 | ВА57-39 | 4604 | ВА57-39 | Автоматические выключатели серии ВА57-39 переменного тока | M | Заказной | 1 | шт.
L630-1371 | ВА57-39-342310-400А-660/380AC-1250А-РМН220DC-4З4Р | 26852 | 32222.4 |  | Автоматические выключатели в литом корпусе | Классическая | ВА57-39 | ВА57-39 | 4604 | ВА57-39 | Автоматические выключатели серии ВА57-39 переменного тока | M | Заказной | 1 | шт.
L630-1372 | ВА57-39-342310-400А-660/380AC-1600А-РМН220DC-4З4Р | 25158 | 30189.6 |  | Автоматические выключатели в литом корпусе | Классическая | ВА57-39 | ВА57-39 | 4604 | ВА57-39 | Автоматические выключатели серии ВА57-39 переменного тока | M | Заказной | 1 | шт.
L630-1373 | ВА57-39-342310-400А-660/380AC-2000А-РМН220DC-4З4Р | 25158 | 30189.6 |  | Автоматические выключатели в литом корпусе | Классическая | ВА57-39 | ВА57-39 | 4604 | ВА57-39 | Автоматические выключатели серии ВА57-39 переменного тока | M | Заказной | 1 | шт.
L630-1374 | ВА57-39-342310-400А-660/380AC-2500А-РМН220DC-4З4Р | 25158 | 30189.6 |  | Автоматические выключатели в литом корпусе | Классическая | ВА57-39 | ВА57-39 | 4604 | ВА57-39 | Автоматические выключатели серии ВА57-39 переменного тока | M | Заказной | 1 | шт.
L630-1375 | ВА57-39-342310-400А-660/380AC-4000А-РМН220DC-4З4Р | 25158 | 30189.6 |  | Автоматические выключатели в литом корпусе | Классическая | ВА57-39 | ВА57-39 | 4604 | ВА57-39 | Автоматические выключатели серии ВА57-39 переменного тока | M | Заказной | 1 | шт.
L630-1376 | ВА57-39-342310-500А-660/380AC-1600А-РМН220DC-4З4Р | 25158 | 30189.6 |  | Автоматические выключатели в литом корпусе | Классическая | ВА57-39 | ВА57-39 | 4604 | ВА57-39 | Автоматические выключатели серии ВА57-39 переменного тока | M | Заказной | 1 | шт.
L630-1377 | ВА57-39-342310-500А-660/380AC-2000А-РМН220DC-4З4Р | 25158 | 30189.6 |  | Автоматические выключатели в литом корпусе | Классическая | ВА57-39 | ВА57-39 | 4604 | ВА57-39 | Автоматические выключатели серии ВА57-39 переменного тока | M | Заказной | 1 | шт.
L630-1378 | ВА57-39-342310-500А-660/380AC-2500А-РМН220DC-4З4Р | 25158 | 30189.6 |  | Автоматические выключатели в литом корпусе | Классическая | ВА57-39 | ВА57-39 | 4604 | ВА57-39 | Автоматические выключатели серии ВА57-39 переменного тока | M | Заказной | 1 | шт.
L630-1379 | ВА57-39-342310-500А-660/380AC-5000А-РМН220DC-4З4Р | 25158 | 30189.6 |  | Автоматические выключатели в литом корпусе | Классическая | ВА57-39 | ВА57-39 | 4604 | ВА57-39 | Автоматические выключатели серии ВА57-39 переменного тока | M | Заказной | 1 | шт.
L630-1380 | ВА57-39-342310-630А-660/380AC-1250А-РМН220DC-4З4Р | 26852 | 32222.4 |  | Автоматические выключатели в литом корпусе | Классическая | ВА57-39 | ВА57-39 | 4604 | ВА57-39 | Автоматические выключатели серии ВА57-39 переменного тока | M | Заказной | 1 | шт.
L630-1381 | ВА57-39-342310-630А-660/380AC-2000А-РМН220DC-4З4Р | 25158 | 30189.6 |  | Автоматические выключатели в литом корпусе | Классическая | ВА57-39 | ВА57-39 | 4604 | ВА57-39 | Автоматические выключатели серии ВА57-39 переменного тока | M | Заказной | 1 | шт.
L630-1382 | ВА57-39-342310-630А-660/380AC-2500А-РМН220DC-4З4Р | 25158 | 30189.6 |  | Автоматические выключатели в литом корпусе | Классическая | ВА57-39 | ВА57-39 | 4604 | ВА57-39 | Автоматические выключатели серии ВА57-39 переменного тока | M | Заказной | 1 | шт.
L630-1383 | ВА57-39-342310-630А-660/380AC-3200А-РМН220DC-4З4Р | 25158 | 30189.6 |  | Автоматические выключатели в литом корпусе | Классическая | ВА57-39 | ВА57-39 | 4604 | ВА57-39 | Автоматические выключатели серии ВА57-39 переменного тока | M | Заказной | 1 | шт.
L630-1384 | ВА57-39-342310-630А-660/380AC-4000А-РМН220DC-4З4Р | 25158 | 30189.6 |  | Автоматические выключатели в литом корпусе | Классическая | ВА57-39 | ВА57-39 | 4604 | ВА57-39 | Автоматические выключатели серии ВА57-39 переменного тока | M | Заказной | 1 | шт.
L630-1385 | ВА57-39-342310-630А-660/380AC-5000А-РМН220DC-4З4Р | 25158 | 30189.6 |  | Автоматические выключатели в литом корпусе | Классическая | ВА57-39 | ВА57-39 | 4604 | ВА57-39 | Автоматические выключатели серии ВА57-39 переменного тока | M | Заказной | 1 | шт.
L630-1386 | ВА57-39-342310-630А-660/380AC-6300А-РМН220DC-4З4Р | 25158 | 30189.6 |  | Автоматические выключатели в литом корпусе | Классическая | ВА57-39 | ВА57-39 | 4604 | ВА57-39 | Автоматические выключатели серии ВА57-39 переменного тока | M | Заказной | 1 | шт.
L630-1387 | ВА57-39-332310-630А-660/380AC-1250А-РМН220DC-4З4Р | 26852 | 32222.4 |  | Автоматические выключатели в литом корпусе | Классическая | ВА57-39 | ВА57-39 | 4604 | ВА57-39 | Автоматические выключатели серии ВА57-39 переменного тока | M | Заказной | 1 | шт.
L630-1388 | ВА57-39-332310-630А-660/380AC-1600А-РМН220DC-4З4Р | 25158 | 30189.6 |  | Автоматические выключатели в литом корпусе | Классическая | ВА57-39 | ВА57-39 | 4604 | ВА57-39 | Автоматические выключатели серии ВА57-39 переменного тока | M | Заказной | 1 | шт.
L630-1389 | ВА57-39-332310-630А-660/380AC-2000А-РМН220DC-4З4Р | 25158 | 30189.6 |  | Автоматические выключатели в литом корпусе | Классическая | ВА57-39 | ВА57-39 | 4604 | ВА57-39 | Автоматические выключатели серии ВА57-39 переменного тока | M | Заказной | 1 | шт.
L630-1390 | ВА57-39-332310-630А-660/380AC-2500А-РМН220DC-4З4Р | 25158 | 30189.6 |  | Автоматические выключатели в литом корпусе | Классическая | ВА57-39 | ВА57-39 | 4604 | ВА57-39 | Автоматические выключатели серии ВА57-39 переменного тока | M | Заказной | 1 | шт.
L630-1391 | ВА57-39-332310-630А-660/380AC-3200А-РМН220DC-4З4Р | 25158 | 30189.6 |  | Автоматические выключатели в литом корпусе | Классическая | ВА57-39 | ВА57-39 | 4604 | ВА57-39 | Автоматические выключатели серии ВА57-39 переменного тока | M | Заказной | 1 | шт.
L630-1392 | ВА57-39-332310-630А-660/380AC-4000А-РМН220DC-4З4Р | 25158 | 30189.6 |  | Автоматические выключатели в литом корпусе | Классическая | ВА57-39 | ВА57-39 | 4604 | ВА57-39 | Автоматические выключатели серии ВА57-39 переменного тока | M | Заказной | 1 | шт.
L630-1393 | ВА57-39-332310-630А-660/380AC-5000А-РМН220DC-4З4Р | 25158 | 30189.6 |  | Автоматические выключатели в литом корпусе | Классическая | ВА57-39 | ВА57-39 | 4604 | ВА57-39 | Автоматические выключатели серии ВА57-39 переменного тока | M | Заказной | 1 | шт.
L630-1394 | ВА57-39-332310-630А-660/380AC-6300А-РМН220DC-4З4Р | 25158 | 30189.6 |  | Автоматические выключатели в литом корпусе | Классическая | ВА57-39 | ВА57-39 | 4604 | ВА57-39 | Автоматические выключатели серии ВА57-39 переменного тока | M | Заказной | 1 | шт.
L630-1395 | ВА57-39-342510-250А-660/380AC-1250А-РНН127AC-2З2Р | 26852 | 32222.4 |  | Автоматические выключатели в литом корпусе | Классическая | ВА57-39 | ВА57-39 | 4604 | ВА57-39 | Автоматические выключатели серии ВА57-39 переменного тока | M | Заказной | 1 | шт.
L630-1396 | ВА57-39-342510-250А-660/380AC-1600А-РНН127AC-2З2Р | 26620 | 31944 |  | Автоматические выключатели в литом корпусе | Классическая | ВА57-39 | ВА57-39 | 4604 | ВА57-39 | Автоматические выключатели серии ВА57-39 переменного тока | M | Заказной | 1 | шт.
L630-1397 | ВА57-39-342510-250А-660/380AC-2500А-РНН127AC-2З2Р | 26620 | 31944 |  | Автоматические выключатели в литом корпусе | Классическая | ВА57-39 | ВА57-39 | 4604 | ВА57-39 | Автоматические выключатели серии ВА57-39 переменного тока | M | Заказной | 1 | шт.
L630-1398 | ВА57-39-342510-250А-660/380AC-3000А-РНН127AC-2З2Р | 26620 | 31944 |  | Автоматические выключатели в литом корпусе | Классическая | ВА57-39 | ВА57-39 | 4604 | ВА57-39 | Автоматические выключатели серии ВА57-39 переменного тока | M | Заказной | 1 | шт.
L630-1399 | ВА57-39-342510-320А-660/380AC-1250А-РНН127AC-2З2Р | 26852 | 32222.4 |  | Автоматические выключатели в литом корпусе | Классическая | ВА57-39 | ВА57-39 | 4604 | ВА57-39 | Автоматические выключатели серии ВА57-39 переменного тока | M | Заказной | 1 | шт.
L630-1400 | ВА57-39-342510-320А-660/380AC-1600А-РНН127AC-2З2Р | 26620 | 31944 |  | Автоматические выключатели в литом корпусе | Классическая | ВА57-39 | ВА57-39 | 4604 | ВА57-39 | Автоматические выключатели серии ВА57-39 переменного тока | M | Заказной | 1 | шт.
L630-1401 | ВА57-39-342510-320А-660/380AC-2000А-РНН127AC-2З2Р | 26620 | 31944 |  | Автоматические выключатели в литом корпусе | Классическая | ВА57-39 | ВА57-39 | 4604 | ВА57-39 | Автоматические выключатели серии ВА57-39 переменного тока | M | Заказной | 1 | шт.
L630-1402 | ВА57-39-342510-320А-660/380AC-2500А-РНН127AC-2З2Р | 26620 | 31944 |  | Автоматические выключатели в литом корпусе | Классическая | ВА57-39 | ВА57-39 | 4604 | ВА57-39 | Автоматические выключатели серии ВА57-39 переменного тока | M | Заказной | 1 | шт.
L630-1403 | ВА57-39-342510-320А-660/380AC-3200А-РНН127AC-2З2Р | 26620 | 31944 |  | Автоматические выключатели в литом корпусе | Классическая | ВА57-39 | ВА57-39 | 4604 | ВА57-39 | Автоматические выключатели серии ВА57-39 переменного тока | M | Заказной | 1 | шт.
L630-1404 | ВА57-39-342510-320А-660/380AC-4000А-РНН127AC-2З2Р | 26620 | 31944 |  | Автоматические выключатели в литом корпусе | Классическая | ВА57-39 | ВА57-39 | 4604 | ВА57-39 | Автоматические выключатели серии ВА57-39 переменного тока | M | Заказной | 1 | шт.
L630-1405 | ВА57-39-342510-400А-660/380AC-1250А-РНН127AC-2З2Р | 26852 | 32222.4 |  | Автоматические выключатели в литом корпусе | Классическая | ВА57-39 | ВА57-39 | 4604 | ВА57-39 | Автоматические выключатели серии ВА57-39 переменного тока | M | Заказной | 1 | шт.
L630-1406 | ВА57-39-342510-400А-660/380AC-1600А-РНН127AC-2З2Р | 26620 | 31944 |  | Автоматические выключатели в литом корпусе | Классическая | ВА57-39 | ВА57-39 | 4604 | ВА57-39 | Автоматические выключатели серии ВА57-39 переменного тока | M | Заказной | 1 | шт.
L630-1407 | ВА57-39-342510-400А-660/380AC-2000А-РНН127AC-2З2Р | 26620 | 31944 |  | Автоматические выключатели в литом корпусе | Классическая | ВА57-39 | ВА57-39 | 4604 | ВА57-39 | Автоматические выключатели серии ВА57-39 переменного тока | M | Заказной | 1 | шт.
L630-1408 | ВА57-39-342510-400А-660/380AC-2500А-РНН127AC-2З2Р | 26620 | 31944 |  | Автоматические выключатели в литом корпусе | Классическая | ВА57-39 | ВА57-39 | 4604 | ВА57-39 | Автоматические выключатели серии ВА57-39 переменного тока | M | Заказной | 1 | шт.
L630-1409 | ВА57-39-342510-400А-660/380AC-4000А-РНН127AC-2З2Р | 26620 | 31944 |  | Автоматические выключатели в литом корпусе | Классическая | ВА57-39 | ВА57-39 | 4604 | ВА57-39 | Автоматические выключатели серии ВА57-39 переменного тока | M | Заказной | 1 | шт.
L630-1410 | ВА57-39-342510-500А-660/380AC-1600А-РНН127AC-2З2Р | 26620 | 31944 |  | Автоматические выключатели в литом корпусе | Классическая | ВА57-39 | ВА57-39 | 4604 | ВА57-39 | Автоматические выключатели серии ВА57-39 переменного тока | M | Заказной | 1 | шт.
L630-1411 | ВА57-39-342510-500А-660/380AC-2000А-РНН127AC-2З2Р | 26620 | 31944 |  | Автоматические выключатели в литом корпусе | Классическая | ВА57-39 | ВА57-39 | 4604 | ВА57-39 | Автоматические выключатели серии ВА57-39 переменного тока | M | Заказной | 1 | шт.
L630-1412 | ВА57-39-342510-500А-660/380AC-2500А-РНН127AC-2З2Р | 26620 | 31944 |  | Автоматические выключатели в литом корпусе | Классическая | ВА57-39 | ВА57-39 | 4604 | ВА57-39 | Автоматические выключатели серии ВА57-39 переменного тока | M | Заказной | 1 | шт.
L630-1413 | ВА57-39-342510-500А-660/380AC-5000А-РНН127AC-2З2Р | 26620 | 31944 |  | Автоматические выключатели в литом корпусе | Классическая | ВА57-39 | ВА57-39 | 4604 | ВА57-39 | Автоматические выключатели серии ВА57-39 переменного тока | M | Заказной | 1 | шт.
L630-1414 | ВА57-39-342510-630А-660/380AC-1250А-РНН127AC-2З2Р | 26852 | 32222.4 |  | Автоматические выключатели в литом корпусе | Классическая | ВА57-39 | ВА57-39 | 4604 | ВА57-39 | Автоматические выключатели серии ВА57-39 переменного тока | M | Заказной | 1 | шт.
L630-1415 | ВА57-39-342510-630А-660/380AC-2000А-РНН127AC-2З2Р | 26620 | 31944 |  | Автоматические выключатели в литом корпусе | Классическая | ВА57-39 | ВА57-39 | 4604 | ВА57-39 | Автоматические выключатели серии ВА57-39 переменного тока | M | Заказной | 1 | шт.
L630-1416 | ВА57-39-342510-630А-660/380AC-2500А-РНН127AC-2З2Р | 26620 | 31944 |  | Автоматические выключатели в литом корпусе | Классическая | ВА57-39 | ВА57-39 | 4604 | ВА57-39 | Автоматические выключатели серии ВА57-39 переменного тока | M | Заказной | 1 | шт.
L630-1417 | ВА57-39-342510-630А-660/380AC-3200А-РНН127AC-2З2Р | 26620 | 31944 |  | Автоматические выключатели в литом корпусе | Классическая | ВА57-39 | ВА57-39 | 4604 | ВА57-39 | Автоматические выключатели серии ВА57-39 переменного тока | M | Заказной | 1 | шт.
L630-1418 | ВА57-39-342510-630А-660/380AC-4000А-РНН127AC-2З2Р | 26620 | 31944 |  | Автоматические выключатели в литом корпусе | Классическая | ВА57-39 | ВА57-39 | 4604 | ВА57-39 | Автоматические выключатели серии ВА57-39 переменного тока | M | Заказной | 1 | шт.
L630-1419 | ВА57-39-342510-630А-660/380AC-5000А-РНН127AC-2З2Р | 26620 | 31944 |  | Автоматические выключатели в литом корпусе | Классическая | ВА57-39 | ВА57-39 | 4604 | ВА57-39 | Автоматические выключатели серии ВА57-39 переменного тока | M | Заказной | 1 | шт.
L630-1420 | ВА57-39-342510-630А-660/380AC-6300А-РНН127AC-2З2Р | 26620 | 31944 |  | Автоматические выключатели в литом корпусе | Классическая | ВА57-39 | ВА57-39 | 4604 | ВА57-39 | Автоматические выключатели серии ВА57-39 переменного тока | M | Заказной | 1 | шт.
L630-1421 | ВА57-39-332510-630А-660/380AC-1250А-РНН127AC-2З2Р | 26852 | 32222.4 |  | Автоматические выключатели в литом корпусе | Классическая | ВА57-39 | ВА57-39 | 4604 | ВА57-39 | Автоматические выключатели серии ВА57-39 переменного тока | M | Заказной | 1 | шт.
L630-1422 | ВА57-39-332510-630А-660/380AC-1600А-РНН127AC-2З2Р | 26620 | 31944 |  | Автоматические выключатели в литом корпусе | Классическая | ВА57-39 | ВА57-39 | 4604 | ВА57-39 | Автоматические выключатели серии ВА57-39 переменного тока | M | Заказной | 1 | шт.
L630-1423 | ВА57-39-332510-630А-660/380AC-2000А-РНН127AC-2З2Р | 26620 | 31944 |  | Автоматические выключатели в литом корпусе | Классическая | ВА57-39 | ВА57-39 | 4604 | ВА57-39 | Автоматические выключатели серии ВА57-39 переменного тока | M | Заказной | 1 | шт.
L630-1424 | ВА57-39-332510-630А-660/380AC-2500А-РНН127AC-2З2Р | 26620 | 31944 |  | Автоматические выключатели в литом корпусе | Классическая | ВА57-39 | ВА57-39 | 4604 | ВА57-39 | Автоматические выключатели серии ВА57-39 переменного тока | M | Заказной | 1 | шт.
L630-1425 | ВА57-39-332510-630А-660/380AC-3200А-РНН127AC-2З2Р | 26620 | 31944 |  | Автоматические выключатели в литом корпусе | Классическая | ВА57-39 | ВА57-39 | 4604 | ВА57-39 | Автоматические выключатели серии ВА57-39 переменного тока | M | Заказной | 1 | шт.
L630-1426 | ВА57-39-332510-630А-660/380AC-4000А-РНН127AC-2З2Р | 26620 | 31944 |  | Автоматические выключатели в литом корпусе | Классическая | ВА57-39 | ВА57-39 | 4604 | ВА57-39 | Автоматические выключатели серии ВА57-39 переменного тока | M | Заказной | 1 | шт.
L630-1427 | ВА57-39-332510-630А-660/380AC-5000А-РНН127AC-2З2Р | 26620 | 31944 |  | Автоматические выключатели в литом корпусе | Классическая | ВА57-39 | ВА57-39 | 4604 | ВА57-39 | Автоматические выключатели серии ВА57-39 переменного тока | M | Заказной | 1 | шт.
L630-1428 | ВА57-39-332510-630А-660/380AC-6300А-РНН127AC-2З2Р | 26620 | 31944 |  | Автоматические выключатели в литом корпусе | Классическая | ВА57-39 | ВА57-39 | 4604 | ВА57-39 | Автоматические выключатели серии ВА57-39 переменного тока | M | Заказной | 1 | шт.
L630-1429 | ВА57-39-342510-250А-660/380AC-1250А-РНН230AC-2З2Р | 26852 | 32222.4 |  | Автоматические выключатели в литом корпусе | Классическая | ВА57-39 | ВА57-39 | 4604 | ВА57-39 | Автоматические выключатели серии ВА57-39 переменного тока | M | Заказной | 1 | шт.
L630-1430 | ВА57-39-342510-250А-660/380AC-1600А-РНН230AC-2З2Р | 25158 | 30189.6 |  | Автоматические выключатели в литом корпусе | Классическая | ВА57-39 | ВА57-39 | 4604 | ВА57-39 | Автоматические выключатели серии ВА57-39 переменного тока | M | Заказной | 1 | шт.
L630-1431 | ВА57-39-342510-250А-660/380AC-2500А-РНН230AC-2З2Р | 25158 | 30189.6 |  | Автоматические выключатели в литом корпусе | Классическая | ВА57-39 | ВА57-39 | 4604 | ВА57-39 | Автоматические выключатели серии ВА57-39 переменного тока | M | Заказной | 1 | шт.
L630-1432 | ВА57-39-342510-250А-660/380AC-3000А-РНН230AC-2З2Р | 25158 | 30189.6 |  | Автоматические выключатели в литом корпусе | Классическая | ВА57-39 | ВА57-39 | 4604 | ВА57-39 | Автоматические выключатели серии ВА57-39 переменного тока | M | Заказной | 1 | шт.
L630-1433 | ВА57-39-342510-320А-660/380AC-1250А-РНН230AC-2З2Р | 26852 | 32222.4 |  | Автоматические выключатели в литом корпусе | Классическая | ВА57-39 | ВА57-39 | 4604 | ВА57-39 | Автоматические выключатели серии ВА57-39 переменного тока | M | Заказной | 1 | шт.
L630-1434 | ВА57-39-342510-320А-660/380AC-1600А-РНН230AC-2З2Р | 26852 | 32222.4 |  | Автоматические выключатели в литом корпусе | Классическая | ВА57-39 | ВА57-39 | 4604 | ВА57-39 | Автоматические выключатели серии ВА57-39 переменного тока | M | Заказной | 1 | шт.
L630-1435 | ВА57-39-342510-320А-660/380AC-2000А-РНН230AC-2З2Р | 26852 | 32222.4 |  | Автоматические выключатели в литом корпусе | Классическая | ВА57-39 | ВА57-39 | 4604 | ВА57-39 | Автоматические выключатели серии ВА57-39 переменного тока | M | Заказной | 1 | шт.
L630-1436 | ВА57-39-342510-320А-660/380AC-2500А-РНН230AC-2З2Р | 25158 | 30189.6 |  | Автоматические выключатели в литом корпусе | Классическая | ВА57-39 | ВА57-39 | 4604 | ВА57-39 | Автоматические выключатели серии ВА57-39 переменного тока | M | Заказной | 1 | шт.
L630-1437 | ВА57-39-342510-320А-660/380AC-3200А-РНН230AC-2З2Р | 25158 | 30189.6 |  | Автоматические выключатели в литом корпусе | Классическая | ВА57-39 | ВА57-39 | 4604 | ВА57-39 | Автоматические выключатели серии ВА57-39 переменного тока | M | Заказной | 1 | шт.
L630-1438 | ВА57-39-342510-320А-660/380AC-4000А-РНН230AC-2З2Р | 25158 | 30189.6 |  | Автоматические выключатели в литом корпусе | Классическая | ВА57-39 | ВА57-39 | 4604 | ВА57-39 | Автоматические выключатели серии ВА57-39 переменного тока | M | Заказной | 1 | шт.
L630-1439 | ВА57-39-342510-400А-660/380AC-1250А-РНН230AC-2З2Р | 26852 | 32222.4 |  | Автоматические выключатели в литом корпусе | Классическая | ВА57-39 | ВА57-39 | 4604 | ВА57-39 | Автоматические выключатели серии ВА57-39 переменного тока | M | Заказной | 1 | шт.
L630-1440 | ВА57-39-342510-400А-660/380AC-1600А-РНН230AC-2З2Р | 25158 | 30189.6 |  | Автоматические выключатели в литом корпусе | Классическая | ВА57-39 | ВА57-39 | 4604 | ВА57-39 | Автоматические выключатели серии ВА57-39 переменного тока | M | Заказной | 1 | шт.
L630-1441 | ВА57-39-342510-400А-660/380AC-2000А-РНН230AC-2З2Р | 25158 | 30189.6 |  | Автоматические выключатели в литом корпусе | Классическая | ВА57-39 | ВА57-39 | 4604 | ВА57-39 | Автоматические выключатели серии ВА57-39 переменного тока | M | Заказной | 1 | шт.
L630-1442 | ВА57-39-342510-400А-660/380AC-2500А-РНН230AC-2З2Р | 25158 | 30189.6 |  | Автоматические выключатели в литом корпусе | Классическая | ВА57-39 | ВА57-39 | 4604 | ВА57-39 | Автоматические выключатели серии ВА57-39 переменного тока | M | Заказной | 1 | шт.
L630-1443 | ВА57-39-342510-400А-660/380AC-4000А-РНН230AC-2З2Р | 25158 | 30189.6 |  | Автоматические выключатели в литом корпусе | Классическая | ВА57-39 | ВА57-39 | 4604 | ВА57-39 | Автоматические выключатели серии ВА57-39 переменного тока | M | Заказной | 1 | шт.
L630-1444 | ВА57-39-342510-500А-660/380AC-1600А-РНН230AC-2З2Р | 25158 | 30189.6 |  | Автоматические выключатели в литом корпусе | Классическая | ВА57-39 | ВА57-39 | 4604 | ВА57-39 | Автоматические выключатели серии ВА57-39 переменного тока | M | Заказной | 1 | шт.
L630-1445 | ВА57-39-342510-500А-660/380AC-2000А-РНН230AC-2З2Р | 25158 | 30189.6 |  | Автоматические выключатели в литом корпусе | Классическая | ВА57-39 | ВА57-39 | 4604 | ВА57-39 | Автоматические выключатели серии ВА57-39 переменного тока | M | Заказной | 1 | шт.
L630-1446 | ВА57-39-342510-500А-660/380AC-2500А-РНН230AC-2З2Р | 25158 | 30189.6 |  | Автоматические выключатели в литом корпусе | Классическая | ВА57-39 | ВА57-39 | 4604 | ВА57-39 | Автоматические выключатели серии ВА57-39 переменного тока | M | Заказной | 1 | шт.
L630-1447 | ВА57-39-342510-500А-660/380AC-5000А-РНН230AC-2З2Р | 26620 | 31944 |  | Автоматические выключатели в литом корпусе | Классическая | ВА57-39 | ВА57-39 | 4604 | ВА57-39 | Автоматические выключатели серии ВА57-39 переменного тока | M | Заказной | 1 | шт.
L630-1448 | ВА57-39-342510-630А-660/380AC-1250А-РНН230AC-2З2Р | 26852 | 32222.4 |  | Автоматические выключатели в литом корпусе | Классическая | ВА57-39 | ВА57-39 | 4604 | ВА57-39 | Автоматические выключатели серии ВА57-39 переменного тока | M | Заказной | 1 | шт.
L630-1449 | ВА57-39-342510-630А-660/380AC-2000А-РНН230AC-2З2Р | 26620 | 31944 |  | Автоматические выключатели в литом корпусе | Классическая | ВА57-39 | ВА57-39 | 4604 | ВА57-39 | Автоматические выключатели серии ВА57-39 переменного тока | M | Заказной | 1 | шт.
L630-1450 | ВА57-39-342510-630А-660/380AC-2500А-РНН230AC-2З2Р | 26620 | 31944 |  | Автоматические выключатели в литом корпусе | Классическая | ВА57-39 | ВА57-39 | 4604 | ВА57-39 | Автоматические выключатели серии ВА57-39 переменного тока | M | Заказной | 1 | шт.
L630-1451 | ВА57-39-342510-630А-660/380AC-3200А-РНН230AC-2З2Р | 26620 | 31944 |  | Автоматические выключатели в литом корпусе | Классическая | ВА57-39 | ВА57-39 | 4604 | ВА57-39 | Автоматические выключатели серии ВА57-39 переменного тока | M | Заказной | 1 | шт.
L630-1452 | ВА57-39-342510-630А-660/380AC-4000А-РНН230AC-2З2Р | 26620 | 31944 |  | Автоматические выключатели в литом корпусе | Классическая | ВА57-39 | ВА57-39 | 4604 | ВА57-39 | Автоматические выключатели серии ВА57-39 переменного тока | M | Заказной | 1 | шт.
L630-1453 | ВА57-39-342510-630А-660/380AC-5000А-РНН230AC-2З2Р | 26620 | 31944 |  | Автоматические выключатели в литом корпусе | Классическая | ВА57-39 | ВА57-39 | 4604 | ВА57-39 | Автоматические выключатели серии ВА57-39 переменного тока | M | Заказной | 1 | шт.
L630-1454 | ВА57-39-342510-630А-660/380AC-6300А-РНН230AC-2З2Р | 24760 | 29712 |  | Автоматические выключатели в литом корпусе | Классическая | ВА57-39 | ВА57-39 | 4604 | ВА57-39 | Автоматические выключатели серии ВА57-39 переменного тока | M | Заказной | 1 | шт.
L630-1455 | ВА57-39-332510-630А-660/380AC-1250А-РНН230AC-2З2Р | 26852 | 32222.4 |  | Автоматические выключатели в литом корпусе | Классическая | ВА57-39 | ВА57-39 | 4604 | ВА57-39 | Автоматические выключатели серии ВА57-39 переменного тока | M | Заказной | 1 | шт.
L630-1456 | ВА57-39-332510-630А-660/380AC-1600А-РНН230AC-2З2Р | 24760 | 29712 |  | Автоматические выключатели в литом корпусе | Классическая | ВА57-39 | ВА57-39 | 4604 | ВА57-39 | Автоматические выключатели серии ВА57-39 переменного тока | M | Заказной | 1 | шт.
L630-1457 | ВА57-39-332510-630А-660/380AC-2000А-РНН230AC-2З2Р | 24760 | 29712 |  | Автоматические выключатели в литом корпусе | Классическая | ВА57-39 | ВА57-39 | 4604 | ВА57-39 | Автоматические выключатели серии ВА57-39 переменного тока | M | Заказной | 1 | шт.
L630-1458 | ВА57-39-332510-630А-660/380AC-2500А-РНН230AC-2З2Р | 24760 | 29712 |  | Автоматические выключатели в литом корпусе | Классическая | ВА57-39 | ВА57-39 | 4604 | ВА57-39 | Автоматические выключатели серии ВА57-39 переменного тока | M | Заказной | 1 | шт.
L630-1459 | ВА57-39-332510-630А-660/380AC-3200А-РНН230AC-2З2Р | 24760 | 29712 |  | Автоматические выключатели в литом корпусе | Классическая | ВА57-39 | ВА57-39 | 4604 | ВА57-39 | Автоматические выключатели серии ВА57-39 переменного тока | M | Заказной | 1 | шт.
L630-1460 | ВА57-39-332510-630А-660/380AC-4000А-РНН230AC-2З2Р | 24760 | 29712 |  | Автоматические выключатели в литом корпусе | Классическая | ВА57-39 | ВА57-39 | 4604 | ВА57-39 | Автоматические выключатели серии ВА57-39 переменного тока | M | Заказной | 1 | шт.
L630-1461 | ВА57-39-332510-630А-660/380AC-5000А-РНН230AC-2З2Р | 24760 | 29712 |  | Автоматические выключатели в литом корпусе | Классическая | ВА57-39 | ВА57-39 | 4604 | ВА57-39 | Автоматические выключатели серии ВА57-39 переменного тока | M | Заказной | 1 | шт.
L630-1462 | ВА57-39-332510-630А-660/380AC-6300А-РНН230AC-2З2Р | 25158 | 30189.6 |  | Автоматические выключатели в литом корпусе | Классическая | ВА57-39 | ВА57-39 | 4604 | ВА57-39 | Автоматические выключатели серии ВА57-39 переменного тока | M | Заказной | 1 | шт.
L630-1463 | ВА57-39-342510-250А-660/380AC-1250А-РНН400AC-2З2Р | 26852 | 32222.4 |  | Автоматические выключатели в литом корпусе | Классическая | ВА57-39 | ВА57-39 | 4604 | ВА57-39 | Автоматические выключатели серии ВА57-39 переменного тока | M | Заказной | 1 | шт.
L630-1464 | ВА57-39-342510-250А-660/380AC-1600А-РНН400AC-2З2Р | 25158 | 30189.6 |  | Автоматические выключатели в литом корпусе | Классическая | ВА57-39 | ВА57-39 | 4604 | ВА57-39 | Автоматические выключатели серии ВА57-39 переменного тока | M | Заказной | 1 | шт.
L630-1465 | ВА57-39-342510-250А-660/380AC-2500А-РНН400AC-2З2Р | 25158 | 30189.6 |  | Автоматические выключатели в литом корпусе | Классическая | ВА57-39 | ВА57-39 | 4604 | ВА57-39 | Автоматические выключатели серии ВА57-39 переменного тока | M | Заказной | 1 | шт.
L630-1466 | ВА57-39-342510-250А-660/380AC-3000А-РНН400AC-2З2Р | 25158 | 30189.6 |  | Автоматические выключатели в литом корпусе | Классическая | ВА57-39 | ВА57-39 | 4604 | ВА57-39 | Автоматические выключатели серии ВА57-39 переменного тока | M | Заказной | 1 | шт.
L630-1467 | ВА57-39-342510-320А-660/380AC-1250А-РНН400AC-2З2Р | 26852 | 32222.4 |  | Автоматические выключатели в литом корпусе | Классическая | ВА57-39 | ВА57-39 | 4604 | ВА57-39 | Автоматические выключатели серии ВА57-39 переменного тока | M | Заказной | 1 | шт.
L630-1468 | ВА57-39-342510-320А-660/380AC-1600А-РНН400AC-2З2Р | 25158 | 30189.6 |  | Автоматические выключатели в литом корпусе | Классическая | ВА57-39 | ВА57-39 | 4604 | ВА57-39 | Автоматические выключатели серии ВА57-39 переменного тока | M | Заказной | 1 | шт.
L630-1469 | ВА57-39-342510-320А-660/380AC-2000А-РНН400AC-2З2Р | 25158 | 30189.6 |  | Автоматические выключатели в литом корпусе | Классическая | ВА57-39 | ВА57-39 | 4604 | ВА57-39 | Автоматические выключатели серии ВА57-39 переменного тока | M | Заказной | 1 | шт.
L630-1470 | ВА57-39-342510-320А-660/380AC-2500А-РНН400AC-2З2Р | 25158 | 30189.6 |  | Автоматические выключатели в литом корпусе | Классическая | ВА57-39 | ВА57-39 | 4604 | ВА57-39 | Автоматические выключатели серии ВА57-39 переменного тока | M | Заказной | 1 | шт.
L630-1471 | ВА57-39-342510-320А-660/380AC-3200А-РНН400AC-2З2Р | 25158 | 30189.6 |  | Автоматические выключатели в литом корпусе | Классическая | ВА57-39 | ВА57-39 | 4604 | ВА57-39 | Автоматические выключатели серии ВА57-39 переменного тока | M | Заказной | 1 | шт.
L630-1472 | ВА57-39-342510-320А-660/380AC-4000А-РНН400AC-2З2Р | 25158 | 30189.6 |  | Автоматические выключатели в литом корпусе | Классическая | ВА57-39 | ВА57-39 | 4604 | ВА57-39 | Автоматические выключатели серии ВА57-39 переменного тока | M | Заказной | 1 | шт.
L630-1473 | ВА57-39-342510-400А-660/380AC-1250А-РНН400AC-2З2Р | 26852 | 32222.4 |  | Автоматические выключатели в литом корпусе | Классическая | ВА57-39 | ВА57-39 | 4604 | ВА57-39 | Автоматические выключатели серии ВА57-39 переменного тока | M | Заказной | 1 | шт.
L630-1474 | ВА57-39-342510-400А-660/380AC-1600А-РНН400AC-2З2Р | 25158 | 30189.6 |  | Автоматические выключатели в литом корпусе | Классическая | ВА57-39 | ВА57-39 | 4604 | ВА57-39 | Автоматические выключатели серии ВА57-39 переменного тока | M | Заказной | 1 | шт.
L630-1475 | ВА57-39-342510-400А-660/380AC-2000А-РНН400AC-2З2Р | 25158 | 30189.6 |  | Автоматические выключатели в литом корпусе | Классическая | ВА57-39 | ВА57-39 | 4604 | ВА57-39 | Автоматические выключатели серии ВА57-39 переменного тока | M | Заказной | 1 | шт.
L630-1476 | ВА57-39-342510-400А-660/380AC-2500А-РНН400AC-2З2Р | 25158 | 30189.6 |  | Автоматические выключатели в литом корпусе | Классическая | ВА57-39 | ВА57-39 | 4604 | ВА57-39 | Автоматические выключатели серии ВА57-39 переменного тока | M | Заказной | 1 | шт.
L630-1477 | ВА57-39-342510-400А-660/380AC-4000А-РНН400AC-2З2Р | 25158 | 30189.6 |  | Автоматические выключатели в литом корпусе | Классическая | ВА57-39 | ВА57-39 | 4604 | ВА57-39 | Автоматические выключатели серии ВА57-39 переменного тока | M | Заказной | 1 | шт.
L630-1478 | ВА57-39-342510-500А-660/380AC-1600А-РНН400AC-2З2Р | 25158 | 30189.6 |  | Автоматические выключатели в литом корпусе | Классическая | ВА57-39 | ВА57-39 | 4604 | ВА57-39 | Автоматические выключатели серии ВА57-39 переменного тока | M | Заказной | 1 | шт.
L630-1479 | ВА57-39-342510-500А-660/380AC-2000А-РНН400AC-2З2Р | 25158 | 30189.6 |  | Автоматические выключатели в литом корпусе | Классическая | ВА57-39 | ВА57-39 | 4604 | ВА57-39 | Автоматические выключатели серии ВА57-39 переменного тока | M | Заказной | 1 | шт.
L630-1480 | ВА57-39-342510-500А-660/380AC-2500А-РНН400AC-2З2Р | 25158 | 30189.6 |  | Автоматические выключатели в литом корпусе | Классическая | ВА57-39 | ВА57-39 | 4604 | ВА57-39 | Автоматические выключатели серии ВА57-39 переменного тока | M | Заказной | 1 | шт.
L630-1481 | ВА57-39-342510-500А-660/380AC-5000А-РНН400AC-2З2Р | 25158 | 30189.6 |  | Автоматические выключатели в литом корпусе | Классическая | ВА57-39 | ВА57-39 | 4604 | ВА57-39 | Автоматические выключатели серии ВА57-39 переменного тока | M | Заказной | 1 | шт.
L630-1482 | ВА57-39-342510-630А-660/380AC-1250А-РНН400AC-2З2Р | 26852 | 32222.4 |  | Автоматические выключатели в литом корпусе | Классическая | ВА57-39 | ВА57-39 | 4604 | ВА57-39 | Автоматические выключатели серии ВА57-39 переменного тока | M | Заказной | 1 | шт.
L630-1483 | ВА57-39-342510-630А-660/380AC-2000А-РНН400AC-2З2Р | 26620 | 31944 |  | Автоматические выключатели в литом корпусе | Классическая | ВА57-39 | ВА57-39 | 4604 | ВА57-39 | Автоматические выключатели серии ВА57-39 переменного тока | M | Заказной | 1 | шт.
L630-1484 | ВА57-39-342510-630А-660/380AC-2500А-РНН400AC-2З2Р | 26620 | 31944 |  | Автоматические выключатели в литом корпусе | Классическая | ВА57-39 | ВА57-39 | 4604 | ВА57-39 | Автоматические выключатели серии ВА57-39 переменного тока | M | Заказной | 1 | шт.
L630-1485 | ВА57-39-342510-630А-660/380AC-3200А-РНН400AC-2З2Р | 26620 | 31944 |  | Автоматические выключатели в литом корпусе | Классическая | ВА57-39 | ВА57-39 | 4604 | ВА57-39 | Автоматические выключатели серии ВА57-39 переменного тока | M | Заказной | 1 | шт.
L630-1486 | ВА57-39-342510-630А-660/380AC-4000А-РНН400AC-2З2Р | 26620 | 31944 |  | Автоматические выключатели в литом корпусе | Классическая | ВА57-39 | ВА57-39 | 4604 | ВА57-39 | Автоматические выключатели серии ВА57-39 переменного тока | M | Заказной | 1 | шт.
L630-1487 | ВА57-39-342510-630А-660/380AC-5000А-РНН400AC-2З2Р | 26620 | 31944 |  | Автоматические выключатели в литом корпусе | Классическая | ВА57-39 | ВА57-39 | 4604 | ВА57-39 | Автоматические выключатели серии ВА57-39 переменного тока | M | Заказной | 1 | шт.
L630-1488 | ВА57-39-342510-630А-660/380AC-6300А-РНН400AC-2З2Р | 26620 | 31944 |  | Автоматические выключатели в литом корпусе | Классическая | ВА57-39 | ВА57-39 | 4604 | ВА57-39 | Автоматические выключатели серии ВА57-39 переменного тока | M | Заказной | 1 | шт.
L630-1489 | ВА57-39-332510-630А-660/380AC-1250А-РНН400AC-2З2Р | 26852 | 32222.4 |  | Автоматические выключатели в литом корпусе | Классическая | ВА57-39 | ВА57-39 | 4604 | ВА57-39 | Автоматические выключатели серии ВА57-39 переменного тока | M | Заказной | 1 | шт.
L630-1490 | ВА57-39-332510-630А-660/380AC-1600А-РНН400AC-2З2Р | 26620 | 31944 |  | Автоматические выключатели в литом корпусе | Классическая | ВА57-39 | ВА57-39 | 4604 | ВА57-39 | Автоматические выключатели серии ВА57-39 переменного тока | M | Заказной | 1 | шт.
L630-1491 | ВА57-39-332510-630А-660/380AC-2000А-РНН400AC-2З2Р | 26620 | 31944 |  | Автоматические выключатели в литом корпусе | Классическая | ВА57-39 | ВА57-39 | 4604 | ВА57-39 | Автоматические выключатели серии ВА57-39 переменного тока | M | Заказной | 1 | шт.
L630-1492 | ВА57-39-332510-630А-660/380AC-2500А-РНН400AC-2З2Р | 26620 | 31944 |  | Автоматические выключатели в литом корпусе | Классическая | ВА57-39 | ВА57-39 | 4604 | ВА57-39 | Автоматические выключатели серии ВА57-39 переменного тока | M | Заказной | 1 | шт.
L630-1493 | ВА57-39-332510-630А-660/380AC-3200А-РНН400AC-2З2Р | 26620 | 31944 |  | Автоматические выключатели в литом корпусе | Классическая | ВА57-39 | ВА57-39 | 4604 | ВА57-39 | Автоматические выключатели серии ВА57-39 переменного тока | M | Заказной | 1 | шт.
L630-1494 | ВА57-39-332510-630А-660/380AC-4000А-РНН400AC-2З2Р | 26620 | 31944 |  | Автоматические выключатели в литом корпусе | Классическая | ВА57-39 | ВА57-39 | 4604 | ВА57-39 | Автоматические выключатели серии ВА57-39 переменного тока | M | Заказной | 1 | шт.
L630-1495 | ВА57-39-332510-630А-660/380AC-5000А-РНН400AC-2З2Р | 26620 | 31944 |  | Автоматические выключатели в литом корпусе | Классическая | ВА57-39 | ВА57-39 | 4604 | ВА57-39 | Автоматические выключатели серии ВА57-39 переменного тока | M | Заказной | 1 | шт.
L630-1496 | ВА57-39-332510-630А-660/380AC-6300А-РНН400AC-2З2Р | 26620 | 31944 |  | Автоматические выключатели в литом корпусе | Классическая | ВА57-39 | ВА57-39 | 4604 | ВА57-39 | Автоматические выключатели серии ВА57-39 переменного тока | M | Заказной | 1 | шт.
L630-1497 | ВА57-39-342510-250А-660/380AC-1250А-РНН110DC-2З2Р | 26852 | 32222.4 |  | Автоматические выключатели в литом корпусе | Классическая | ВА57-39 | ВА57-39 | 4604 | ВА57-39 | Автоматические выключатели серии ВА57-39 переменного тока | M | Заказной | 1 | шт.
L630-1498 | ВА57-39-342510-250А-660/380AC-1600А-РНН110DC-2З2Р | 25158 | 30189.6 |  | Автоматические выключатели в литом корпусе | Классическая | ВА57-39 | ВА57-39 | 4604 | ВА57-39 | Автоматические выключатели серии ВА57-39 переменного тока | M | Заказной | 1 | шт.
L630-1499 | ВА57-39-342510-250А-660/380AC-2500А-РНН110DC-2З2Р | 25158 | 30189.6 |  | Автоматические выключатели в литом корпусе | Классическая | ВА57-39 | ВА57-39 | 4604 | ВА57-39 | Автоматические выключатели серии ВА57-39 переменного тока | M | Заказной | 1 | шт.
L630-1500 | ВА57-39-342510-250А-660/380AC-3000А-РНН110DC-2З2Р | 25158 | 30189.6 |  | Автоматические выключатели в литом корпусе | Классическая | ВА57-39 | ВА57-39 | 4604 | ВА57-39 | Автоматические выключатели серии ВА57-39 переменного тока | M | Заказной | 1 | шт.
L630-1501 | ВА57-39-342510-320А-660/380AC-1250А-РНН110DC-2З2Р | 26852 | 32222.4 |  | Автоматические выключатели в литом корпусе | Классическая | ВА57-39 | ВА57-39 | 4604 | ВА57-39 | Автоматические выключатели серии ВА57-39 переменного тока | M | Заказной | 1 | шт.
L630-1502 | ВА57-39-342510-320А-660/380AC-1600А-РНН110DC-2З2Р | 25158 | 30189.6 |  | Автоматические выключатели в литом корпусе | Классическая | ВА57-39 | ВА57-39 | 4604 | ВА57-39 | Автоматические выключатели серии ВА57-39 переменного тока | M | Заказной | 1 | шт.
L630-1503 | ВА57-39-342510-320А-660/380AC-2000А-РНН110DC-2З2Р | 25158 | 30189.6 |  | Автоматические выключатели в литом корпусе | Классическая | ВА57-39 | ВА57-39 | 4604 | ВА57-39 | Автоматические выключатели серии ВА57-39 переменного тока | M | Заказной | 1 | шт.
L630-1504 | ВА57-39-342510-320А-660/380AC-2500А-РНН110DC-2З2Р | 25158 | 30189.6 |  | Автоматические выключатели в литом корпусе | Классическая | ВА57-39 | ВА57-39 | 4604 | ВА57-39 | Автоматические выключатели серии ВА57-39 переменного тока | M | Заказной | 1 | шт.
L630-1505 | ВА57-39-342510-320А-660/380AC-3200А-РНН110DC-2З2Р | 25158 | 30189.6 |  | Автоматические выключатели в литом корпусе | Классическая | ВА57-39 | ВА57-39 | 4604 | ВА57-39 | Автоматические выключатели серии ВА57-39 переменного тока | M | Заказной | 1 | шт.
L630-1506 | ВА57-39-342510-320А-660/380AC-4000А-РНН110DC-2З2Р | 25158 | 30189.6 |  | Автоматические выключатели в литом корпусе | Классическая | ВА57-39 | ВА57-39 | 4604 | ВА57-39 | Автоматические выключатели серии ВА57-39 переменного тока | M | Заказной | 1 | шт.
L630-1507 | ВА57-39-342510-400А-660/380AC-1250А-РНН110DC-2З2Р | 26852 | 32222.4 |  | Автоматические выключатели в литом корпусе | Классическая | ВА57-39 | ВА57-39 | 4604 | ВА57-39 | Автоматические выключатели серии ВА57-39 переменного тока | M | Заказной | 1 | шт.
L630-1508 | ВА57-39-342510-400А-660/380AC-1600А-РНН110DC-2З2Р | 25158 | 30189.6 |  | Автоматические выключатели в литом корпусе | Классическая | ВА57-39 | ВА57-39 | 4604 | ВА57-39 | Автоматические выключатели серии ВА57-39 переменного тока | M | Заказной | 1 | шт.
L630-1509 | ВА57-39-342510-400А-660/380AC-2000А-РНН110DC-2З2Р | 25158 | 30189.6 |  | Автоматические выключатели в литом корпусе | Классическая | ВА57-39 | ВА57-39 | 4604 | ВА57-39 | Автоматические выключатели серии ВА57-39 переменного тока | M | Заказной | 1 | шт.
L630-1510 | ВА57-39-342510-400А-660/380AC-2500А-РНН110DC-2З2Р | 25158 | 30189.6 |  | Автоматические выключатели в литом корпусе | Классическая | ВА57-39 | ВА57-39 | 4604 | ВА57-39 | Автоматические выключатели серии ВА57-39 переменного тока | M | Заказной | 1 | шт.
L630-1511 | ВА57-39-342510-400А-660/380AC-4000А-РНН110DC-2З2Р | 25158 | 30189.6 |  | Автоматические выключатели в литом корпусе | Классическая | ВА57-39 | ВА57-39 | 4604 | ВА57-39 | Автоматические выключатели серии ВА57-39 переменного тока | M | Заказной | 1 | шт.
L630-1512 | ВА57-39-342510-500А-660/380AC-1600А-РНН110DC-2З2Р | 25158 | 30189.6 |  | Автоматические выключатели в литом корпусе | Классическая | ВА57-39 | ВА57-39 | 4604 | ВА57-39 | Автоматические выключатели серии ВА57-39 переменного тока | M | Заказной | 1 | шт.
L630-1513 | ВА57-39-342510-500А-660/380AC-2000А-РНН110DC-2З2Р | 25158 | 30189.6 |  | Автоматические выключатели в литом корпусе | Классическая | ВА57-39 | ВА57-39 | 4604 | ВА57-39 | Автоматические выключатели серии ВА57-39 переменного тока | M | Заказной | 1 | шт.
L630-1514 | ВА57-39-342510-500А-660/380AC-2500А-РНН110DC-2З2Р | 25158 | 30189.6 |  | Автоматические выключатели в литом корпусе | Классическая | ВА57-39 | ВА57-39 | 4604 | ВА57-39 | Автоматические выключатели серии ВА57-39 переменного тока | M | Заказной | 1 | шт.
L630-1515 | ВА57-39-342510-500А-660/380AC-5000А-РНН110DC-2З2Р | 25158 | 30189.6 |  | Автоматические выключатели в литом корпусе | Классическая | ВА57-39 | ВА57-39 | 4604 | ВА57-39 | Автоматические выключатели серии ВА57-39 переменного тока | M | Заказной | 1 | шт.
L630-1516 | ВА57-39-342510-630А-660/380AC-1250А-РНН110DC-2З2Р | 26852 | 32222.4 |  | Автоматические выключатели в литом корпусе | Классическая | ВА57-39 | ВА57-39 | 4604 | ВА57-39 | Автоматические выключатели серии ВА57-39 переменного тока | M | Заказной | 1 | шт.
L630-1517 | ВА57-39-342510-630А-660/380AC-2000А-РНН110DC-2З2Р | 26620 | 31944 |  | Автоматические выключатели в литом корпусе | Классическая | ВА57-39 | ВА57-39 | 4604 | ВА57-39 | Автоматические выключатели серии ВА57-39 переменного тока | M | Заказной | 1 | шт.
L630-1518 | ВА57-39-342510-630А-660/380AC-2500А-РНН110DC-2З2Р | 26620 | 31944 |  | Автоматические выключатели в литом корпусе | Классическая | ВА57-39 | ВА57-39 | 4604 | ВА57-39 | Автоматические выключатели серии ВА57-39 переменного тока | M | Заказной | 1 | шт.
L630-1519 | ВА57-39-342510-630А-660/380AC-3200А-РНН110DC-2З2Р | 26620 | 31944 |  | Автоматические выключатели в литом корпусе | Классическая | ВА57-39 | ВА57-39 | 4604 | ВА57-39 | Автоматические выключатели серии ВА57-39 переменного тока | M | Заказной | 1 | шт.
L630-1520 | ВА57-39-342510-630А-660/380AC-4000А-РНН110DC-2З2Р | 26620 | 31944 |  | Автоматические выключатели в литом корпусе | Классическая | ВА57-39 | ВА57-39 | 4604 | ВА57-39 | Автоматические выключатели серии ВА57-39 переменного тока | M | Заказной | 1 | шт.
L630-1521 | ВА57-39-342510-630А-660/380AC-5000А-РНН110DC-2З2Р | 26620 | 31944 |  | Автоматические выключатели в литом корпусе | Классическая | ВА57-39 | ВА57-39 | 4604 | ВА57-39 | Автоматические выключатели серии ВА57-39 переменного тока | M | Заказной | 1 | шт.
L630-1522 | ВА57-39-342510-630А-660/380AC-6300А-РНН110DC-2З2Р | 26620 | 31944 |  | Автоматические выключатели в литом корпусе | Классическая | ВА57-39 | ВА57-39 | 4604 | ВА57-39 | Автоматические выключатели серии ВА57-39 переменного тока | M | Заказной | 1 | шт.
L630-1523 | ВА57-39-332510-630А-660/380AC-1250А-РНН110DC-2З2Р | 26852 | 32222.4 |  | Автоматические выключатели в литом корпусе | Классическая | ВА57-39 | ВА57-39 | 4604 | ВА57-39 | Автоматические выключатели серии ВА57-39 переменного тока | M | Заказной | 1 | шт.
L630-1524 | ВА57-39-332510-630А-660/380AC-1600А-РНН110DC-2З2Р | 26620 | 31944 |  | Автоматические выключатели в литом корпусе | Классическая | ВА57-39 | ВА57-39 | 4604 | ВА57-39 | Автоматические выключатели серии ВА57-39 переменного тока | M | Заказной | 1 | шт.
L630-1525 | ВА57-39-332510-630А-660/380AC-2000А-РНН110DC-2З2Р | 26620 | 31944 |  | Автоматические выключатели в литом корпусе | Классическая | ВА57-39 | ВА57-39 | 4604 | ВА57-39 | Автоматические выключатели серии ВА57-39 переменного тока | M | Заказной | 1 | шт.
L630-1526 | ВА57-39-332510-630А-660/380AC-2500А-РНН110DC-2З2Р | 26620 | 31944 |  | Автоматические выключатели в литом корпусе | Классическая | ВА57-39 | ВА57-39 | 4604 | ВА57-39 | Автоматические выключатели серии ВА57-39 переменного тока | M | Заказной | 1 | шт.
L630-1527 | ВА57-39-332510-630А-660/380AC-3200А-РНН110DC-2З2Р | 26620 | 31944 |  | Автоматические выключатели в литом корпусе | Классическая | ВА57-39 | ВА57-39 | 4604 | ВА57-39 | Автоматические выключатели серии ВА57-39 переменного тока | M | Заказной | 1 | шт.
L630-1528 | ВА57-39-332510-630А-660/380AC-4000А-РНН110DC-2З2Р | 26620 | 31944 |  | Автоматические выключатели в литом корпусе | Классическая | ВА57-39 | ВА57-39 | 4604 | ВА57-39 | Автоматические выключатели серии ВА57-39 переменного тока | M | Заказной | 1 | шт.
L630-1529 | ВА57-39-332510-630А-660/380AC-5000А-РНН110DC-2З2Р | 26620 | 31944 |  | Автоматические выключатели в литом корпусе | Классическая | ВА57-39 | ВА57-39 | 4604 | ВА57-39 | Автоматические выключатели серии ВА57-39 переменного тока | M | Заказной | 1 | шт.
L630-1530 | ВА57-39-332510-630А-660/380AC-6300А-РНН110DC-2З2Р | 26620 | 31944 |  | Автоматические выключатели в литом корпусе | Классическая | ВА57-39 | ВА57-39 | 4604 | ВА57-39 | Автоматические выключатели серии ВА57-39 переменного тока | M | Заказной | 1 | шт.
L630-1531 | ВА57-39-342510-250А-660/380AC-1250А-РНН220DC-2З2Р | 26852 | 32222.4 |  | Автоматические выключатели в литом корпусе | Классическая | ВА57-39 | ВА57-39 | 4604 | ВА57-39 | Автоматические выключатели серии ВА57-39 переменного тока | M | Заказной | 1 | шт.
L630-1532 | ВА57-39-342510-250А-660/380AC-1600А-РНН220DC-2З2Р | 25158 | 30189.6 |  | Автоматические выключатели в литом корпусе | Классическая | ВА57-39 | ВА57-39 | 4604 | ВА57-39 | Автоматические выключатели серии ВА57-39 переменного тока | M | Заказной | 1 | шт.
L630-1533 | ВА57-39-342510-250А-660/380AC-2500А-РНН220DC-2З2Р | 25158 | 30189.6 |  | Автоматические выключатели в литом корпусе | Классическая | ВА57-39 | ВА57-39 | 4604 | ВА57-39 | Автоматические выключатели серии ВА57-39 переменного тока | M | Заказной | 1 | шт.
L630-1534 | ВА57-39-342510-250А-660/380AC-3000А-РНН220DC-2З2Р | 25158 | 30189.6 |  | Автоматические выключатели в литом корпусе | Классическая | ВА57-39 | ВА57-39 | 4604 | ВА57-39 | Автоматические выключатели серии ВА57-39 переменного тока | M | Заказной | 1 | шт.
L630-1535 | ВА57-39-342510-320А-660/380AC-1250А-РНН220DC-2З2Р | 26852 | 32222.4 |  | Автоматические выключатели в литом корпусе | Классическая | ВА57-39 | ВА57-39 | 4604 | ВА57-39 | Автоматические выключатели серии ВА57-39 переменного тока | M | Заказной | 1 | шт.
L630-1536 | ВА57-39-342510-320А-660/380AC-1600А-РНН220DC-2З2Р | 25158 | 30189.6 |  | Автоматические выключатели в литом корпусе | Классическая | ВА57-39 | ВА57-39 | 4604 | ВА57-39 | Автоматические выключатели серии ВА57-39 переменного тока | M | Заказной | 1 | шт.
L630-1537 | ВА57-39-342510-320А-660/380AC-2000А-РНН220DC-2З2Р | 25158 | 30189.6 |  | Автоматические выключатели в литом корпусе | Классическая | ВА57-39 | ВА57-39 | 4604 | ВА57-39 | Автоматические выключатели серии ВА57-39 переменного тока | M | Заказной | 1 | шт.
L630-1538 | ВА57-39-342510-320А-660/380AC-2500А-РНН220DC-2З2Р | 25158 | 30189.6 |  | Автоматические выключатели в литом корпусе | Классическая | ВА57-39 | ВА57-39 | 4604 | ВА57-39 | Автоматические выключатели серии ВА57-39 переменного тока | M | Заказной | 1 | шт.
L630-1539 | ВА57-39-342510-320А-660/380AC-3200А-РНН220DC-2З2Р | 25158 | 30189.6 |  | Автоматические выключатели в литом корпусе | Классическая | ВА57-39 | ВА57-39 | 4604 | ВА57-39 | Автоматические выключатели серии ВА57-39 переменного тока | M | Заказной | 1 | шт.
L630-1540 | ВА57-39-342510-320А-660/380AC-4000А-РНН220DC-2З2Р | 25158 | 30189.6 |  | Автоматические выключатели в литом корпусе | Классическая | ВА57-39 | ВА57-39 | 4604 | ВА57-39 | Автоматические выключатели серии ВА57-39 переменного тока | M | Заказной | 1 | шт.
L630-1541 | ВА57-39-342510-400А-660/380AC-1250А-РНН220DC-2З2Р | 26852 | 32222.4 |  | Автоматические выключатели в литом корпусе | Классическая | ВА57-39 | ВА57-39 | 4604 | ВА57-39 | Автоматические выключатели серии ВА57-39 переменного тока | M | Заказной | 1 | шт.
L630-1542 | ВА57-39-342510-400А-660/380AC-1600А-РНН220DC-2З2Р | 25158 | 30189.6 |  | Автоматические выключатели в литом корпусе | Классическая | ВА57-39 | ВА57-39 | 4604 | ВА57-39 | Автоматические выключатели серии ВА57-39 переменного тока | M | Заказной | 1 | шт.
L630-1543 | ВА57-39-342510-400А-660/380AC-2000А-РНН220DC-2З2Р | 25158 | 30189.6 |  | Автоматические выключатели в литом корпусе | Классическая | ВА57-39 | ВА57-39 | 4604 | ВА57-39 | Автоматические выключатели серии ВА57-39 переменного тока | M | Заказной | 1 | шт.
L630-1544 | ВА57-39-342510-400А-660/380AC-2500А-РНН220DC-2З2Р | 25158 | 30189.6 |  | Автоматические выключатели в литом корпусе | Классическая | ВА57-39 | ВА57-39 | 4604 | ВА57-39 | Автоматические выключатели серии ВА57-39 переменного тока | M | Заказной | 1 | шт.
L630-1545 | ВА57-39-342510-400А-660/380AC-4000А-РНН220DC-2З2Р | 25158 | 30189.6 |  | Автоматические выключатели в литом корпусе | Классическая | ВА57-39 | ВА57-39 | 4604 | ВА57-39 | Автоматические выключатели серии ВА57-39 переменного тока | M | Заказной | 1 | шт.
L630-1546 | ВА57-39-342510-500А-660/380AC-1600А-РНН220DC-2З2Р | 25158 | 30189.6 |  | Автоматические выключатели в литом корпусе | Классическая | ВА57-39 | ВА57-39 | 4604 | ВА57-39 | Автоматические выключатели серии ВА57-39 переменного тока | M | Заказной | 1 | шт.
L630-1547 | ВА57-39-342510-500А-660/380AC-2000А-РНН220DC-2З2Р | 25158 | 30189.6 |  | Автоматические выключатели в литом корпусе | Классическая | ВА57-39 | ВА57-39 | 4604 | ВА57-39 | Автоматические выключатели серии ВА57-39 переменного тока | M | Заказной | 1 | шт.
L630-1548 | ВА57-39-342510-500А-660/380AC-2500А-РНН220DC-2З2Р | 25158 | 30189.6 |  | Автоматические выключатели в литом корпусе | Классическая | ВА57-39 | ВА57-39 | 4604 | ВА57-39 | Автоматические выключатели серии ВА57-39 переменного тока | M | Заказной | 1 | шт.
L630-1549 | ВА57-39-342510-500А-660/380AC-5000А-РНН220DC-2З2Р | 25158 | 30189.6 |  | Автоматические выключатели в литом корпусе | Классическая | ВА57-39 | ВА57-39 | 4604 | ВА57-39 | Автоматические выключатели серии ВА57-39 переменного тока | M | Заказной | 1 | шт.
L630-1550 | ВА57-39-342510-630А-660/380AC-1250А-РНН220DC-2З2Р | 26852 | 32222.4 |  | Автоматические выключатели в литом корпусе | Классическая | ВА57-39 | ВА57-39 | 4604 | ВА57-39 | Автоматические выключатели серии ВА57-39 переменного тока | M | Заказной | 1 | шт.
L630-1551 | ВА57-39-342510-630А-660/380AC-2000А-РНН220DC-2З2Р | 26620 | 31944 |  | Автоматические выключатели в литом корпусе | Классическая | ВА57-39 | ВА57-39 | 4604 | ВА57-39 | Автоматические выключатели серии ВА57-39 переменного тока | M | Заказной | 1 | шт.
L630-1552 | ВА57-39-342510-630А-660/380AC-2500А-РНН220DC-2З2Р | 26620 | 31944 |  | Автоматические выключатели в литом корпусе | Классическая | ВА57-39 | ВА57-39 | 4604 | ВА57-39 | Автоматические выключатели серии ВА57-39 переменного тока | M | Заказной | 1 | шт.
L630-1553 | ВА57-39-342510-630А-660/380AC-3200А-РНН220DC-2З2Р | 26620 | 31944 |  | Автоматические выключатели в литом корпусе | Классическая | ВА57-39 | ВА57-39 | 4604 | ВА57-39 | Автоматические выключатели серии ВА57-39 переменного тока | M | Заказной | 1 | шт.
L630-1554 | ВА57-39-342510-630А-660/380AC-4000А-РНН220DC-2З2Р | 26620 | 31944 |  | Автоматические выключатели в литом корпусе | Классическая | ВА57-39 | ВА57-39 | 4604 | ВА57-39 | Автоматические выключатели серии ВА57-39 переменного тока | M | Заказной | 1 | шт.
L630-1555 | ВА57-39-342510-630А-660/380AC-5000А-РНН220DC-2З2Р | 26620 | 31944 |  | Автоматические выключатели в литом корпусе | Классическая | ВА57-39 | ВА57-39 | 4604 | ВА57-39 | Автоматические выключатели серии ВА57-39 переменного тока | M | Заказной | 1 | шт.
L630-1556 | ВА57-39-342510-630А-660/380AC-6300А-РНН220DC-2З2Р | 26620 | 31944 |  | Автоматические выключатели в литом корпусе | Классическая | ВА57-39 | ВА57-39 | 4604 | ВА57-39 | Автоматические выключатели серии ВА57-39 переменного тока | M | Заказной | 1 | шт.
L630-1557 | ВА57-39-332510-630А-660/380AC-1250А-РНН220DC-2З2Р | 26852 | 32222.4 |  | Автоматические выключатели в литом корпусе | Классическая | ВА57-39 | ВА57-39 | 4604 | ВА57-39 | Автоматические выключатели серии ВА57-39 переменного тока | M | Заказной | 1 | шт.
L630-1558 | ВА57-39-332510-630А-660/380AC-1600А-РНН220DC-2З2Р | 26620 | 31944 |  | Автоматические выключатели в литом корпусе | Классическая | ВА57-39 | ВА57-39 | 4604 | ВА57-39 | Автоматические выключатели серии ВА57-39 переменного тока | M | Заказной | 1 | шт.
L630-1559 | ВА57-39-332510-630А-660/380AC-2000А-РНН220DC-2З2Р | 26620 | 31944 |  | Автоматические выключатели в литом корпусе | Классическая | ВА57-39 | ВА57-39 | 4604 | ВА57-39 | Автоматические выключатели серии ВА57-39 переменного тока | M | Заказной | 1 | шт.
L630-1560 | ВА57-39-332510-630А-660/380AC-2500А-РНН220DC-2З2Р | 26620 | 31944 |  | Автоматические выключатели в литом корпусе | Классическая | ВА57-39 | ВА57-39 | 4604 | ВА57-39 | Автоматические выключатели серии ВА57-39 переменного тока | M | Заказной | 1 | шт.
L630-1561 | ВА57-39-332510-630А-660/380AC-3200А-РНН220DC-2З2Р | 26620 | 31944 |  | Автоматические выключатели в литом корпусе | Классическая | ВА57-39 | ВА57-39 | 4604 | ВА57-39 | Автоматические выключатели серии ВА57-39 переменного тока | M | Заказной | 1 | шт.
L630-1562 | ВА57-39-332510-630А-660/380AC-4000А-РНН220DC-2З2Р | 26620 | 31944 |  | Автоматические выключатели в литом корпусе | Классическая | ВА57-39 | ВА57-39 | 4604 | ВА57-39 | Автоматические выключатели серии ВА57-39 переменного тока | M | Заказной | 1 | шт.
L630-1563 | ВА57-39-332510-630А-660/380AC-5000А-РНН220DC-2З2Р | 26620 | 31944 |  | Автоматические выключатели в литом корпусе | Классическая | ВА57-39 | ВА57-39 | 4604 | ВА57-39 | Автоматические выключатели серии ВА57-39 переменного тока | M | Заказной | 1 | шт.
L630-1564 | ВА57-39-332510-630А-660/380AC-6300А-РНН220DC-2З2Р | 26620 | 31944 |  | Автоматические выключатели в литом корпусе | Классическая | ВА57-39 | ВА57-39 | 4604 | ВА57-39 | Автоматические выключатели серии ВА57-39 переменного тока | M | Заказной | 1 | шт.
L630-1565 | ВА57-39-342510-250А-660/380AC-1250А-РНН127AC-4З4Р | 26852 | 32222.4 |  | Автоматические выключатели в литом корпусе | Классическая | ВА57-39 | ВА57-39 | 4604 | ВА57-39 | Автоматические выключатели серии ВА57-39 переменного тока | M | Заказной | 1 | шт.
L630-1566 | ВА57-39-342510-250А-660/380AC-1600А-РНН127AC-4З4Р | 25158 | 30189.6 |  | Автоматические выключатели в литом корпусе | Классическая | ВА57-39 | ВА57-39 | 4604 | ВА57-39 | Автоматические выключатели серии ВА57-39 переменного тока | M | Заказной | 1 | шт.
L630-1567 | ВА57-39-342510-250А-660/380AC-2500А-РНН127AC-4З4Р | 25158 | 30189.6 |  | Автоматические выключатели в литом корпусе | Классическая | ВА57-39 | ВА57-39 | 4604 | ВА57-39 | Автоматические выключатели серии ВА57-39 переменного тока | M | Заказной | 1 | шт.
L630-1568 | ВА57-39-342510-250А-660/380AC-3000А-РНН127AC-4З4Р | 25158 | 30189.6 |  | Автоматические выключатели в литом корпусе | Классическая | ВА57-39 | ВА57-39 | 4604 | ВА57-39 | Автоматические выключатели серии ВА57-39 переменного тока | M | Заказной | 1 | шт.
L630-1569 | ВА57-39-342510-320А-660/380AC-1250А-РНН127AC-4З4Р | 26852 | 32222.4 |  | Автоматические выключатели в литом корпусе | Классическая | ВА57-39 | ВА57-39 | 4604 | ВА57-39 | Автоматические выключатели серии ВА57-39 переменного тока | M | Заказной | 1 | шт.
L630-1570 | ВА57-39-342510-320А-660/380AC-1600А-РНН127AC-4З4Р | 25158 | 30189.6 |  | Автоматические выключатели в литом корпусе | Классическая | ВА57-39 | ВА57-39 | 4604 | ВА57-39 | Автоматические выключатели серии ВА57-39 переменного тока | M | Заказной | 1 | шт.
L630-1571 | ВА57-39-342510-320А-660/380AC-2000А-РНН127AC-4З4Р | 25158 | 30189.6 |  | Автоматические выключатели в литом корпусе | Классическая | ВА57-39 | ВА57-39 | 4604 | ВА57-39 | Автоматические выключатели серии ВА57-39 переменного тока | M | Заказной | 1 | шт.
L630-1572 | ВА57-39-342510-320А-660/380AC-2500А-РНН127AC-4З4Р | 25158 | 30189.6 |  | Автоматические выключатели в литом корпусе | Классическая | ВА57-39 | ВА57-39 | 4604 | ВА57-39 | Автоматические выключатели серии ВА57-39 переменного тока | M | Заказной | 1 | шт.
L630-1573 | ВА57-39-342510-320А-660/380AC-3200А-РНН127AC-4З4Р | 25158 | 30189.6 |  | Автоматические выключатели в литом корпусе | Классическая | ВА57-39 | ВА57-39 | 4604 | ВА57-39 | Автоматические выключатели серии ВА57-39 переменного тока | M | Заказной | 1 | шт.
L630-1574 | ВА57-39-342510-320А-660/380AC-4000А-РНН127AC-4З4Р | 25158 | 30189.6 |  | Автоматические выключатели в литом корпусе | Классическая | ВА57-39 | ВА57-39 | 4604 | ВА57-39 | Автоматические выключатели серии ВА57-39 переменного тока | M | Заказной | 1 | шт.
L630-1575 | ВА57-39-342510-400А-660/380AC-1250А-РНН127AC-4З4Р | 26852 | 32222.4 |  | Автоматические выключатели в литом корпусе | Классическая | ВА57-39 | ВА57-39 | 4604 | ВА57-39 | Автоматические выключатели серии ВА57-39 переменного тока | M | Заказной | 1 | шт.
L630-1576 | ВА57-39-342510-400А-660/380AC-1600А-РНН127AC-4З4Р | 25158 | 30189.6 |  | Автоматические выключатели в литом корпусе | Классическая | ВА57-39 | ВА57-39 | 4604 | ВА57-39 | Автоматические выключатели серии ВА57-39 переменного тока | M | Заказной | 1 | шт.
L630-1577 | ВА57-39-342510-400А-660/380AC-2000А-РНН127AC-4З4Р | 25158 | 30189.6 |  | Автоматические выключатели в литом корпусе | Классическая | ВА57-39 | ВА57-39 | 4604 | ВА57-39 | Автоматические выключатели серии ВА57-39 переменного тока | M | Заказной | 1 | шт.
L630-1578 | ВА57-39-342510-400А-660/380AC-2500А-РНН127AC-4З4Р | 25158 | 30189.6 |  | Автоматические выключатели в литом корпусе | Классическая | ВА57-39 | ВА57-39 | 4604 | ВА57-39 | Автоматические выключатели серии ВА57-39 переменного тока | M | Заказной | 1 | шт.
L630-1579 | ВА57-39-342510-400А-660/380AC-4000А-РНН127AC-4З4Р | 25158 | 30189.6 |  | Автоматические выключатели в литом корпусе | Классическая | ВА57-39 | ВА57-39 | 4604 | ВА57-39 | Автоматические выключатели серии ВА57-39 переменного тока | M | Заказной | 1 | шт.
L630-1580 | ВА57-39-342510-500А-660/380AC-1600А-РНН127AC-4З4Р | 25158 | 30189.6 |  | Автоматические выключатели в литом корпусе | Классическая | ВА57-39 | ВА57-39 | 4604 | ВА57-39 | Автоматические выключатели серии ВА57-39 переменного тока | M | Заказной | 1 | шт.
L630-1581 | ВА57-39-342510-500А-660/380AC-2000А-РНН127AC-4З4Р | 25158 | 30189.6 |  | Автоматические выключатели в литом корпусе | Классическая | ВА57-39 | ВА57-39 | 4604 | ВА57-39 | Автоматические выключатели серии ВА57-39 переменного тока | M | Заказной | 1 | шт.
L630-1582 | ВА57-39-342510-500А-660/380AC-2500А-РНН127AC-4З4Р | 25158 | 30189.6 |  | Автоматические выключатели в литом корпусе | Классическая | ВА57-39 | ВА57-39 | 4604 | ВА57-39 | Автоматические выключатели серии ВА57-39 переменного тока | M | Заказной | 1 | шт.
L630-1583 | ВА57-39-342510-500А-660/380AC-5000А-РНН127AC-4З4Р | 25158 | 30189.6 |  | Автоматические выключатели в литом корпусе | Классическая | ВА57-39 | ВА57-39 | 4604 | ВА57-39 | Автоматические выключатели серии ВА57-39 переменного тока | M | Заказной | 1 | шт.
L630-1584 | ВА57-39-342510-630А-660/380AC-1250А-РНН127AC-4З4Р | 26852 | 32222.4 |  | Автоматические выключатели в литом корпусе | Классическая | ВА57-39 | ВА57-39 | 4604 | ВА57-39 | Автоматические выключатели серии ВА57-39 переменного тока | M | Заказной | 1 | шт.
L630-1585 | ВА57-39-342510-630А-660/380AC-2000А-РНН127AC-4З4Р | 26620 | 31944 |  | Автоматические выключатели в литом корпусе | Классическая | ВА57-39 | ВА57-39 | 4604 | ВА57-39 | Автоматические выключатели серии ВА57-39 переменного тока | M | Заказной | 1 | шт.
L630-1586 | ВА57-39-342510-630А-660/380AC-2500А-РНН127AC-4З4Р | 26620 | 31944 |  | Автоматические выключатели в литом корпусе | Классическая | ВА57-39 | ВА57-39 | 4604 | ВА57-39 | Автоматические выключатели серии ВА57-39 переменного тока | M | Заказной | 1 | шт.
L630-1587 | ВА57-39-342510-630А-660/380AC-3200А-РНН127AC-4З4Р | 26620 | 31944 |  | Автоматические выключатели в литом корпусе | Классическая | ВА57-39 | ВА57-39 | 4604 | ВА57-39 | Автоматические выключатели серии ВА57-39 переменного тока | M | Заказной | 1 | шт.
L630-1588 | ВА57-39-342510-630А-660/380AC-4000А-РНН127AC-4З4Р | 26620 | 31944 |  | Автоматические выключатели в литом корпусе | Классическая | ВА57-39 | ВА57-39 | 4604 | ВА57-39 | Автоматические выключатели серии ВА57-39 переменного тока | M | Заказной | 1 | шт.
L630-1589 | ВА57-39-342510-630А-660/380AC-5000А-РНН127AC-4З4Р | 26620 | 31944 |  | Автоматические выключатели в литом корпусе | Классическая | ВА57-39 | ВА57-39 | 4604 | ВА57-39 | Автоматические выключатели серии ВА57-39 переменного тока | M | Заказной | 1 | шт.
L630-1590 | ВА57-39-342510-630А-660/380AC-6300А-РНН127AC-4З4Р | 26620 | 31944 |  | Автоматические выключатели в литом корпусе | Классическая | ВА57-39 | ВА57-39 | 4604 | ВА57-39 | Автоматические выключатели серии ВА57-39 переменного тока | M | Заказной | 1 | шт.
L630-1591 | ВА57-39-332510-630А-660/380AC-1250А-РНН127AC-4З4Р | 26852 | 32222.4 |  | Автоматические выключатели в литом корпусе | Классическая | ВА57-39 | ВА57-39 | 4604 | ВА57-39 | Автоматические выключатели серии ВА57-39 переменного тока | M | Заказной | 1 | шт.
L630-1592 | ВА57-39-332510-630А-660/380AC-1600А-РНН127AC-4З4Р | 26852 | 32222.4 |  | Автоматические выключатели в литом корпусе | Классическая | ВА57-39 | ВА57-39 | 4604 | ВА57-39 | Автоматические выключатели серии ВА57-39 переменного тока | M | Заказной | 1 | шт.
L630-1593 | ВА57-39-332510-630А-660/380AC-2000А-РНН127AC-4З4Р | 26852 | 32222.4 |  | Автоматические выключатели в литом корпусе | Классическая | ВА57-39 | ВА57-39 | 4604 | ВА57-39 | Автоматические выключатели серии ВА57-39 переменного тока | M | Заказной | 1 | шт.
L630-1594 | ВА57-39-332510-630А-660/380AC-2500А-РНН127AC-4З4Р | 26852 | 32222.4 |  | Автоматические выключатели в литом корпусе | Классическая | ВА57-39 | ВА57-39 | 4604 | ВА57-39 | Автоматические выключатели серии ВА57-39 переменного тока | M | Заказной | 1 | шт.
L630-1595 | ВА57-39-332510-630А-660/380AC-3200А-РНН127AC-4З4Р | 26852 | 32222.4 |  | Автоматические выключатели в литом корпусе | Классическая | ВА57-39 | ВА57-39 | 4604 | ВА57-39 | Автоматические выключатели серии ВА57-39 переменного тока | M | Заказной | 1 | шт.
L630-1596 | ВА57-39-332510-630А-660/380AC-4000А-РНН127AC-4З4Р | 26852 | 32222.4 |  | Автоматические выключатели в литом корпусе | Классическая | ВА57-39 | ВА57-39 | 4604 | ВА57-39 | Автоматические выключатели серии ВА57-39 переменного тока | M | Заказной | 1 | шт.
L630-1597 | ВА57-39-332510-630А-660/380AC-5000А-РНН127AC-4З4Р | 26852 | 32222.4 |  | Автоматические выключатели в литом корпусе | Классическая | ВА57-39 | ВА57-39 | 4604 | ВА57-39 | Автоматические выключатели серии ВА57-39 переменного тока | M | Заказной | 1 | шт.
L630-1598 | ВА57-39-332510-630А-660/380AC-6300А-РНН127AC-4З4Р | 26852 | 32222.4 |  | Автоматические выключатели в литом корпусе | Классическая | ВА57-39 | ВА57-39 | 4604 | ВА57-39 | Автоматические выключатели серии ВА57-39 переменного тока | M | Заказной | 1 | шт.
L630-1599 | ВА57-39-342510-250А-660/380AC-1250А-РНН230AC-4З4Р | 26852 | 32222.4 |  | Автоматические выключатели в литом корпусе | Классическая | ВА57-39 | ВА57-39 | 4604 | ВА57-39 | Автоматические выключатели серии ВА57-39 переменного тока | M | Заказной | 1 | шт.
L630-1600 | ВА57-39-342510-250А-660/380AC-1600А-РНН230AC-4З4Р | 26852 | 32222.4 |  | Автоматические выключатели в литом корпусе | Классическая | ВА57-39 | ВА57-39 | 4604 | ВА57-39 | Автоматические выключатели серии ВА57-39 переменного тока | M | Заказной | 1 | шт.
L630-1601 | ВА57-39-342510-250А-660/380AC-2500А-РНН230AC-4З4Р | 25158 | 30189.6 |  | Автоматические выключатели в литом корпусе | Классическая | ВА57-39 | ВА57-39 | 4604 | ВА57-39 | Автоматические выключатели серии ВА57-39 переменного тока | M | Заказной | 1 | шт.
L630-1602 | ВА57-39-342510-250А-660/380AC-3000А-РНН230AC-4З4Р | 25158 | 30189.6 |  | Автоматические выключатели в литом корпусе | Классическая | ВА57-39 | ВА57-39 | 4604 | ВА57-39 | Автоматические выключатели серии ВА57-39 переменного тока | M | Заказной | 1 | шт.
L630-1603 | ВА57-39-342510-320А-660/380AC-1250А-РНН230AC-4З4Р | 26852 | 32222.4 |  | Автоматические выключатели в литом корпусе | Классическая | ВА57-39 | ВА57-39 | 4604 | ВА57-39 | Автоматические выключатели серии ВА57-39 переменного тока | M | Заказной | 1 | шт.
L630-1604 | ВА57-39-342510-320А-660/380AC-1600А-РНН230AC-4З4Р | 25158 | 30189.6 |  | Автоматические выключатели в литом корпусе | Классическая | ВА57-39 | ВА57-39 | 4604 | ВА57-39 | Автоматические выключатели серии ВА57-39 переменного тока | M | Заказной | 1 | шт.
L630-1605 | ВА57-39-342510-320А-660/380AC-2000А-РНН230AC-4З4Р | 25158 | 30189.6 |  | Автоматические выключатели в литом корпусе | Классическая | ВА57-39 | ВА57-39 | 4604 | ВА57-39 | Автоматические выключатели серии ВА57-39 переменного тока | M | Заказной | 1 | шт.
L630-1606 | ВА57-39-342510-320А-660/380AC-2500А-РНН230AC-4З4Р | 25158 | 30189.6 |  | Автоматические выключатели в литом корпусе | Классическая | ВА57-39 | ВА57-39 | 4604 | ВА57-39 | Автоматические выключатели серии ВА57-39 переменного тока | M | Заказной | 1 | шт.
L630-1607 | ВА57-39-342510-320А-660/380AC-3200А-РНН230AC-4З4Р | 25158 | 30189.6 |  | Автоматические выключатели в литом корпусе | Классическая | ВА57-39 | ВА57-39 | 4604 | ВА57-39 | Автоматические выключатели серии ВА57-39 переменного тока | M | Заказной | 1 | шт.
L630-1608 | ВА57-39-342510-320А-660/380AC-4000А-РНН230AC-4З4Р | 25158 | 30189.6 |  | Автоматические выключатели в литом корпусе | Классическая | ВА57-39 | ВА57-39 | 4604 | ВА57-39 | Автоматические выключатели серии ВА57-39 переменного тока | M | Заказной | 1 | шт.
L630-1609 | ВА57-39-342510-400А-660/380AC-1250А-РНН230AC-4З4Р | 26852 | 32222.4 |  | Автоматические выключатели в литом корпусе | Классическая | ВА57-39 | ВА57-39 | 4604 | ВА57-39 | Автоматические выключатели серии ВА57-39 переменного тока | M | Заказной | 1 | шт.
L630-1610 | ВА57-39-342510-400А-660/380AC-1600А-РНН230AC-4З4Р | 25158 | 30189.6 |  | Автоматические выключатели в литом корпусе | Классическая | ВА57-39 | ВА57-39 | 4604 | ВА57-39 | Автоматические выключатели серии ВА57-39 переменного тока | M | Заказной | 1 | шт.
L630-1611 | ВА57-39-342510-400А-660/380AC-2000А-РНН230AC-4З4Р | 25158 | 30189.6 |  | Автоматические выключатели в литом корпусе | Классическая | ВА57-39 | ВА57-39 | 4604 | ВА57-39 | Автоматические выключатели серии ВА57-39 переменного тока | M | Заказной | 1 | шт.
L630-1612 | ВА57-39-342510-400А-660/380AC-2500А-РНН230AC-4З4Р | 25158 | 30189.6 |  | Автоматические выключатели в литом корпусе | Классическая | ВА57-39 | ВА57-39 | 4604 | ВА57-39 | Автоматические выключатели серии ВА57-39 переменного тока | M | Заказной | 1 | шт.
L630-1613 | ВА57-39-342510-400А-660/380AC-4000А-РНН230AC-4З4Р | 25158 | 30189.6 |  | Автоматические выключатели в литом корпусе | Классическая | ВА57-39 | ВА57-39 | 4604 | ВА57-39 | Автоматические выключатели серии ВА57-39 переменного тока | M | Заказной | 1 | шт.
L630-1614 | ВА57-39-342510-500А-660/380AC-1600А-РНН230AC-4З4Р | 25158 | 30189.6 |  | Автоматические выключатели в литом корпусе | Классическая | ВА57-39 | ВА57-39 | 4604 | ВА57-39 | Автоматические выключатели серии ВА57-39 переменного тока | M | Заказной | 1 | шт.
L630-1615 | ВА57-39-342510-500А-660/380AC-2000А-РНН230AC-4З4Р | 25158 | 30189.6 |  | Автоматические выключатели в литом корпусе | Классическая | ВА57-39 | ВА57-39 | 4604 | ВА57-39 | Автоматические выключатели серии ВА57-39 переменного тока | M | Заказной | 1 | шт.
L630-1616 | ВА57-39-342510-500А-660/380AC-2500А-РНН230AC-4З4Р | 25158 | 30189.6 |  | Автоматические выключатели в литом корпусе | Классическая | ВА57-39 | ВА57-39 | 4604 | ВА57-39 | Автоматические выключатели серии ВА57-39 переменного тока | M | Заказной | 1 | шт.
L630-1617 | ВА57-39-342510-500А-660/380AC-5000А-РНН230AC-4З4Р | 26620 | 31944 |  | Автоматические выключатели в литом корпусе | Классическая | ВА57-39 | ВА57-39 | 4604 | ВА57-39 | Автоматические выключатели серии ВА57-39 переменного тока | M | Заказной | 1 | шт.
L630-1618 | ВА57-39-342510-630А-660/380AC-1250А-РНН230AC-4З4Р | 26852 | 32222.4 |  | Автоматические выключатели в литом корпусе | Классическая | ВА57-39 | ВА57-39 | 4604 | ВА57-39 | Автоматические выключатели серии ВА57-39 переменного тока | M | Заказной | 1 | шт.
L630-1619 | ВА57-39-342510-630А-660/380AC-2000А-РНН230AC-4З4Р | 26620 | 31944 |  | Автоматические выключатели в литом корпусе | Классическая | ВА57-39 | ВА57-39 | 4604 | ВА57-39 | Автоматические выключатели серии ВА57-39 переменного тока | M | Заказной | 1 | шт.
L630-1620 | ВА57-39-342510-630А-660/380AC-2500А-РНН230AC-4З4Р | 26620 | 31944 |  | Автоматические выключатели в литом корпусе | Классическая | ВА57-39 | ВА57-39 | 4604 | ВА57-39 | Автоматические выключатели серии ВА57-39 переменного тока | M | Заказной | 1 | шт.
L630-1621 | ВА57-39-342510-630А-660/380AC-3200А-РНН230AC-4З4Р | 26620 | 31944 |  | Автоматические выключатели в литом корпусе | Классическая | ВА57-39 | ВА57-39 | 4604 | ВА57-39 | Автоматические выключатели серии ВА57-39 переменного тока | M | Заказной | 1 | шт.
L630-1622 | ВА57-39-342510-630А-660/380AC-4000А-РНН230AC-4З4Р | 26620 | 31944 |  | Автоматические выключатели в литом корпусе | Классическая | ВА57-39 | ВА57-39 | 4604 | ВА57-39 | Автоматические выключатели серии ВА57-39 переменного тока | M | Заказной | 1 | шт.
L630-1623 | ВА57-39-342510-630А-660/380AC-5000А-РНН230AC-4З4Р | 26620 | 31944 |  | Автоматические выключатели в литом корпусе | Классическая | ВА57-39 | ВА57-39 | 4604 | ВА57-39 | Автоматические выключатели серии ВА57-39 переменного тока | M | Заказной | 1 | шт.
L630-1624 | ВА57-39-342510-630А-660/380AC-6300А-РНН230AC-4З4Р | 26620 | 31944 |  | Автоматические выключатели в литом корпусе | Классическая | ВА57-39 | ВА57-39 | 4604 | ВА57-39 | Автоматические выключатели серии ВА57-39 переменного тока | M | Заказной | 1 | шт.
L630-1625 | ВА57-39-332510-630А-660/380AC-1250А-РНН230AC-4З4Р | 26852 | 32222.4 |  | Автоматические выключатели в литом корпусе | Классическая | ВА57-39 | ВА57-39 | 4604 | ВА57-39 | Автоматические выключатели серии ВА57-39 переменного тока | M | Заказной | 1 | шт.
L630-1626 | ВА57-39-332510-630А-660/380AC-1600А-РНН230AC-4З4Р | 26620 | 31944 |  | Автоматические выключатели в литом корпусе | Классическая | ВА57-39 | ВА57-39 | 4604 | ВА57-39 | Автоматические выключатели серии ВА57-39 переменного тока | M | Заказной | 1 | шт.
L630-1627 | ВА57-39-332510-630А-660/380AC-2000А-РНН230AC-4З4Р | 26620 | 31944 |  | Автоматические выключатели в литом корпусе | Классическая | ВА57-39 | ВА57-39 | 4604 | ВА57-39 | Автоматические выключатели серии ВА57-39 переменного тока | M | Заказной | 1 | шт.
L630-1628 | ВА57-39-332510-630А-660/380AC-2500А-РНН230AC-4З4Р | 26620 | 31944 |  | Автоматические выключатели в литом корпусе | Классическая | ВА57-39 | ВА57-39 | 4604 | ВА57-39 | Автоматические выключатели серии ВА57-39 переменного тока | M | Заказной | 1 | шт.
L630-1629 | ВА57-39-332510-630А-660/380AC-3200А-РНН230AC-4З4Р | 26620 | 31944 |  | Автоматические выключатели в литом корпусе | Классическая | ВА57-39 | ВА57-39 | 4604 | ВА57-39 | Автоматические выключатели серии ВА57-39 переменного тока | M | Заказной | 1 | шт.
L630-1630 | ВА57-39-332510-630А-660/380AC-4000А-РНН230AC-4З4Р | 26620 | 31944 |  | Автоматические выключатели в литом корпусе | Классическая | ВА57-39 | ВА57-39 | 4604 | ВА57-39 | Автоматические выключатели серии ВА57-39 переменного тока | M | Заказной | 1 | шт.
L630-1631 | ВА57-39-332510-630А-660/380AC-5000А-РНН230AC-4З4Р | 26620 | 31944 |  | Автоматические выключатели в литом корпусе | Классическая | ВА57-39 | ВА57-39 | 4604 | ВА57-39 | Автоматические выключатели серии ВА57-39 переменного тока | M | Заказной | 1 | шт.
L630-1632 | ВА57-39-332510-630А-660/380AC-6300А-РНН230AC-4З4Р | 26620 | 31944 |  | Автоматические выключатели в литом корпусе | Классическая | ВА57-39 | ВА57-39 | 4604 | ВА57-39 | Автоматические выключатели серии ВА57-39 переменного тока | M | Заказной | 1 | шт.
L630-1633 | ВА57-39-342510-250А-660/380AC-1250А-РНН400AC-4З4Р | 26852 | 32222.4 |  | Автоматические выключатели в литом корпусе | Классическая | ВА57-39 | ВА57-39 | 4604 | ВА57-39 | Автоматические выключатели серии ВА57-39 переменного тока | M | Заказной | 1 | шт.
L630-1634 | ВА57-39-342510-250А-660/380AC-1600А-РНН400AC-4З4Р | 25158 | 30189.6 |  | Автоматические выключатели в литом корпусе | Классическая | ВА57-39 | ВА57-39 | 4604 | ВА57-39 | Автоматические выключатели серии ВА57-39 переменного тока | M | Заказной | 1 | шт.
L630-1635 | ВА57-39-342510-250А-660/380AC-2500А-РНН400AC-4З4Р | 25158 | 30189.6 |  | Автоматические выключатели в литом корпусе | Классическая | ВА57-39 | ВА57-39 | 4604 | ВА57-39 | Автоматические выключатели серии ВА57-39 переменного тока | M | Заказной | 1 | шт.
L630-1636 | ВА57-39-342510-250А-660/380AC-3000А-РНН400AC-4З4Р | 25158 | 30189.6 |  | Автоматические выключатели в литом корпусе | Классическая | ВА57-39 | ВА57-39 | 4604 | ВА57-39 | Автоматические выключатели серии ВА57-39 переменного тока | M | Заказной | 1 | шт.
L630-1637 | ВА57-39-342510-320А-660/380AC-1250А-РНН400AC-4З4Р | 26852 | 32222.4 |  | Автоматические выключатели в литом корпусе | Классическая | ВА57-39 | ВА57-39 | 4604 | ВА57-39 | Автоматические выключатели серии ВА57-39 переменного тока | M | Заказной | 1 | шт.
L630-1638 | ВА57-39-342510-320А-660/380AC-1600А-РНН400AC-4З4Р | 25158 | 30189.6 |  | Автоматические выключатели в литом корпусе | Классическая | ВА57-39 | ВА57-39 | 4604 | ВА57-39 | Автоматические выключатели серии ВА57-39 переменного тока | M | Заказной | 1 | шт.
L630-1639 | ВА57-39-342510-320А-660/380AC-2000А-РНН400AC-4З4Р | 25158 | 30189.6 |  | Автоматические выключатели в литом корпусе | Классическая | ВА57-39 | ВА57-39 | 4604 | ВА57-39 | Автоматические выключатели серии ВА57-39 переменного тока | M | Заказной | 1 | шт.
L630-1640 | ВА57-39-342510-320А-660/380AC-2500А-РНН400AC-4З4Р | 25158 | 30189.6 |  | Автоматические выключатели в литом корпусе | Классическая | ВА57-39 | ВА57-39 | 4604 | ВА57-39 | Автоматические выключатели серии ВА57-39 переменного тока | M | Заказной | 1 | шт.
L630-1641 | ВА57-39-342510-320А-660/380AC-3200А-РНН400AC-4З4Р | 25158 | 30189.6 |  | Автоматические выключатели в литом корпусе | Классическая | ВА57-39 | ВА57-39 | 4604 | ВА57-39 | Автоматические выключатели серии ВА57-39 переменного тока | M | Заказной | 1 | шт.
L630-1642 | ВА57-39-342510-320А-660/380AC-4000А-РНН400AC-4З4Р | 25158 | 30189.6 |  | Автоматические выключатели в литом корпусе | Классическая | ВА57-39 | ВА57-39 | 4604 | ВА57-39 | Автоматические выключатели серии ВА57-39 переменного тока | M | Заказной | 1 | шт.
L630-1643 | ВА57-39-342510-400А-660/380AC-1250А-РНН400AC-4З4Р | 26852 | 32222.4 |  | Автоматические выключатели в литом корпусе | Классическая | ВА57-39 | ВА57-39 | 4604 | ВА57-39 | Автоматические выключатели серии ВА57-39 переменного тока | M | Заказной | 1 | шт.
L630-1644 | ВА57-39-342510-400А-660/380AC-1600А-РНН400AC-4З4Р | 25158 | 30189.6 |  | Автоматические выключатели в литом корпусе | Классическая | ВА57-39 | ВА57-39 | 4604 | ВА57-39 | Автоматические выключатели серии ВА57-39 переменного тока | M | Заказной | 1 | шт.
L630-1645 | ВА57-39-342510-400А-660/380AC-2000А-РНН400AC-4З4Р | 25158 | 30189.6 |  | Автоматические выключатели в литом корпусе | Классическая | ВА57-39 | ВА57-39 | 4604 | ВА57-39 | Автоматические выключатели серии ВА57-39 переменного тока | M | Заказной | 1 | шт.
L630-1646 | ВА57-39-342510-400А-660/380AC-2500А-РНН400AC-4З4Р | 25158 | 30189.6 |  | Автоматические выключатели в литом корпусе | Классическая | ВА57-39 | ВА57-39 | 4604 | ВА57-39 | Автоматические выключатели серии ВА57-39 переменного тока | M | Заказной | 1 | шт.
L630-1647 | ВА57-39-342510-400А-660/380AC-4000А-РНН400AC-4З4Р | 25158 | 30189.6 |  | Автоматические выключатели в литом корпусе | Классическая | ВА57-39 | ВА57-39 | 4604 | ВА57-39 | Автоматические выключатели серии ВА57-39 переменного тока | M | Заказной | 1 | шт.
L630-1648 | ВА57-39-342510-500А-660/380AC-1600А-РНН400AC-4З4Р | 25158 | 30189.6 |  | Автоматические выключатели в литом корпусе | Классическая | ВА57-39 | ВА57-39 | 4604 | ВА57-39 | Автоматические выключатели серии ВА57-39 переменного тока | M | Заказной | 1 | шт.
L630-1649 | ВА57-39-342510-500А-660/380AC-2000А-РНН400AC-4З4Р | 25158 | 30189.6 |  | Автоматические выключатели в литом корпусе | Классическая | ВА57-39 | ВА57-39 | 4604 | ВА57-39 | Автоматические выключатели серии ВА57-39 переменного тока | M | Заказной | 1 | шт.
L630-1650 | ВА57-39-342510-500А-660/380AC-2500А-РНН400AC-4З4Р | 25158 | 30189.6 |  | Автоматические выключатели в литом корпусе | Классическая | ВА57-39 | ВА57-39 | 4604 | ВА57-39 | Автоматические выключатели серии ВА57-39 переменного тока | M | Заказной | 1 | шт.
L630-1651 | ВА57-39-342510-500А-660/380AC-5000А-РНН400AC-4З4Р | 25158 | 30189.6 |  | Автоматические выключатели в литом корпусе | Классическая | ВА57-39 | ВА57-39 | 4604 | ВА57-39 | Автоматические выключатели серии ВА57-39 переменного тока | M | Заказной | 1 | шт.
L630-1652 | ВА57-39-342510-630А-660/380AC-1250А-РНН400AC-4З4Р | 26852 | 32222.4 |  | Автоматические выключатели в литом корпусе | Классическая | ВА57-39 | ВА57-39 | 4604 | ВА57-39 | Автоматические выключатели серии ВА57-39 переменного тока | M | Заказной | 1 | шт.
L630-1653 | ВА57-39-342510-630А-660/380AC-2000А-РНН400AC-4З4Р | 26620 | 31944 |  | Автоматические выключатели в литом корпусе | Классическая | ВА57-39 | ВА57-39 | 4604 | ВА57-39 | Автоматические выключатели серии ВА57-39 переменного тока | M | Заказной | 1 | шт.
L630-1654 | ВА57-39-342510-630А-660/380AC-2500А-РНН400AC-4З4Р | 26620 | 31944 |  | Автоматические выключатели в литом корпусе | Классическая | ВА57-39 | ВА57-39 | 4604 | ВА57-39 | Автоматические выключатели серии ВА57-39 переменного тока | M | Заказной | 1 | шт.
L630-1655 | ВА57-39-342510-630А-660/380AC-3200А-РНН400AC-4З4Р | 26620 | 31944 |  | Автоматические выключатели в литом корпусе | Классическая | ВА57-39 | ВА57-39 | 4604 | ВА57-39 | Автоматические выключатели серии ВА57-39 переменного тока | M | Заказной | 1 | шт.
L630-1656 | ВА57-39-342510-630А-660/380AC-4000А-РНН400AC-4З4Р | 26620 | 31944 |  | Автоматические выключатели в литом корпусе | Классическая | ВА57-39 | ВА57-39 | 4604 | ВА57-39 | Автоматические выключатели серии ВА57-39 переменного тока | M | Заказной | 1 | шт.
L630-1657 | ВА57-39-342510-630А-660/380AC-5000А-РНН400AC-4З4Р | 26620 | 31944 |  | Автоматические выключатели в литом корпусе | Классическая | ВА57-39 | ВА57-39 | 4604 | ВА57-39 | Автоматические выключатели серии ВА57-39 переменного тока | M | Заказной | 1 | шт.
L630-1658 | ВА57-39-342510-630А-660/380AC-6300А-РНН400AC-4З4Р | 26620 | 31944 |  | Автоматические выключатели в литом корпусе | Классическая | ВА57-39 | ВА57-39 | 4604 | ВА57-39 | Автоматические выключатели серии ВА57-39 переменного тока | M | Заказной | 1 | шт.
L630-1659 | ВА57-39-332510-630А-660/380AC-1250А-РНН400AC-4З4Р | 26852 | 32222.4 |  | Автоматические выключатели в литом корпусе | Классическая | ВА57-39 | ВА57-39 | 4604 | ВА57-39 | Автоматические выключатели серии ВА57-39 переменного тока | M | Заказной | 1 | шт.
L630-1660 | ВА57-39-332510-630А-660/380AC-1600А-РНН400AC-4З4Р | 26620 | 31944 |  | Автоматические выключатели в литом корпусе | Классическая | ВА57-39 | ВА57-39 | 4604 | ВА57-39 | Автоматические выключатели серии ВА57-39 переменного тока | M | Заказной | 1 | шт.
L630-1661 | ВА57-39-332510-630А-660/380AC-2000А-РНН400AC-4З4Р | 26620 | 31944 |  | Автоматические выключатели в литом корпусе | Классическая | ВА57-39 | ВА57-39 | 4604 | ВА57-39 | Автоматические выключатели серии ВА57-39 переменного тока | M | Заказной | 1 | шт.
L630-1662 | ВА57-39-332510-630А-660/380AC-2500А-РНН400AC-4З4Р | 26620 | 31944 |  | Автоматические выключатели в литом корпусе | Классическая | ВА57-39 | ВА57-39 | 4604 | ВА57-39 | Автоматические выключатели серии ВА57-39 переменного тока | M | Заказной | 1 | шт.
L630-1663 | ВА57-39-332510-630А-660/380AC-3200А-РНН400AC-4З4Р | 26620 | 31944 |  | Автоматические выключатели в литом корпусе | Классическая | ВА57-39 | ВА57-39 | 4604 | ВА57-39 | Автоматические выключатели серии ВА57-39 переменного тока | M | Заказной | 1 | шт.
L630-1664 | ВА57-39-332510-630А-660/380AC-4000А-РНН400AC-4З4Р | 26620 | 31944 |  | Автоматические выключатели в литом корпусе | Классическая | ВА57-39 | ВА57-39 | 4604 | ВА57-39 | Автоматические выключатели серии ВА57-39 переменного тока | M | Заказной | 1 | шт.
L630-1665 | ВА57-39-332510-630А-660/380AC-5000А-РНН400AC-4З4Р | 26620 | 31944 |  | Автоматические выключатели в литом корпусе | Классическая | ВА57-39 | ВА57-39 | 4604 | ВА57-39 | Автоматические выключатели серии ВА57-39 переменного тока | M | Заказной | 1 | шт.
L630-1666 | ВА57-39-332510-630А-660/380AC-6300А-РНН400AC-4З4Р | 26620 | 31944 |  | Автоматические выключатели в литом корпусе | Классическая | ВА57-39 | ВА57-39 | 4604 | ВА57-39 | Автоматические выключатели серии ВА57-39 переменного тока | M | Заказной | 1 | шт.
L630-1667 | ВА57-39-342510-250А-660/380AC-1250А-РНН110DC-4З4Р | 26852 | 32222.4 |  | Автоматические выключатели в литом корпусе | Классическая | ВА57-39 | ВА57-39 | 4604 | ВА57-39 | Автоматические выключатели серии ВА57-39 переменного тока | M | Заказной | 1 | шт.
L630-1668 | ВА57-39-342510-250А-660/380AC-1600А-РНН110DC-4З4Р | 25158 | 30189.6 |  | Автоматические выключатели в литом корпусе | Классическая | ВА57-39 | ВА57-39 | 4604 | ВА57-39 | Автоматические выключатели серии ВА57-39 переменного тока | M | Заказной | 1 | шт.
L630-1669 | ВА57-39-342510-250А-660/380AC-2500А-РНН110DC-4З4Р | 25158 | 30189.6 |  | Автоматические выключатели в литом корпусе | Классическая | ВА57-39 | ВА57-39 | 4604 | ВА57-39 | Автоматические выключатели серии ВА57-39 переменного тока | M | Заказной | 1 | шт.
L630-1670 | ВА57-39-342510-250А-660/380AC-3000А-РНН110DC-4З4Р | 25158 | 30189.6 |  | Автоматические выключатели в литом корпусе | Классическая | ВА57-39 | ВА57-39 | 4604 | ВА57-39 | Автоматические выключатели серии ВА57-39 переменного тока | M | Заказной | 1 | шт.
L630-1671 | ВА57-39-342510-320А-660/380AC-1250А-РНН110DC-4З4Р | 26852 | 32222.4 |  | Автоматические выключатели в литом корпусе | Классическая | ВА57-39 | ВА57-39 | 4604 | ВА57-39 | Автоматические выключатели серии ВА57-39 переменного тока | M | Заказной | 1 | шт.
L630-1672 | ВА57-39-342510-320А-660/380AC-1600А-РНН110DC-4З4Р | 25158 | 30189.6 |  | Автоматические выключатели в литом корпусе | Классическая | ВА57-39 | ВА57-39 | 4604 | ВА57-39 | Автоматические выключатели серии ВА57-39 переменного тока | M | Заказной | 1 | шт.
L630-1673 | ВА57-39-342510-320А-660/380AC-2000А-РНН110DC-4З4Р | 25158 | 30189.6 |  | Автоматические выключатели в литом корпусе | Классическая | ВА57-39 | ВА57-39 | 4604 | ВА57-39 | Автоматические выключатели серии ВА57-39 переменного тока | M | Заказной | 1 | шт.
L630-1674 | ВА57-39-342510-320А-660/380AC-2500А-РНН110DC-4З4Р | 25158 | 30189.6 |  | Автоматические выключатели в литом корпусе | Классическая | ВА57-39 | ВА57-39 | 4604 | ВА57-39 | Автоматические выключатели серии ВА57-39 переменного тока | M | Заказной | 1 | шт.
L630-1675 | ВА57-39-342510-320А-660/380AC-3200А-РНН110DC-4З4Р | 25158 | 30189.6 |  | Автоматические выключатели в литом корпусе | Классическая | ВА57-39 | ВА57-39 | 4604 | ВА57-39 | Автоматические выключатели серии ВА57-39 переменного тока | M | Заказной | 1 | шт.
L630-1676 | ВА57-39-342510-320А-660/380AC-4000А-РНН110DC-4З4Р | 25158 | 30189.6 |  | Автоматические выключатели в литом корпусе | Классическая | ВА57-39 | ВА57-39 | 4604 | ВА57-39 | Автоматические выключатели серии ВА57-39 переменного тока | M | Заказной | 1 | шт.
L630-1677 | ВА57-39-342510-400А-660/380AC-1250А-РНН110DC-4З4Р | 26852 | 32222.4 |  | Автоматические выключатели в литом корпусе | Классическая | ВА57-39 | ВА57-39 | 4604 | ВА57-39 | Автоматические выключатели серии ВА57-39 переменного тока | M | Заказной | 1 | шт.
L630-1678 | ВА57-39-342510-400А-660/380AC-1600А-РНН110DC-4З4Р | 25158 | 30189.6 |  | Автоматические выключатели в литом корпусе | Классическая | ВА57-39 | ВА57-39 | 4604 | ВА57-39 | Автоматические выключатели серии ВА57-39 переменного тока | M | Заказной | 1 | шт.
L630-1679 | ВА57-39-342510-400А-660/380AC-2000А-РНН110DC-4З4Р | 25158 | 30189.6 |  | Автоматические выключатели в литом корпусе | Классическая | ВА57-39 | ВА57-39 | 4604 | ВА57-39 | Автоматические выключатели серии ВА57-39 переменного тока | M | Заказной | 1 | шт.
L630-1680 | ВА57-39-342510-400А-660/380AC-2500А-РНН110DC-4З4Р | 25158 | 30189.6 |  | Автоматические выключатели в литом корпусе | Классическая | ВА57-39 | ВА57-39 | 4604 | ВА57-39 | Автоматические выключатели серии ВА57-39 переменного тока | M | Заказной | 1 | шт.
L630-1681 | ВА57-39-342510-400А-660/380AC-4000А-РНН110DC-4З4Р | 25158 | 30189.6 |  | Автоматические выключатели в литом корпусе | Классическая | ВА57-39 | ВА57-39 | 4604 | ВА57-39 | Автоматические выключатели серии ВА57-39 переменного тока | M | Заказной | 1 | шт.
L630-1682 | ВА57-39-342510-500А-660/380AC-1600А-РНН110DC-4З4Р | 25158 | 30189.6 |  | Автоматические выключатели в литом корпусе | Классическая | ВА57-39 | ВА57-39 | 4604 | ВА57-39 | Автоматические выключатели серии ВА57-39 переменного тока | M | Заказной | 1 | шт.
L630-1683 | ВА57-39-342510-500А-660/380AC-2000А-РНН110DC-4З4Р | 25158 | 30189.6 |  | Автоматические выключатели в литом корпусе | Классическая | ВА57-39 | ВА57-39 | 4604 | ВА57-39 | Автоматические выключатели серии ВА57-39 переменного тока | M | Заказной | 1 | шт.
L630-1684 | ВА57-39-342510-500А-660/380AC-2500А-РНН110DC-4З4Р | 25158 | 30189.6 |  | Автоматические выключатели в литом корпусе | Классическая | ВА57-39 | ВА57-39 | 4604 | ВА57-39 | Автоматические выключатели серии ВА57-39 переменного тока | M | Заказной | 1 | шт.
L630-1685 | ВА57-39-342510-500А-660/380AC-5000А-РНН110DC-4З4Р | 25158 | 30189.6 |  | Автоматические выключатели в литом корпусе | Классическая | ВА57-39 | ВА57-39 | 4604 | ВА57-39 | Автоматические выключатели серии ВА57-39 переменного тока | M | Заказной | 1 | шт.
L630-1686 | ВА57-39-342510-630А-660/380AC-1250А-РНН110DC-4З4Р | 26852 | 32222.4 |  | Автоматические выключатели в литом корпусе | Классическая | ВА57-39 | ВА57-39 | 4604 | ВА57-39 | Автоматические выключатели серии ВА57-39 переменного тока | M | Заказной | 1 | шт.
L630-1687 | ВА57-39-342510-630А-660/380AC-2000А-РНН110DC-4З4Р | 26620 | 31944 |  | Автоматические выключатели в литом корпусе | Классическая | ВА57-39 | ВА57-39 | 4604 | ВА57-39 | Автоматические выключатели серии ВА57-39 переменного тока | M | Заказной | 1 | шт.
L630-1688 | ВА57-39-342510-630А-660/380AC-2500А-РНН110DC-4З4Р | 26620 | 31944 |  | Автоматические выключатели в литом корпусе | Классическая | ВА57-39 | ВА57-39 | 4604 | ВА57-39 | Автоматические выключатели серии ВА57-39 переменного тока | M | Заказной | 1 | шт.
L630-1689 | ВА57-39-342510-630А-660/380AC-3200А-РНН110DC-4З4Р | 26620 | 31944 |  | Автоматические выключатели в литом корпусе | Классическая | ВА57-39 | ВА57-39 | 4604 | ВА57-39 | Автоматические выключатели серии ВА57-39 переменного тока | M | Заказной | 1 | шт.
L630-1690 | ВА57-39-342510-630А-660/380AC-4000А-РНН110DC-4З4Р | 26620 | 31944 |  | Автоматические выключатели в литом корпусе | Классическая | ВА57-39 | ВА57-39 | 4604 | ВА57-39 | Автоматические выключатели серии ВА57-39 переменного тока | M | Заказной | 1 | шт.
L630-1691 | ВА57-39-342510-630А-660/380AC-5000А-РНН110DC-4З4Р | 26620 | 31944 |  | Автоматические выключатели в литом корпусе | Классическая | ВА57-39 | ВА57-39 | 4604 | ВА57-39 | Автоматические выключатели серии ВА57-39 переменного тока | M | Заказной | 1 | шт.
L630-1692 | ВА57-39-342510-630А-660/380AC-6300А-РНН110DC-4З4Р | 26620 | 31944 |  | Автоматические выключатели в литом корпусе | Классическая | ВА57-39 | ВА57-39 | 4604 | ВА57-39 | Автоматические выключатели серии ВА57-39 переменного тока | M | Заказной | 1 | шт.
L630-1693 | ВА57-39-332510-630А-660/380AC-1250А-РНН110DC-4З4Р | 26852 | 32222.4 |  | Автоматические выключатели в литом корпусе | Классическая | ВА57-39 | ВА57-39 | 4604 | ВА57-39 | Автоматические выключатели серии ВА57-39 переменного тока | M | Заказной | 1 | шт.
L630-1694 | ВА57-39-332510-630А-660/380AC-1600А-РНН110DC-4З4Р | 26620 | 31944 |  | Автоматические выключатели в литом корпусе | Классическая | ВА57-39 | ВА57-39 | 4604 | ВА57-39 | Автоматические выключатели серии ВА57-39 переменного тока | M | Заказной | 1 | шт.
L630-1695 | ВА57-39-332510-630А-660/380AC-2000А-РНН110DC-4З4Р | 26620 | 31944 |  | Автоматические выключатели в литом корпусе | Классическая | ВА57-39 | ВА57-39 | 4604 | ВА57-39 | Автоматические выключатели серии ВА57-39 переменного тока | M | Заказной | 1 | шт.
L630-1696 | ВА57-39-332510-630А-660/380AC-2500А-РНН110DC-4З4Р | 26620 | 31944 |  | Автоматические выключатели в литом корпусе | Классическая | ВА57-39 | ВА57-39 | 4604 | ВА57-39 | Автоматические выключатели серии ВА57-39 переменного тока | M | Заказной | 1 | шт.
L630-1697 | ВА57-39-332510-630А-660/380AC-3200А-РНН110DC-4З4Р | 26620 | 31944 |  | Автоматические выключатели в литом корпусе | Классическая | ВА57-39 | ВА57-39 | 4604 | ВА57-39 | Автоматические выключатели серии ВА57-39 переменного тока | M | Заказной | 1 | шт.
L630-1698 | ВА57-39-332510-630А-660/380AC-4000А-РНН110DC-4З4Р | 26620 | 31944 |  | Автоматические выключатели в литом корпусе | Классическая | ВА57-39 | ВА57-39 | 4604 | ВА57-39 | Автоматические выключатели серии ВА57-39 переменного тока | M | Заказной | 1 | шт.
L630-1699 | ВА57-39-332510-630А-660/380AC-5000А-РНН110DC-4З4Р | 26620 | 31944 |  | Автоматические выключатели в литом корпусе | Классическая | ВА57-39 | ВА57-39 | 4604 | ВА57-39 | Автоматические выключатели серии ВА57-39 переменного тока | M | Заказной | 1 | шт.
L630-1700 | ВА57-39-332510-630А-660/380AC-6300А-РНН110DC-4З4Р | 26620 | 31944 |  | Автоматические выключатели в литом корпусе | Классическая | ВА57-39 | ВА57-39 | 4604 | ВА57-39 | Автоматические выключатели серии ВА57-39 переменного тока | M | Заказной | 1 | шт.
L630-1701 | ВА57-39-342510-250А-660/380AC-1250А-РНН220DC-4З4Р | 26852 | 32222.4 |  | Автоматические выключатели в литом корпусе | Классическая | ВА57-39 | ВА57-39 | 4604 | ВА57-39 | Автоматические выключатели серии ВА57-39 переменного тока | M | Заказной | 1 | шт.
L630-1702 | ВА57-39-342510-250А-660/380AC-1600А-РНН220DC-4З4Р | 25158 | 30189.6 |  | Автоматические выключатели в литом корпусе | Классическая | ВА57-39 | ВА57-39 | 4604 | ВА57-39 | Автоматические выключатели серии ВА57-39 переменного тока | M | Заказной | 1 | шт.
L630-1703 | ВА57-39-342510-250А-660/380AC-2500А-РНН220DC-4З4Р | 25158 | 30189.6 |  | Автоматические выключатели в литом корпусе | Классическая | ВА57-39 | ВА57-39 | 4604 | ВА57-39 | Автоматические выключатели серии ВА57-39 переменного тока | M | Заказной | 1 | шт.
L630-1704 | ВА57-39-342510-250А-660/380AC-3000А-РНН220DC-4З4Р | 25158 | 30189.6 |  | Автоматические выключатели в литом корпусе | Классическая | ВА57-39 | ВА57-39 | 4604 | ВА57-39 | Автоматические выключатели серии ВА57-39 переменного тока | M | Заказной | 1 | шт.
L630-1705 | ВА57-39-342510-320А-660/380AC-1250А-РНН220DC-4З4Р | 26852 | 32222.4 |  | Автоматические выключатели в литом корпусе | Классическая | ВА57-39 | ВА57-39 | 4604 | ВА57-39 | Автоматические выключатели серии ВА57-39 переменного тока | M | Заказной | 1 | шт.
L630-1706 | ВА57-39-342510-320А-660/380AC-1600А-РНН220DC-4З4Р | 25158 | 30189.6 |  | Автоматические выключатели в литом корпусе | Классическая | ВА57-39 | ВА57-39 | 4604 | ВА57-39 | Автоматические выключатели серии ВА57-39 переменного тока | M | Заказной | 1 | шт.
L630-1707 | ВА57-39-342510-320А-660/380AC-2000А-РНН220DC-4З4Р | 25158 | 30189.6 |  | Автоматические выключатели в литом корпусе | Классическая | ВА57-39 | ВА57-39 | 4604 | ВА57-39 | Автоматические выключатели серии ВА57-39 переменного тока | M | Заказной | 1 | шт.
L630-1708 | ВА57-39-342510-320А-660/380AC-2500А-РНН220DC-4З4Р | 25158 | 30189.6 |  | Автоматические выключатели в литом корпусе | Классическая | ВА57-39 | ВА57-39 | 4604 | ВА57-39 | Автоматические выключатели серии ВА57-39 переменного тока | M | Заказной | 1 | шт.
L630-1709 | ВА57-39-342510-320А-660/380AC-3200А-РНН220DC-4З4Р | 25158 | 30189.6 |  | Автоматические выключатели в литом корпусе | Классическая | ВА57-39 | ВА57-39 | 4604 | ВА57-39 | Автоматические выключатели серии ВА57-39 переменного тока | M | Заказной | 1 | шт.
L630-1710 | ВА57-39-342510-320А-660/380AC-4000А-РНН220DC-4З4Р | 25158 | 30189.6 |  | Автоматические выключатели в литом корпусе | Классическая | ВА57-39 | ВА57-39 | 4604 | ВА57-39 | Автоматические выключатели серии ВА57-39 переменного тока | M | Заказной | 1 | шт.
L630-1711 | ВА57-39-342510-400А-660/380AC-1250А-РНН220DC-4З4Р | 26852 | 32222.4 |  | Автоматические выключатели в литом корпусе | Классическая | ВА57-39 | ВА57-39 | 4604 | ВА57-39 | Автоматические выключатели серии ВА57-39 переменного тока | M | Заказной | 1 | шт.
L630-1712 | ВА57-39-342510-400А-660/380AC-1600А-РНН220DC-4З4Р | 25158 | 30189.6 |  | Автоматические выключатели в литом корпусе | Классическая | ВА57-39 | ВА57-39 | 4604 | ВА57-39 | Автоматические выключатели серии ВА57-39 переменного тока | M | Заказной | 1 | шт.
L630-1713 | ВА57-39-342510-400А-660/380AC-2000А-РНН220DC-4З4Р | 25158 | 30189.6 |  | Автоматические выключатели в литом корпусе | Классическая | ВА57-39 | ВА57-39 | 4604 | ВА57-39 | Автоматические выключатели серии ВА57-39 переменного тока | M | Заказной | 1 | шт.
L630-1714 | ВА57-39-342510-400А-660/380AC-2500А-РНН220DC-4З4Р | 25158 | 30189.6 |  | Автоматические выключатели в литом корпусе | Классическая | ВА57-39 | ВА57-39 | 4604 | ВА57-39 | Автоматические выключатели серии ВА57-39 переменного тока | M | Заказной | 1 | шт.
L630-1715 | ВА57-39-342510-400А-660/380AC-4000А-РНН220DC-4З4Р | 25158 | 30189.6 |  | Автоматические выключатели в литом корпусе | Классическая | ВА57-39 | ВА57-39 | 4604 | ВА57-39 | Автоматические выключатели серии ВА57-39 переменного тока | M | Заказной | 1 | шт.
L630-1716 | ВА57-39-342510-500А-660/380AC-1600А-РНН220DC-4З4Р | 25158 | 30189.6 |  | Автоматические выключатели в литом корпусе | Классическая | ВА57-39 | ВА57-39 | 4604 | ВА57-39 | Автоматические выключатели серии ВА57-39 переменного тока | M | Заказной | 1 | шт.
L630-1717 | ВА57-39-342510-500А-660/380AC-2000А-РНН220DC-4З4Р | 25158 | 30189.6 |  | Автоматические выключатели в литом корпусе | Классическая | ВА57-39 | ВА57-39 | 4604 | ВА57-39 | Автоматические выключатели серии ВА57-39 переменного тока | M | Заказной | 1 | шт.
L630-1718 | ВА57-39-342510-500А-660/380AC-2500А-РНН220DC-4З4Р | 25158 | 30189.6 |  | Автоматические выключатели в литом корпусе | Классическая | ВА57-39 | ВА57-39 | 4604 | ВА57-39 | Автоматические выключатели серии ВА57-39 переменного тока | M | Заказной | 1 | шт.
L630-1719 | ВА57-39-342510-500А-660/380AC-5000А-РНН220DC-4З4Р | 25158 | 30189.6 |  | Автоматические выключатели в литом корпусе | Классическая | ВА57-39 | ВА57-39 | 4604 | ВА57-39 | Автоматические выключатели серии ВА57-39 переменного тока | M | Заказной | 1 | шт.
L630-1720 | ВА57-39-342510-630А-660/380AC-1250А-РНН220DC-4З4Р | 26852 | 32222.4 |  | Автоматические выключатели в литом корпусе | Классическая | ВА57-39 | ВА57-39 | 4604 | ВА57-39 | Автоматические выключатели серии ВА57-39 переменного тока | M | Заказной | 1 | шт.
L630-1721 | ВА57-39-342510-630А-660/380AC-2000А-РНН220DC-4З4Р | 25158 | 30189.6 |  | Автоматические выключатели в литом корпусе | Классическая | ВА57-39 | ВА57-39 | 4604 | ВА57-39 | Автоматические выключатели серии ВА57-39 переменного тока | M | Заказной | 1 | шт.
L630-1722 | ВА57-39-342510-630А-660/380AC-2500А-РНН220DC-4З4Р | 25158 | 30189.6 |  | Автоматические выключатели в литом корпусе | Классическая | ВА57-39 | ВА57-39 | 4604 | ВА57-39 | Автоматические выключатели серии ВА57-39 переменного тока | M | Заказной | 1 | шт.
L630-1723 | ВА57-39-342510-630А-660/380AC-3200А-РНН220DC-4З4Р | 25158 | 30189.6 |  | Автоматические выключатели в литом корпусе | Классическая | ВА57-39 | ВА57-39 | 4604 | ВА57-39 | Автоматические выключатели серии ВА57-39 переменного тока | M | Заказной | 1 | шт.
L630-1724 | ВА57-39-342510-630А-660/380AC-4000А-РНН220DC-4З4Р | 25158 | 30189.6 |  | Автоматические выключатели в литом корпусе | Классическая | ВА57-39 | ВА57-39 | 4604 | ВА57-39 | Автоматические выключатели серии ВА57-39 переменного тока | M | Заказной | 1 | шт.
L630-1725 | ВА57-39-342510-630А-660/380AC-5000А-РНН220DC-4З4Р | 25158 | 30189.6 |  | Автоматические выключатели в литом корпусе | Классическая | ВА57-39 | ВА57-39 | 4604 | ВА57-39 | Автоматические выключатели серии ВА57-39 переменного тока | M | Заказной | 1 | шт.
L630-1726 | ВА57-39-342510-630А-660/380AC-6300А-РНН220DC-4З4Р | 25158 | 30189.6 |  | Автоматические выключатели в литом корпусе | Классическая | ВА57-39 | ВА57-39 | 4604 | ВА57-39 | Автоматические выключатели серии ВА57-39 переменного тока | M | Заказной | 1 | шт.
L630-1727 | ВА57-39-332510-630А-660/380AC-1250А-РНН220DC-4З4Р | 26852 | 32222.4 |  | Автоматические выключатели в литом корпусе | Классическая | ВА57-39 | ВА57-39 | 4604 | ВА57-39 | Автоматические выключатели серии ВА57-39 переменного тока | M | Заказной | 1 | шт.
L630-1728 | ВА57-39-332510-630А-660/380AC-1600А-РНН220DC-4З4Р | 25158 | 30189.6 |  | Автоматические выключатели в литом корпусе | Классическая | ВА57-39 | ВА57-39 | 4604 | ВА57-39 | Автоматические выключатели серии ВА57-39 переменного тока | M | Заказной | 1 | шт.
L630-1729 | ВА57-39-332510-630А-660/380AC-2000А-РНН220DC-4З4Р | 25158 | 30189.6 |  | Автоматические выключатели в литом корпусе | Классическая | ВА57-39 | ВА57-39 | 4604 | ВА57-39 | Автоматические выключатели серии ВА57-39 переменного тока | M | Заказной | 1 | шт.
L630-1730 | ВА57-39-332510-630А-660/380AC-2500А-РНН220DC-4З4Р | 25158 | 30189.6 |  | Автоматические выключатели в литом корпусе | Классическая | ВА57-39 | ВА57-39 | 4604 | ВА57-39 | Автоматические выключатели серии ВА57-39 переменного тока | M | Заказной | 1 | шт.
L630-1731 | ВА57-39-332510-630А-660/380AC-3200А-РНН220DC-4З4Р | 25158 | 30189.6 |  | Автоматические выключатели в литом корпусе | Классическая | ВА57-39 | ВА57-39 | 4604 | ВА57-39 | Автоматические выключатели серии ВА57-39 переменного тока | M | Заказной | 1 | шт.
L630-1732 | ВА57-39-332510-630А-660/380AC-4000А-РНН220DC-4З4Р | 25158 | 30189.6 |  | Автоматические выключатели в литом корпусе | Классическая | ВА57-39 | ВА57-39 | 4604 | ВА57-39 | Автоматические выключатели серии ВА57-39 переменного тока | M | Заказной | 1 | шт.
L630-1733 | ВА57-39-332510-630А-660/380AC-5000А-РНН220DC-4З4Р | 25158 | 30189.6 |  | Автоматические выключатели в литом корпусе | Классическая | ВА57-39 | ВА57-39 | 4604 | ВА57-39 | Автоматические выключатели серии ВА57-39 переменного тока | M | Заказной | 1 | шт.
L630-1734 | ВА57-39-332510-630А-660/380AC-6300А-РНН220DC-4З4Р | 25158 | 30189.6 |  | Автоматические выключатели в литом корпусе | Классическая | ВА57-39 | ВА57-39 | 4604 | ВА57-39 | Автоматические выключатели серии ВА57-39 переменного тока | M | Заказной | 1 | шт.
L630-1735 | ВА57-39-344510-250А-660/380AC-1250А-ВКС | 26852 | 32222.4 |  | Автоматические выключатели в литом корпусе | Классическая | ВА57-39 | ВА57-39 | 4604 | ВА57-39 | Автоматические выключатели серии ВА57-39 переменного тока | M | Заказной | 1 | шт.
L630-1736 | ВА57-39-344510-250А-660/380AC-1600А-ВКС | 22396 | 26875.2 |  | Автоматические выключатели в литом корпусе | Классическая | ВА57-39 | ВА57-39 | 4604 | ВА57-39 | Автоматические выключатели серии ВА57-39 переменного тока | M | Заказной | 1 | шт.
L630-1737 | ВА57-39-344510-250А-660/380AC-2500А-ВКС | 22396 | 26875.2 |  | Автоматические выключатели в литом корпусе | Классическая | ВА57-39 | ВА57-39 | 4604 | ВА57-39 | Автоматические выключатели серии ВА57-39 переменного тока | M | Заказной | 1 | шт.
L630-1738 | ВА57-39-344510-250А-660/380AC-3000А-ВКС | 23518 | 28221.6 |  | Автоматические выключатели в литом корпусе | Классическая | ВА57-39 | ВА57-39 | 4604 | ВА57-39 | Автоматические выключатели серии ВА57-39 переменного тока | M | Заказной | 1 | шт.
L630-1739 | ВА57-39-344510-320А-660/380AC-1250А-ВКС | 26852 | 32222.4 |  | Автоматические выключатели в литом корпусе | Классическая | ВА57-39 | ВА57-39 | 4604 | ВА57-39 | Автоматические выключатели серии ВА57-39 переменного тока | M | Заказной | 1 | шт.
L630-1740 | ВА57-39-344510-320А-660/380AC-1600А-ВКС | 23518 | 28221.6 |  | Автоматические выключатели в литом корпусе | Классическая | ВА57-39 | ВА57-39 | 4604 | ВА57-39 | Автоматические выключатели серии ВА57-39 переменного тока | M | Заказной | 1 | шт.
L630-1741 | ВА57-39-344510-320А-660/380AC-2000А-ВКС | 23518 | 28221.6 |  | Автоматические выключатели в литом корпусе | Классическая | ВА57-39 | ВА57-39 | 4604 | ВА57-39 | Автоматические выключатели серии ВА57-39 переменного тока | M | Заказной | 1 | шт.
L630-1742 | ВА57-39-344510-320А-660/380AC-2500А-ВКС | 23518 | 28221.6 |  | Автоматические выключатели в литом корпусе | Классическая | ВА57-39 | ВА57-39 | 4604 | ВА57-39 | Автоматические выключатели серии ВА57-39 переменного тока | M | Заказной | 1 | шт.
L630-1743 | ВА57-39-344510-320А-660/380AC-3200А-ВКС | 23518 | 28221.6 |  | Автоматические выключатели в литом корпусе | Классическая | ВА57-39 | ВА57-39 | 4604 | ВА57-39 | Автоматические выключатели серии ВА57-39 переменного тока | M | Заказной | 1 | шт.
L630-1744 | ВА57-39-344510-320А-660/380AC-4000А-ВКС | 23518 | 28221.6 |  | Автоматические выключатели в литом корпусе | Классическая | ВА57-39 | ВА57-39 | 4604 | ВА57-39 | Автоматические выключатели серии ВА57-39 переменного тока | M | Заказной | 1 | шт.
L630-1745 | ВА57-39-344510-400А-660/380AC-1250А-ВКС | 26852 | 32222.4 |  | Автоматические выключатели в литом корпусе | Классическая | ВА57-39 | ВА57-39 | 4604 | ВА57-39 | Автоматические выключатели серии ВА57-39 переменного тока | M | Заказной | 1 | шт.
L630-1746 | ВА57-39-344510-400А-660/380AC-1600А-ВКС | 23518 | 28221.6 |  | Автоматические выключатели в литом корпусе | Классическая | ВА57-39 | ВА57-39 | 4604 | ВА57-39 | Автоматические выключатели серии ВА57-39 переменного тока | M | Заказной | 1 | шт.
L630-1747 | ВА57-39-344510-400А-660/380AC-2000А-ВКС | 23518 | 28221.6 |  | Автоматические выключатели в литом корпусе | Классическая | ВА57-39 | ВА57-39 | 4604 | ВА57-39 | Автоматические выключатели серии ВА57-39 переменного тока | M | Заказной | 1 | шт.
L630-1748 | ВА57-39-344510-400А-660/380AC-2500А-ВКС | 23518 | 28221.6 |  | Автоматические выключатели в литом корпусе | Классическая | ВА57-39 | ВА57-39 | 4604 | ВА57-39 | Автоматические выключатели серии ВА57-39 переменного тока | M | Заказной | 1 | шт.
L630-1749 | ВА57-39-344510-400А-660/380AC-4000А-ВКС | 23518 | 28221.6 |  | Автоматические выключатели в литом корпусе | Классическая | ВА57-39 | ВА57-39 | 4604 | ВА57-39 | Автоматические выключатели серии ВА57-39 переменного тока | M | Заказной | 1 | шт.
L630-1750 | ВА57-39-344510-500А-660/380AC-1600А-ВКС | 24984 | 29980.8 |  | Автоматические выключатели в литом корпусе | Классическая | ВА57-39 | ВА57-39 | 4604 | ВА57-39 | Автоматические выключатели серии ВА57-39 переменного тока | M | Заказной | 1 | шт.
L630-1751 | ВА57-39-344510-500А-660/380AC-2000А-ВКС | 24984 | 29980.8 |  | Автоматические выключатели в литом корпусе | Классическая | ВА57-39 | ВА57-39 | 4604 | ВА57-39 | Автоматические выключатели серии ВА57-39 переменного тока | M | Заказной | 1 | шт.
L630-1752 | ВА57-39-344510-500А-660/380AC-2500А-ВКС | 24984 | 29980.8 |  | Автоматические выключатели в литом корпусе | Классическая | ВА57-39 | ВА57-39 | 4604 | ВА57-39 | Автоматические выключатели серии ВА57-39 переменного тока | M | Заказной | 1 | шт.
L630-1753 | ВА57-39-344510-500А-660/380AC-5000А-ВКС | 24984 | 29980.8 |  | Автоматические выключатели в литом корпусе | Классическая | ВА57-39 | ВА57-39 | 4604 | ВА57-39 | Автоматические выключатели серии ВА57-39 переменного тока | M | Заказной | 1 | шт.
L630-1754 | ВА57-39-344510-630А-660/380AC-1250А-ВКС | 26852 | 32222.4 |  | Автоматические выключатели в литом корпусе | Классическая | ВА57-39 | ВА57-39 | 4604 | ВА57-39 | Автоматические выключатели серии ВА57-39 переменного тока | M | Заказной | 1 | шт.
L630-1755 | ВА57-39-344510-630А-660/380AC-2000А-ВКС | 24984 | 29980.8 |  | Автоматические выключатели в литом корпусе | Классическая | ВА57-39 | ВА57-39 | 4604 | ВА57-39 | Автоматические выключатели серии ВА57-39 переменного тока | M | Заказной | 1 | шт.
L630-1756 | ВА57-39-344510-630А-660/380AC-2500А-ВКС | 24984 | 29980.8 |  | Автоматические выключатели в литом корпусе | Классическая | ВА57-39 | ВА57-39 | 4604 | ВА57-39 | Автоматические выключатели серии ВА57-39 переменного тока | M | Заказной | 1 | шт.
L630-1757 | ВА57-39-344510-630А-660/380AC-3200А-ВКС | 24984 | 29980.8 |  | Автоматические выключатели в литом корпусе | Классическая | ВА57-39 | ВА57-39 | 4604 | ВА57-39 | Автоматические выключатели серии ВА57-39 переменного тока | M | Заказной | 1 | шт.
L630-1758 | ВА57-39-344510-630А-660/380AC-4000А-ВКС | 24984 | 29980.8 |  | Автоматические выключатели в литом корпусе | Классическая | ВА57-39 | ВА57-39 | 4604 | ВА57-39 | Автоматические выключатели серии ВА57-39 переменного тока | M | Заказной | 1 | шт.
L630-1759 | ВА57-39-344510-630А-660/380AC-5000А-ВКС | 24984 | 29980.8 |  | Автоматические выключатели в литом корпусе | Классическая | ВА57-39 | ВА57-39 | 4604 | ВА57-39 | Автоматические выключатели серии ВА57-39 переменного тока | M | Заказной | 1 | шт.
L630-1760 | ВА57-39-344510-630А-660/380AC-6300А-ВКС | 24984 | 29980.8 |  | Автоматические выключатели в литом корпусе | Классическая | ВА57-39 | ВА57-39 | 4604 | ВА57-39 | Автоматические выключатели серии ВА57-39 переменного тока | M | Заказной | 1 | шт.
L630-1761 | ВА57-39-334510-630А-660/380AC-1250А-ВКС | 26852 | 32222.4 |  | Автоматические выключатели в литом корпусе | Классическая | ВА57-39 | ВА57-39 | 4604 | ВА57-39 | Автоматические выключатели серии ВА57-39 переменного тока | M | Заказной | 1 | шт.
L630-1762 | ВА57-39-334510-630А-660/380AC-1600А-ВКС | 24984 | 29980.8 |  | Автоматические выключатели в литом корпусе | Классическая | ВА57-39 | ВА57-39 | 4604 | ВА57-39 | Автоматические выключатели серии ВА57-39 переменного тока | M | Заказной | 1 | шт.
L630-1763 | ВА57-39-334510-630А-660/380AC-2000А-ВКС | 24984 | 29980.8 |  | Автоматические выключатели в литом корпусе | Классическая | ВА57-39 | ВА57-39 | 4604 | ВА57-39 | Автоматические выключатели серии ВА57-39 переменного тока | M | Заказной | 1 | шт.
L630-1764 | ВА57-39-334510-630А-660/380AC-2500А-ВКС | 24984 | 29980.8 |  | Автоматические выключатели в литом корпусе | Классическая | ВА57-39 | ВА57-39 | 4604 | ВА57-39 | Автоматические выключатели серии ВА57-39 переменного тока | M | Заказной | 1 | шт.
L630-1765 | ВА57-39-334510-630А-660/380AC-3200А-ВКС | 24984 | 29980.8 |  | Автоматические выключатели в литом корпусе | Классическая | ВА57-39 | ВА57-39 | 4604 | ВА57-39 | Автоматические выключатели серии ВА57-39 переменного тока | M | Заказной | 1 | шт.
L630-1766 | ВА57-39-334510-630А-660/380AC-4000А-ВКС | 24984 | 29980.8 |  | Автоматические выключатели в литом корпусе | Классическая | ВА57-39 | ВА57-39 | 4604 | ВА57-39 | Автоматические выключатели серии ВА57-39 переменного тока | M | Заказной | 1 | шт.
L630-1767 | ВА57-39-334510-630А-660/380AC-5000А-ВКС | 24984 | 29980.8 |  | Автоматические выключатели в литом корпусе | Классическая | ВА57-39 | ВА57-39 | 4604 | ВА57-39 | Автоматические выключатели серии ВА57-39 переменного тока | M | Заказной | 1 | шт.
L630-1768 | ВА57-39-334510-630А-660/380AC-6300А-ВКС | 24984 | 29980.8 |  | Автоматические выключатели в литом корпусе | Классическая | ВА57-39 | ВА57-39 | 4604 | ВА57-39 | Автоматические выключатели серии ВА57-39 переменного тока | M | Заказной | 1 | шт.
L630-1769 | ВА57-39-344610-250А-660/380AC-1250А-2З2Р-ВКС | 24592 | 29510.4 |  | Автоматические выключатели в литом корпусе | Классическая | ВА57-39 | ВА57-39 | 4604 | ВА57-39 | Автоматические выключатели серии ВА57-39 переменного тока | M | Заказной | 1 | шт.
L630-1770 | ВА57-39-344610-250А-660/380AC-1600А-2З2Р-ВКС | 23142 | 27770.4 |  | Автоматические выключатели в литом корпусе | Классическая | ВА57-39 | ВА57-39 | 4604 | ВА57-39 | Автоматические выключатели серии ВА57-39 переменного тока | M | Заказной | 1 | шт.
L630-1771 | ВА57-39-344610-250А-660/380AC-2500А-2З2Р-ВКС | 23142 | 27770.4 |  | Автоматические выключатели в литом корпусе | Классическая | ВА57-39 | ВА57-39 | 4604 | ВА57-39 | Автоматические выключатели серии ВА57-39 переменного тока | M | Заказной | 1 | шт.
L630-1772 | ВА57-39-344610-250А-660/380AC-3000А-2З2Р-ВКС | 24300 | 29160 |  | Автоматические выключатели в литом корпусе | Классическая | ВА57-39 | ВА57-39 | 4604 | ВА57-39 | Автоматические выключатели серии ВА57-39 переменного тока | M | Заказной | 1 | шт.
L630-1773 | ВА57-39-344610-320А-660/380AC-1250А-2З2Р-ВКС | 24592 | 29510.4 |  | Автоматические выключатели в литом корпусе | Классическая | ВА57-39 | ВА57-39 | 4604 | ВА57-39 | Автоматические выключатели серии ВА57-39 переменного тока | M | Заказной | 1 | шт.
L630-1774 | ВА57-39-344610-320А-660/380AC-1600А-2З2Р-ВКС | 24300 | 29160 |  | Автоматические выключатели в литом корпусе | Классическая | ВА57-39 | ВА57-39 | 4604 | ВА57-39 | Автоматические выключатели серии ВА57-39 переменного тока | M | Заказной | 1 | шт.
L630-1775 | ВА57-39-344610-320А-660/380AC-2000А-2З2Р-ВКС | 24300 | 29160 |  | Автоматические выключатели в литом корпусе | Классическая | ВА57-39 | ВА57-39 | 4604 | ВА57-39 | Автоматические выключатели серии ВА57-39 переменного тока | M | Заказной | 1 | шт.
L630-1776 | ВА57-39-344610-320А-660/380AC-2500А-2З2Р-ВКС | 24300 | 29160 |  | Автоматические выключатели в литом корпусе | Классическая | ВА57-39 | ВА57-39 | 4604 | ВА57-39 | Автоматические выключатели серии ВА57-39 переменного тока | M | Заказной | 1 | шт.
L630-1777 | ВА57-39-344610-320А-660/380AC-3200А-2З2Р-ВКС | 24300 | 29160 |  | Автоматические выключатели в литом корпусе | Классическая | ВА57-39 | ВА57-39 | 4604 | ВА57-39 | Автоматические выключатели серии ВА57-39 переменного тока | M | Заказной | 1 | шт.
L630-1778 | ВА57-39-344610-320А-660/380AC-4000А-2З2Р-ВКС | 24300 | 29160 |  | Автоматические выключатели в литом корпусе | Классическая | ВА57-39 | ВА57-39 | 4604 | ВА57-39 | Автоматические выключатели серии ВА57-39 переменного тока | M | Заказной | 1 | шт.
L630-1779 | ВА57-39-344610-400А-660/380AC-1250А-2З2Р-ВКС | 24592 | 29510.4 |  | Автоматические выключатели в литом корпусе | Классическая | ВА57-39 | ВА57-39 | 4604 | ВА57-39 | Автоматические выключатели серии ВА57-39 переменного тока | M | Заказной | 1 | шт.
L630-1780 | ВА57-39-344610-400А-660/380AC-1600А-2З2Р-ВКС | 24300 | 29160 |  | Автоматические выключатели в литом корпусе | Классическая | ВА57-39 | ВА57-39 | 4604 | ВА57-39 | Автоматические выключатели серии ВА57-39 переменного тока | M | Заказной | 1 | шт.
L630-1781 | ВА57-39-344610-400А-660/380AC-2000А-2З2Р-ВКС | 24300 | 29160 |  | Автоматические выключатели в литом корпусе | Классическая | ВА57-39 | ВА57-39 | 4604 | ВА57-39 | Автоматические выключатели серии ВА57-39 переменного тока | M | Заказной | 1 | шт.
L630-1782 | ВА57-39-344610-400А-660/380AC-2500А-2З2Р-ВКС | 24300 | 29160 |  | Автоматические выключатели в литом корпусе | Классическая | ВА57-39 | ВА57-39 | 4604 | ВА57-39 | Автоматические выключатели серии ВА57-39 переменного тока | M | Заказной | 1 | шт.
L630-1783 | ВА57-39-344610-400А-660/380AC-4000А-2З2Р-ВКС | 24300 | 29160 |  | Автоматические выключатели в литом корпусе | Классическая | ВА57-39 | ВА57-39 | 4604 | ВА57-39 | Автоматические выключатели серии ВА57-39 переменного тока | M | Заказной | 1 | шт.
L630-1784 | ВА57-39-344610-500А-660/380AC-1600А-2З2Р-ВКС | 25764 | 30916.8 |  | Автоматические выключатели в литом корпусе | Классическая | ВА57-39 | ВА57-39 | 4604 | ВА57-39 | Автоматические выключатели серии ВА57-39 переменного тока | M | Заказной | 1 | шт.
L630-1785 | ВА57-39-344610-500А-660/380AC-2000А-2З2Р-ВКС | 25764 | 30916.8 |  | Автоматические выключатели в литом корпусе | Классическая | ВА57-39 | ВА57-39 | 4604 | ВА57-39 | Автоматические выключатели серии ВА57-39 переменного тока | M | Заказной | 1 | шт.
L630-1786 | ВА57-39-344610-500А-660/380AC-2500А-2З2Р-ВКС | 25764 | 30916.8 |  | Автоматические выключатели в литом корпусе | Классическая | ВА57-39 | ВА57-39 | 4604 | ВА57-39 | Автоматические выключатели серии ВА57-39 переменного тока | M | Заказной | 1 | шт.
L630-1787 | ВА57-39-344610-500А-660/380AC-5000А-2З2Р-ВКС | 25764 | 30916.8 |  | Автоматические выключатели в литом корпусе | Классическая | ВА57-39 | ВА57-39 | 4604 | ВА57-39 | Автоматические выключатели серии ВА57-39 переменного тока | M | Заказной | 1 | шт.
L630-1788 | ВА57-39-344610-630А-660/380AC-1250А-2З2Р-ВКС | 26718 | 32061.6 |  | Автоматические выключатели в литом корпусе | Классическая | ВА57-39 | ВА57-39 | 4604 | ВА57-39 | Автоматические выключатели серии ВА57-39 переменного тока | M | Заказной | 1 | шт.
L630-1789 | ВА57-39-344610-630А-660/380AC-2000А-2З2Р-ВКС | 25272 | 30326.4 |  | Автоматические выключатели в литом корпусе | Классическая | ВА57-39 | ВА57-39 | 4604 | ВА57-39 | Автоматические выключатели серии ВА57-39 переменного тока | M | Заказной | 1 | шт.
L630-1790 | ВА57-39-344610-630А-660/380AC-2500А-2З2Р-ВКС | 25272 | 30326.4 |  | Автоматические выключатели в литом корпусе | Классическая | ВА57-39 | ВА57-39 | 4604 | ВА57-39 | Автоматические выключатели серии ВА57-39 переменного тока | M | Заказной | 1 | шт.
L630-1791 | ВА57-39-344610-630А-660/380AC-3200А-2З2Р-ВКС | 25272 | 30326.4 |  | Автоматические выключатели в литом корпусе | Классическая | ВА57-39 | ВА57-39 | 4604 | ВА57-39 | Автоматические выключатели серии ВА57-39 переменного тока | M | Заказной | 1 | шт.
L630-1792 | ВА57-39-344610-630А-660/380AC-4000А-2З2Р-ВКС | 25272 | 30326.4 |  | Автоматические выключатели в литом корпусе | Классическая | ВА57-39 | ВА57-39 | 4604 | ВА57-39 | Автоматические выключатели серии ВА57-39 переменного тока | M | Заказной | 1 | шт.
L630-1793 | ВА57-39-344610-630А-660/380AC-5000А-2З2Р-ВКС | 25272 | 30326.4 |  | Автоматические выключатели в литом корпусе | Классическая | ВА57-39 | ВА57-39 | 4604 | ВА57-39 | Автоматические выключатели серии ВА57-39 переменного тока | M | Заказной | 1 | шт.
L630-1794 | ВА57-39-344610-630А-660/380AC-6300А-2З2Р-ВКС | 25272 | 30326.4 |  | Автоматические выключатели в литом корпусе | Классическая | ВА57-39 | ВА57-39 | 4604 | ВА57-39 | Автоматические выключатели серии ВА57-39 переменного тока | M | Заказной | 1 | шт.
L630-1795 | ВА57-39-334610-630А-660/380AC-1250А-2З2Р-ВКС | 26718 | 32061.6 |  | Автоматические выключатели в литом корпусе | Классическая | ВА57-39 | ВА57-39 | 4604 | ВА57-39 | Автоматические выключатели серии ВА57-39 переменного тока | M | Заказной | 1 | шт.
L630-1796 | ВА57-39-334610-630А-660/380AC-1600А-2З2Р-ВКС | 25272 | 30326.4 |  | Автоматические выключатели в литом корпусе | Классическая | ВА57-39 | ВА57-39 | 4604 | ВА57-39 | Автоматические выключатели серии ВА57-39 переменного тока | M | Заказной | 1 | шт.
L630-1797 | ВА57-39-334610-630А-660/380AC-2000А-2З2Р-ВКС | 25272 | 30326.4 |  | Автоматические выключатели в литом корпусе | Классическая | ВА57-39 | ВА57-39 | 4604 | ВА57-39 | Автоматические выключатели серии ВА57-39 переменного тока | M | Заказной | 1 | шт.
L630-1798 | ВА57-39-334610-630А-660/380AC-2500А-2З2Р-ВКС | 25272 | 30326.4 |  | Автоматические выключатели в литом корпусе | Классическая | ВА57-39 | ВА57-39 | 4604 | ВА57-39 | Автоматические выключатели серии ВА57-39 переменного тока | M | Заказной | 1 | шт.
L630-1799 | ВА57-39-334610-630А-660/380AC-3200А-2З2Р-ВКС | 25272 | 30326.4 |  | Автоматические выключатели в литом корпусе | Классическая | ВА57-39 | ВА57-39 | 4604 | ВА57-39 | Автоматические выключатели серии ВА57-39 переменного тока | M | Заказной | 1 | шт.
L630-1800 | ВА57-39-334610-630А-660/380AC-4000А-2З2Р-ВКС | 25272 | 30326.4 |  | Автоматические выключатели в литом корпусе | Классическая | ВА57-39 | ВА57-39 | 4604 | ВА57-39 | Автоматические выключатели серии ВА57-39 переменного тока | M | Заказной | 1 | шт.
L630-1801 | ВА57-39-334610-630А-660/380AC-5000А-2З2Р-ВКС | 25272 | 30326.4 |  | Автоматические выключатели в литом корпусе | Классическая | ВА57-39 | ВА57-39 | 4604 | ВА57-39 | Автоматические выключатели серии ВА57-39 переменного тока | M | Заказной | 1 | шт.
L630-1802 | ВА57-39-334610-630А-660/380AC-6300А-2З2Р-ВКС | 25272 | 30326.4 |  | Автоматические выключатели в литом корпусе | Классическая | ВА57-39 | ВА57-39 | 4604 | ВА57-39 | Автоматические выключатели серии ВА57-39 переменного тока | M | Заказной | 1 | шт.
L630-1803 | ВА57-39-344610-250А-660/380AC-1250А-4З4Р-ВКС | 24592 | 29510.4 |  | Автоматические выключатели в литом корпусе | Классическая | ВА57-39 | ВА57-39 | 4604 | ВА57-39 | Автоматические выключатели серии ВА57-39 переменного тока | M | Заказной | 1 | шт.
L630-1804 | ВА57-39-344610-250А-660/380AC-1600А-4З4Р-ВКС | 23142 | 27770.4 |  | Автоматические выключатели в литом корпусе | Классическая | ВА57-39 | ВА57-39 | 4604 | ВА57-39 | Автоматические выключатели серии ВА57-39 переменного тока | M | Заказной | 1 | шт.
L630-1805 | ВА57-39-344610-250А-660/380AC-2500А-4З4Р-ВКС | 23142 | 27770.4 |  | Автоматические выключатели в литом корпусе | Классическая | ВА57-39 | ВА57-39 | 4604 | ВА57-39 | Автоматические выключатели серии ВА57-39 переменного тока | M | Заказной | 1 | шт.
L630-1806 | ВА57-39-344610-250А-660/380AC-3000А-4З4Р-ВКС | 24300 | 29160 |  | Автоматические выключатели в литом корпусе | Классическая | ВА57-39 | ВА57-39 | 4604 | ВА57-39 | Автоматические выключатели серии ВА57-39 переменного тока | M | Заказной | 1 | шт.
L630-1807 | ВА57-39-344610-320А-660/380AC-1250А-4З4Р-ВКС | 24592 | 29510.4 |  | Автоматические выключатели в литом корпусе | Классическая | ВА57-39 | ВА57-39 | 4604 | ВА57-39 | Автоматические выключатели серии ВА57-39 переменного тока | M | Заказной | 1 | шт.
L630-1808 | ВА57-39-344610-320А-660/380AC-1600А-4З4Р-ВКС | 24300 | 29160 |  | Автоматические выключатели в литом корпусе | Классическая | ВА57-39 | ВА57-39 | 4604 | ВА57-39 | Автоматические выключатели серии ВА57-39 переменного тока | M | Заказной | 1 | шт.
L630-1809 | ВА57-39-344610-320А-660/380AC-2000А-4З4Р-ВКС | 24300 | 29160 |  | Автоматические выключатели в литом корпусе | Классическая | ВА57-39 | ВА57-39 | 4604 | ВА57-39 | Автоматические выключатели серии ВА57-39 переменного тока | M | Заказной | 1 | шт.
L630-1810 | ВА57-39-344610-320А-660/380AC-2500А-4З4Р-ВКС | 24300 | 29160 |  | Автоматические выключатели в литом корпусе | Классическая | ВА57-39 | ВА57-39 | 4604 | ВА57-39 | Автоматические выключатели серии ВА57-39 переменного тока | M | Заказной | 1 | шт.
L630-1811 | ВА57-39-344610-320А-660/380AC-3200А-4З4Р-ВКС | 24300 | 29160 |  | Автоматические выключатели в литом корпусе | Классическая | ВА57-39 | ВА57-39 | 4604 | ВА57-39 | Автоматические выключатели серии ВА57-39 переменного тока | M | Заказной | 1 | шт.
L630-1812 | ВА57-39-344610-320А-660/380AC-4000А-4З4Р-ВКС | 24300 | 29160 |  | Автоматические выключатели в литом корпусе | Классическая | ВА57-39 | ВА57-39 | 4604 | ВА57-39 | Автоматические выключатели серии ВА57-39 переменного тока | M | Заказной | 1 | шт.
L630-1813 | ВА57-39-344610-400А-660/380AC-1250А-4З4Р-ВКС | 24592 | 29510.4 |  | Автоматические выключатели в литом корпусе | Классическая | ВА57-39 | ВА57-39 | 4604 | ВА57-39 | Автоматические выключатели серии ВА57-39 переменного тока | M | Заказной | 1 | шт.
L630-1814 | ВА57-39-344610-400А-660/380AC-1600А-4З4Р-ВКС | 24300 | 29160 |  | Автоматические выключатели в литом корпусе | Классическая | ВА57-39 | ВА57-39 | 4604 | ВА57-39 | Автоматические выключатели серии ВА57-39 переменного тока | M | Заказной | 1 | шт.
L630-1815 | ВА57-39-344610-400А-660/380AC-2000А-4З4Р-ВКС | 24300 | 29160 |  | Автоматические выключатели в литом корпусе | Классическая | ВА57-39 | ВА57-39 | 4604 | ВА57-39 | Автоматические выключатели серии ВА57-39 переменного тока | M | Заказной | 1 | шт.
L630-1816 | ВА57-39-344610-400А-660/380AC-2500А-4З4Р-ВКС | 24300 | 29160 |  | Автоматические выключатели в литом корпусе | Классическая | ВА57-39 | ВА57-39 | 4604 | ВА57-39 | Автоматические выключатели серии ВА57-39 переменного тока | M | Заказной | 1 | шт.
L630-1817 | ВА57-39-344610-400А-660/380AC-4000А-4З4Р-ВКС | 24300 | 29160 |  | Автоматические выключатели в литом корпусе | Классическая | ВА57-39 | ВА57-39 | 4604 | ВА57-39 | Автоматические выключатели серии ВА57-39 переменного тока | M | Заказной | 1 | шт.
L630-1818 | ВА57-39-344610-500А-660/380AC-1600А-4З4Р-ВКС | 24300 | 29160 |  | Автоматические выключатели в литом корпусе | Классическая | ВА57-39 | ВА57-39 | 4604 | ВА57-39 | Автоматические выключатели серии ВА57-39 переменного тока | M | Заказной | 1 | шт.
L630-1819 | ВА57-39-344610-500А-660/380AC-2000А-4З4Р-ВКС | 24300 | 29160 |  | Автоматические выключатели в литом корпусе | Классическая | ВА57-39 | ВА57-39 | 4604 | ВА57-39 | Автоматические выключатели серии ВА57-39 переменного тока | M | Заказной | 1 | шт.
L630-1820 | ВА57-39-344610-500А-660/380AC-2500А-4З4Р-ВКС | 24300 | 29160 |  | Автоматические выключатели в литом корпусе | Классическая | ВА57-39 | ВА57-39 | 4604 | ВА57-39 | Автоматические выключатели серии ВА57-39 переменного тока | M | Заказной | 1 | шт.
L630-1821 | ВА57-39-344610-500А-660/380AC-5000А-4З4Р-ВКС | 25764 | 30916.8 |  | Автоматические выключатели в литом корпусе | Классическая | ВА57-39 | ВА57-39 | 4604 | ВА57-39 | Автоматические выключатели серии ВА57-39 переменного тока | M | Заказной | 1 | шт.
L630-1822 | ВА57-39-344610-630А-660/380AC-1250А-4З4Р-ВКС | 26718 | 32061.6 |  | Автоматические выключатели в литом корпусе | Классическая | ВА57-39 | ВА57-39 | 4604 | ВА57-39 | Автоматические выключатели серии ВА57-39 переменного тока | M | Заказной | 1 | шт.
L630-1823 | ВА57-39-344610-630А-660/380AC-2000А-4З4Р-ВКС | 25272 | 30326.4 |  | Автоматические выключатели в литом корпусе | Классическая | ВА57-39 | ВА57-39 | 4604 | ВА57-39 | Автоматические выключатели серии ВА57-39 переменного тока | M | Заказной | 1 | шт.
L630-1824 | ВА57-39-344610-630А-660/380AC-2500А-4З4Р-ВКС | 25272 | 30326.4 |  | Автоматические выключатели в литом корпусе | Классическая | ВА57-39 | ВА57-39 | 4604 | ВА57-39 | Автоматические выключатели серии ВА57-39 переменного тока | M | Заказной | 1 | шт.
L630-1825 | ВА57-39-344610-630А-660/380AC-3200А-4З4Р-ВКС | 25272 | 30326.4 |  | Автоматические выключатели в литом корпусе | Классическая | ВА57-39 | ВА57-39 | 4604 | ВА57-39 | Автоматические выключатели серии ВА57-39 переменного тока | M | Заказной | 1 | шт.
L630-1826 | ВА57-39-344610-630А-660/380AC-4000А-4З4Р-ВКС | 25272 | 30326.4 |  | Автоматические выключатели в литом корпусе | Классическая | ВА57-39 | ВА57-39 | 4604 | ВА57-39 | Автоматические выключатели серии ВА57-39 переменного тока | M | Заказной | 1 | шт.
L630-1827 | ВА57-39-344610-630А-660/380AC-5000А-4З4Р-ВКС | 25272 | 30326.4 |  | Автоматические выключатели в литом корпусе | Классическая | ВА57-39 | ВА57-39 | 4604 | ВА57-39 | Автоматические выключатели серии ВА57-39 переменного тока | M | Заказной | 1 | шт.
L630-1828 | ВА57-39-344610-630А-660/380AC-6300А-4З4Р-ВКС | 25272 | 30326.4 |  | Автоматические выключатели в литом корпусе | Классическая | ВА57-39 | ВА57-39 | 4604 | ВА57-39 | Автоматические выключатели серии ВА57-39 переменного тока | M | Заказной | 1 | шт.
L630-1829 | ВА57-39-334610-630А-660/380AC-1250А-4З4Р-ВКС | 26718 | 32061.6 |  | Автоматические выключатели в литом корпусе | Классическая | ВА57-39 | ВА57-39 | 4604 | ВА57-39 | Автоматические выключатели серии ВА57-39 переменного тока | M | Заказной | 1 | шт.
L630-1830 | ВА57-39-334610-630А-660/380AC-1600А-4З4Р-ВКС | 26718 | 32061.6 |  | Автоматические выключатели в литом корпусе | Классическая | ВА57-39 | ВА57-39 | 4604 | ВА57-39 | Автоматические выключатели серии ВА57-39 переменного тока | M | Заказной | 1 | шт.
L630-1831 | ВА57-39-334610-630А-660/380AC-2000А-4З4Р-ВКС | 26718 | 32061.6 |  | Автоматические выключатели в литом корпусе | Классическая | ВА57-39 | ВА57-39 | 4604 | ВА57-39 | Автоматические выключатели серии ВА57-39 переменного тока | M | Заказной | 1 | шт.
L630-1832 | ВА57-39-334610-630А-660/380AC-2500А-4З4Р-ВКС | 26718 | 32061.6 |  | Автоматические выключатели в литом корпусе | Классическая | ВА57-39 | ВА57-39 | 4604 | ВА57-39 | Автоматические выключатели серии ВА57-39 переменного тока | M | Заказной | 1 | шт.
L630-1833 | ВА57-39-334610-630А-660/380AC-3200А-4З4Р-ВКС | 26718 | 32061.6 |  | Автоматические выключатели в литом корпусе | Классическая | ВА57-39 | ВА57-39 | 4604 | ВА57-39 | Автоматические выключатели серии ВА57-39 переменного тока | M | Заказной | 1 | шт.
L630-1834 | ВА57-39-334610-630А-660/380AC-4000А-4З4Р-ВКС | 26718 | 32061.6 |  | Автоматические выключатели в литом корпусе | Классическая | ВА57-39 | ВА57-39 | 4604 | ВА57-39 | Автоматические выключатели серии ВА57-39 переменного тока | M | Заказной | 1 | шт.
L630-1835 | ВА57-39-334610-630А-660/380AC-5000А-4З4Р-ВКС | 26718 | 32061.6 |  | Автоматические выключатели в литом корпусе | Классическая | ВА57-39 | ВА57-39 | 4604 | ВА57-39 | Автоматические выключатели серии ВА57-39 переменного тока | M | Заказной | 1 | шт.
L630-1836 | ВА57-39-334610-630А-660/380AC-6300А-4З4Р-ВКС | 26718 | 32061.6 |  | Автоматические выключатели в литом корпусе | Классическая | ВА57-39 | ВА57-39 | 4604 | ВА57-39 | Автоматические выключатели серии ВА57-39 переменного тока | M | Заказной | 1 | шт.
L630-1837 | ВА57-39-344710-250А-660/380AC-1250А-НР127AC-1З2Р-ВКС | 26718 | 32061.6 |  | Автоматические выключатели в литом корпусе | Классическая | ВА57-39 | ВА57-39 | 4604 | ВА57-39 | Автоматические выключатели серии ВА57-39 переменного тока | M | Заказной | 1 | шт.
L630-1838 | ВА57-39-344710-250А-660/380AC-1600А-НР127AC-1З2Р-ВКС | 26392 | 31670.4 |  | Автоматические выключатели в литом корпусе | Классическая | ВА57-39 | ВА57-39 | 4604 | ВА57-39 | Автоматические выключатели серии ВА57-39 переменного тока | M | Заказной | 1 | шт.
L630-1839 | ВА57-39-344710-250А-660/380AC-2500А-НР127AC-1З2Р-ВКС | 26392 | 31670.4 |  | Автоматические выключатели в литом корпусе | Классическая | ВА57-39 | ВА57-39 | 4604 | ВА57-39 | Автоматические выключатели серии ВА57-39 переменного тока | M | Заказной | 1 | шт.
L630-1840 | ВА57-39-344710-250А-660/380AC-3000А-НР127AC-1З2Р-ВКС | 26392 | 31670.4 |  | Автоматические выключатели в литом корпусе | Классическая | ВА57-39 | ВА57-39 | 4604 | ВА57-39 | Автоматические выключатели серии ВА57-39 переменного тока | M | Заказной | 1 | шт.
L630-1841 | ВА57-39-344710-320А-660/380AC-1250А-НР127AC-1З2Р-ВКС | 26718 | 32061.6 |  | Автоматические выключатели в литом корпусе | Классическая | ВА57-39 | ВА57-39 | 4604 | ВА57-39 | Автоматические выключатели серии ВА57-39 переменного тока | M | Заказной | 1 | шт.
L630-1842 | ВА57-39-344710-320А-660/380AC-1600А-НР127AC-1З2Р-ВКС | 26392 | 31670.4 |  | Автоматические выключатели в литом корпусе | Классическая | ВА57-39 | ВА57-39 | 4604 | ВА57-39 | Автоматические выключатели серии ВА57-39 переменного тока | M | Заказной | 1 | шт.
L630-1843 | ВА57-39-344710-320А-660/380AC-2000А-НР127AC-1З2Р-ВКС | 26392 | 31670.4 |  | Автоматические выключатели в литом корпусе | Классическая | ВА57-39 | ВА57-39 | 4604 | ВА57-39 | Автоматические выключатели серии ВА57-39 переменного тока | M | Заказной | 1 | шт.
L630-1844 | ВА57-39-344710-320А-660/380AC-2500А-НР127AC-1З2Р-ВКС | 26392 | 31670.4 |  | Автоматические выключатели в литом корпусе | Классическая | ВА57-39 | ВА57-39 | 4604 | ВА57-39 | Автоматические выключатели серии ВА57-39 переменного тока | M | Заказной | 1 | шт.
L630-1845 | ВА57-39-344710-320А-660/380AC-3200А-НР127AC-1З2Р-ВКС | 26392 | 31670.4 |  | Автоматические выключатели в литом корпусе | Классическая | ВА57-39 | ВА57-39 | 4604 | ВА57-39 | Автоматические выключатели серии ВА57-39 переменного тока | M | Заказной | 1 | шт.
L630-1846 | ВА57-39-344710-320А-660/380AC-4000А-НР127AC-1З2Р-ВКС | 26392 | 31670.4 |  | Автоматические выключатели в литом корпусе | Классическая | ВА57-39 | ВА57-39 | 4604 | ВА57-39 | Автоматические выключатели серии ВА57-39 переменного тока | M | Заказной | 1 | шт.
L630-1847 | ВА57-39-344710-400А-660/380AC-1250А-НР127AC-1З2Р-ВКС | 26718 | 32061.6 |  | Автоматические выключатели в литом корпусе | Классическая | ВА57-39 | ВА57-39 | 4604 | ВА57-39 | Автоматические выключатели серии ВА57-39 переменного тока | M | Заказной | 1 | шт.
L630-1848 | ВА57-39-344710-400А-660/380AC-1600А-НР127AC-1З2Р-ВКС | 26392 | 31670.4 |  | Автоматические выключатели в литом корпусе | Классическая | ВА57-39 | ВА57-39 | 4604 | ВА57-39 | Автоматические выключатели серии ВА57-39 переменного тока | M | Заказной | 1 | шт.
L630-1849 | ВА57-39-344710-400А-660/380AC-2000А-НР127AC-1З2Р-ВКС | 26392 | 31670.4 |  | Автоматические выключатели в литом корпусе | Классическая | ВА57-39 | ВА57-39 | 4604 | ВА57-39 | Автоматические выключатели серии ВА57-39 переменного тока | M | Заказной | 1 | шт.
L630-1850 | ВА57-39-344710-400А-660/380AC-2500А-НР127AC-1З2Р-ВКС | 26392 | 31670.4 |  | Автоматические выключатели в литом корпусе | Классическая | ВА57-39 | ВА57-39 | 4604 | ВА57-39 | Автоматические выключатели серии ВА57-39 переменного тока | M | Заказной | 1 | шт.
L630-1851 | ВА57-39-344710-400А-660/380AC-4000А-НР127AC-1З2Р-ВКС | 26392 | 31670.4 |  | Автоматические выключатели в литом корпусе | Классическая | ВА57-39 | ВА57-39 | 4604 | ВА57-39 | Автоматические выключатели серии ВА57-39 переменного тока | M | Заказной | 1 | шт.
L630-1852 | ВА57-39-344710-500А-660/380AC-1600А-НР127AC-1З2Р-ВКС | 26392 | 31670.4 |  | Автоматические выключатели в литом корпусе | Классическая | ВА57-39 | ВА57-39 | 4604 | ВА57-39 | Автоматические выключатели серии ВА57-39 переменного тока | M | Заказной | 1 | шт.
L630-1853 | ВА57-39-344710-500А-660/380AC-2000А-НР127AC-1З2Р-ВКС | 26392 | 31670.4 |  | Автоматические выключатели в литом корпусе | Классическая | ВА57-39 | ВА57-39 | 4604 | ВА57-39 | Автоматические выключатели серии ВА57-39 переменного тока | M | Заказной | 1 | шт.
L630-1854 | ВА57-39-344710-500А-660/380AC-2500А-НР127AC-1З2Р-ВКС | 26392 | 31670.4 |  | Автоматические выключатели в литом корпусе | Классическая | ВА57-39 | ВА57-39 | 4604 | ВА57-39 | Автоматические выключатели серии ВА57-39 переменного тока | M | Заказной | 1 | шт.
L630-1855 | ВА57-39-344710-500А-660/380AC-5000А-НР127AC-1З2Р-ВКС | 26392 | 31670.4 |  | Автоматические выключатели в литом корпусе | Классическая | ВА57-39 | ВА57-39 | 4604 | ВА57-39 | Автоматические выключатели серии ВА57-39 переменного тока | M | Заказной | 1 | шт.
L630-1856 | ВА57-39-344710-630А-660/380AC-1250А-НР127AC-1З2Р-ВКС | 27598 | 33117.6 |  | Автоматические выключатели в литом корпусе | Классическая | ВА57-39 | ВА57-39 | 4604 | ВА57-39 | Автоматические выключатели серии ВА57-39 переменного тока | M | Заказной | 1 | шт.
L630-1857 | ВА57-39-344710-630А-660/380AC-2000А-НР127AC-1З2Р-ВКС | 24928 | 29913.6 |  | Автоматические выключатели в литом корпусе | Классическая | ВА57-39 | ВА57-39 | 4604 | ВА57-39 | Автоматические выключатели серии ВА57-39 переменного тока | M | Заказной | 1 | шт.
L630-1858 | ВА57-39-344710-630А-660/380AC-2500А-НР127AC-1З2Р-ВКС | 24928 | 29913.6 |  | Автоматические выключатели в литом корпусе | Классическая | ВА57-39 | ВА57-39 | 4604 | ВА57-39 | Автоматические выключатели серии ВА57-39 переменного тока | M | Заказной | 1 | шт.
L630-1859 | ВА57-39-344710-630А-660/380AC-3200А-НР127AC-1З2Р-ВКС | 24928 | 29913.6 |  | Автоматические выключатели в литом корпусе | Классическая | ВА57-39 | ВА57-39 | 4604 | ВА57-39 | Автоматические выключатели серии ВА57-39 переменного тока | M | Заказной | 1 | шт.
L630-1860 | ВА57-39-344710-630А-660/380AC-4000А-НР127AC-1З2Р-ВКС | 24928 | 29913.6 |  | Автоматические выключатели в литом корпусе | Классическая | ВА57-39 | ВА57-39 | 4604 | ВА57-39 | Автоматические выключатели серии ВА57-39 переменного тока | M | Заказной | 1 | шт.
L630-1861 | ВА57-39-344710-630А-660/380AC-5000А-НР127AC-1З2Р-ВКС | 24928 | 29913.6 |  | Автоматические выключатели в литом корпусе | Классическая | ВА57-39 | ВА57-39 | 4604 | ВА57-39 | Автоматические выключатели серии ВА57-39 переменного тока | M | Заказной | 1 | шт.
L630-1862 | ВА57-39-344710-630А-660/380AC-6300А-НР127AC-1З2Р-ВКС | 24928 | 29913.6 |  | Автоматические выключатели в литом корпусе | Классическая | ВА57-39 | ВА57-39 | 4604 | ВА57-39 | Автоматические выключатели серии ВА57-39 переменного тока | M | Заказной | 1 | шт.
L630-1863 | ВА57-39-334710-630А-660/380AC-1250А-НР127AC-1З2Р-ВКС | 27598 | 33117.6 |  | Автоматические выключатели в литом корпусе | Классическая | ВА57-39 | ВА57-39 | 4604 | ВА57-39 | Автоматические выключатели серии ВА57-39 переменного тока | M | Заказной | 1 | шт.
L630-1864 | ВА57-39-334710-630А-660/380AC-1600А-НР127AC-1З2Р-ВКС | 24928 | 29913.6 |  | Автоматические выключатели в литом корпусе | Классическая | ВА57-39 | ВА57-39 | 4604 | ВА57-39 | Автоматические выключатели серии ВА57-39 переменного тока | M | Заказной | 1 | шт.
L630-1865 | ВА57-39-334710-630А-660/380AC-2000А-НР127AC-1З2Р-ВКС | 24928 | 29913.6 |  | Автоматические выключатели в литом корпусе | Классическая | ВА57-39 | ВА57-39 | 4604 | ВА57-39 | Автоматические выключатели серии ВА57-39 переменного тока | M | Заказной | 1 | шт.
L630-1866 | ВА57-39-334710-630А-660/380AC-2500А-НР127AC-1З2Р-ВКС | 24928 | 29913.6 |  | Автоматические выключатели в литом корпусе | Классическая | ВА57-39 | ВА57-39 | 4604 | ВА57-39 | Автоматические выключатели серии ВА57-39 переменного тока | M | Заказной | 1 | шт.
L630-1867 | ВА57-39-334710-630А-660/380AC-3200А-НР127AC-1З2Р-ВКС | 24928 | 29913.6 |  | Автоматические выключатели в литом корпусе | Классическая | ВА57-39 | ВА57-39 | 4604 | ВА57-39 | Автоматические выключатели серии ВА57-39 переменного тока | M | Заказной | 1 | шт.
L630-1868 | ВА57-39-334710-630А-660/380AC-4000А-НР127AC-1З2Р-ВКС | 24928 | 29913.6 |  | Автоматические выключатели в литом корпусе | Классическая | ВА57-39 | ВА57-39 | 4604 | ВА57-39 | Автоматические выключатели серии ВА57-39 переменного тока | M | Заказной | 1 | шт.
L630-1869 | ВА57-39-334710-630А-660/380AC-5000А-НР127AC-1З2Р-ВКС | 24928 | 29913.6 |  | Автоматические выключатели в литом корпусе | Классическая | ВА57-39 | ВА57-39 | 4604 | ВА57-39 | Автоматические выключатели серии ВА57-39 переменного тока | M | Заказной | 1 | шт.
L630-1870 | ВА57-39-334710-630А-660/380AC-6300А-НР127AC-1З2Р-ВКС | 24928 | 29913.6 |  | Автоматические выключатели в литом корпусе | Классическая | ВА57-39 | ВА57-39 | 4604 | ВА57-39 | Автоматические выключатели серии ВА57-39 переменного тока | M | Заказной | 1 | шт.
L630-1871 | ВА57-39-344710-250А-660/380AC-1250А-НР400AC-1З2Р-ВКС | 27598 | 33117.6 |  | Автоматические выключатели в литом корпусе | Классическая | ВА57-39 | ВА57-39 | 4604 | ВА57-39 | Автоматические выключатели серии ВА57-39 переменного тока | M | Заказной | 1 | шт.
L630-1872 | ВА57-39-344710-250А-660/380AC-1600А-НР400AC-1З2Р-ВКС | 24928 | 29913.6 |  | Автоматические выключатели в литом корпусе | Классическая | ВА57-39 | ВА57-39 | 4604 | ВА57-39 | Автоматические выключатели серии ВА57-39 переменного тока | M | Заказной | 1 | шт.
L630-1873 | ВА57-39-344710-250А-660/380AC-2500А-НР400AC-1З2Р-ВКС | 24928 | 29913.6 |  | Автоматические выключатели в литом корпусе | Классическая | ВА57-39 | ВА57-39 | 4604 | ВА57-39 | Автоматические выключатели серии ВА57-39 переменного тока | M | Заказной | 1 | шт.
L630-1874 | ВА57-39-344710-250А-660/380AC-3000А-НР400AC-1З2Р-ВКС | 24928 | 29913.6 |  | Автоматические выключатели в литом корпусе | Классическая | ВА57-39 | ВА57-39 | 4604 | ВА57-39 | Автоматические выключатели серии ВА57-39 переменного тока | M | Заказной | 1 | шт.
L630-1875 | ВА57-39-344710-320А-660/380AC-1250А-НР400AC-1З2Р-ВКС | 27598 | 33117.6 |  | Автоматические выключатели в литом корпусе | Классическая | ВА57-39 | ВА57-39 | 4604 | ВА57-39 | Автоматические выключатели серии ВА57-39 переменного тока | M | Заказной | 1 | шт.
L630-1876 | ВА57-39-344710-320А-660/380AC-1600А-НР400AC-1З2Р-ВКС | 24928 | 29913.6 |  | Автоматические выключатели в литом корпусе | Классическая | ВА57-39 | ВА57-39 | 4604 | ВА57-39 | Автоматические выключатели серии ВА57-39 переменного тока | M | Заказной | 1 | шт.
L630-1877 | ВА57-39-344710-320А-660/380AC-2000А-НР400AC-1З2Р-ВКС | 24928 | 29913.6 |  | Автоматические выключатели в литом корпусе | Классическая | ВА57-39 | ВА57-39 | 4604 | ВА57-39 | Автоматические выключатели серии ВА57-39 переменного тока | M | Заказной | 1 | шт.
L630-1878 | ВА57-39-344710-320А-660/380AC-2500А-НР400AC-1З2Р-ВКС | 24928 | 29913.6 |  | Автоматические выключатели в литом корпусе | Классическая | ВА57-39 | ВА57-39 | 4604 | ВА57-39 | Автоматические выключатели серии ВА57-39 переменного тока | M | Заказной | 1 | шт.
L630-1879 | ВА57-39-344710-320А-660/380AC-3200А-НР400AC-1З2Р-ВКС | 24928 | 29913.6 |  | Автоматические выключатели в литом корпусе | Классическая | ВА57-39 | ВА57-39 | 4604 | ВА57-39 | Автоматические выключатели серии ВА57-39 переменного тока | M | Заказной | 1 | шт.
L630-1880 | ВА57-39-344710-320А-660/380AC-4000А-НР400AC-1З2Р-ВКС | 24928 | 29913.6 |  | Автоматические выключатели в литом корпусе | Классическая | ВА57-39 | ВА57-39 | 4604 | ВА57-39 | Автоматические выключатели серии ВА57-39 переменного тока | M | Заказной | 1 | шт.
L630-1881 | ВА57-39-344710-400А-660/380AC-1250А-НР400AC-1З2Р-ВКС | 27598 | 33117.6 |  | Автоматические выключатели в литом корпусе | Классическая | ВА57-39 | ВА57-39 | 4604 | ВА57-39 | Автоматические выключатели серии ВА57-39 переменного тока | M | Заказной | 1 | шт.
L630-1882 | ВА57-39-344710-400А-660/380AC-1600А-НР400AC-1З2Р-ВКС | 24928 | 29913.6 |  | Автоматические выключатели в литом корпусе | Классическая | ВА57-39 | ВА57-39 | 4604 | ВА57-39 | Автоматические выключатели серии ВА57-39 переменного тока | M | Заказной | 1 | шт.
L630-1883 | ВА57-39-344710-400А-660/380AC-2000А-НР400AC-1З2Р-ВКС | 24928 | 29913.6 |  | Автоматические выключатели в литом корпусе | Классическая | ВА57-39 | ВА57-39 | 4604 | ВА57-39 | Автоматические выключатели серии ВА57-39 переменного тока | M | Заказной | 1 | шт.
L630-1884 | ВА57-39-344710-400А-660/380AC-2500А-НР400AC-1З2Р-ВКС | 24928 | 29913.6 |  | Автоматические выключатели в литом корпусе | Классическая | ВА57-39 | ВА57-39 | 4604 | ВА57-39 | Автоматические выключатели серии ВА57-39 переменного тока | M | Заказной | 1 | шт.
L630-1885 | ВА57-39-344710-400А-660/380AC-4000А-НР400AC-1З2Р-ВКС | 24928 | 29913.6 |  | Автоматические выключатели в литом корпусе | Классическая | ВА57-39 | ВА57-39 | 4604 | ВА57-39 | Автоматические выключатели серии ВА57-39 переменного тока | M | Заказной | 1 | шт.
L630-1886 | ВА57-39-344710-500А-660/380AC-1600А-НР400AC-1З2Р-ВКС | 26392 | 31670.4 |  | Автоматические выключатели в литом корпусе | Классическая | ВА57-39 | ВА57-39 | 4604 | ВА57-39 | Автоматические выключатели серии ВА57-39 переменного тока | M | Заказной | 1 | шт.
L630-1887 | ВА57-39-344710-500А-660/380AC-2000А-НР400AC-1З2Р-ВКС | 26392 | 31670.4 |  | Автоматические выключатели в литом корпусе | Классическая | ВА57-39 | ВА57-39 | 4604 | ВА57-39 | Автоматические выключатели серии ВА57-39 переменного тока | M | Заказной | 1 | шт.
L630-1888 | ВА57-39-344710-500А-660/380AC-2500А-НР400AC-1З2Р-ВКС | 26392 | 31670.4 |  | Автоматические выключатели в литом корпусе | Классическая | ВА57-39 | ВА57-39 | 4604 | ВА57-39 | Автоматические выключатели серии ВА57-39 переменного тока | M | Заказной | 1 | шт.
L630-1889 | ВА57-39-344710-500А-660/380AC-5000А-НР400AC-1З2Р-ВКС | 26392 | 31670.4 |  | Автоматические выключатели в литом корпусе | Классическая | ВА57-39 | ВА57-39 | 4604 | ВА57-39 | Автоматические выключатели серии ВА57-39 переменного тока | M | Заказной | 1 | шт.
L630-1890 | ВА57-39-344710-630А-660/380AC-1250А-НР400AC-1З2Р-ВКС | 27598 | 33117.6 |  | Автоматические выключатели в литом корпусе | Классическая | ВА57-39 | ВА57-39 | 4604 | ВА57-39 | Автоматические выключатели серии ВА57-39 переменного тока | M | Заказной | 1 | шт.
L630-1891 | ВА57-39-344710-630А-660/380AC-2000А-НР400AC-1З2Р-ВКС | 26392 | 31670.4 |  | Автоматические выключатели в литом корпусе | Классическая | ВА57-39 | ВА57-39 | 4604 | ВА57-39 | Автоматические выключатели серии ВА57-39 переменного тока | M | Заказной | 1 | шт.
L630-1892 | ВА57-39-344710-630А-660/380AC-2500А-НР400AC-1З2Р-ВКС | 26392 | 31670.4 |  | Автоматические выключатели в литом корпусе | Классическая | ВА57-39 | ВА57-39 | 4604 | ВА57-39 | Автоматические выключатели серии ВА57-39 переменного тока | M | Заказной | 1 | шт.
L630-1893 | ВА57-39-344710-630А-660/380AC-3200А-НР400AC-1З2Р-ВКС | 26392 | 31670.4 |  | Автоматические выключатели в литом корпусе | Классическая | ВА57-39 | ВА57-39 | 4604 | ВА57-39 | Автоматические выключатели серии ВА57-39 переменного тока | M | Заказной | 1 | шт.
L630-1894 | ВА57-39-344710-630А-660/380AC-4000А-НР400AC-1З2Р-ВКС | 26392 | 31670.4 |  | Автоматические выключатели в литом корпусе | Классическая | ВА57-39 | ВА57-39 | 4604 | ВА57-39 | Автоматические выключатели серии ВА57-39 переменного тока | M | Заказной | 1 | шт.
L630-1895 | ВА57-39-344710-630А-660/380AC-5000А-НР400AC-1З2Р-ВКС | 26392 | 31670.4 |  | Автоматические выключатели в литом корпусе | Классическая | ВА57-39 | ВА57-39 | 4604 | ВА57-39 | Автоматические выключатели серии ВА57-39 переменного тока | M | Заказной | 1 | шт.
L630-1896 | ВА57-39-344710-630А-660/380AC-6300А-НР400AC-1З2Р-ВКС | 26392 | 31670.4 |  | Автоматические выключатели в литом корпусе | Классическая | ВА57-39 | ВА57-39 | 4604 | ВА57-39 | Автоматические выключатели серии ВА57-39 переменного тока | M | Заказной | 1 | шт.
L630-1897 | ВА57-39-334710-630А-660/380AC-1250А-НР400AC-1З2Р-ВКС | 27598 | 33117.6 |  | Автоматические выключатели в литом корпусе | Классическая | ВА57-39 | ВА57-39 | 4604 | ВА57-39 | Автоматические выключатели серии ВА57-39 переменного тока | M | Заказной | 1 | шт.
L630-1898 | ВА57-39-334710-630А-660/380AC-1600А-НР400AC-1З2Р-ВКС | 26392 | 31670.4 |  | Автоматические выключатели в литом корпусе | Классическая | ВА57-39 | ВА57-39 | 4604 | ВА57-39 | Автоматические выключатели серии ВА57-39 переменного тока | M | Заказной | 1 | шт.
L630-1899 | ВА57-39-334710-630А-660/380AC-2000А-НР400AC-1З2Р-ВКС | 26392 | 31670.4 |  | Автоматические выключатели в литом корпусе | Классическая | ВА57-39 | ВА57-39 | 4604 | ВА57-39 | Автоматические выключатели серии ВА57-39 переменного тока | M | Заказной | 1 | шт.
L630-1900 | ВА57-39-334710-630А-660/380AC-2500А-НР400AC-1З2Р-ВКС | 26392 | 31670.4 |  | Автоматические выключатели в литом корпусе | Классическая | ВА57-39 | ВА57-39 | 4604 | ВА57-39 | Автоматические выключатели серии ВА57-39 переменного тока | M | Заказной | 1 | шт.
L630-1901 | ВА57-39-334710-630А-660/380AC-3200А-НР400AC-1З2Р-ВКС | 26392 | 31670.4 |  | Автоматические выключатели в литом корпусе | Классическая | ВА57-39 | ВА57-39 | 4604 | ВА57-39 | Автоматические выключатели серии ВА57-39 переменного тока | M | Заказной | 1 | шт.
L630-1902 | ВА57-39-334710-630А-660/380AC-4000А-НР400AC-1З2Р-ВКС | 26392 | 31670.4 |  | Автоматические выключатели в литом корпусе | Классическая | ВА57-39 | ВА57-39 | 4604 | ВА57-39 | Автоматические выключатели серии ВА57-39 переменного тока | M | Заказной | 1 | шт.
L630-1903 | ВА57-39-334710-630А-660/380AC-5000А-НР400AC-1З2Р-ВКС | 26392 | 31670.4 |  | Автоматические выключатели в литом корпусе | Классическая | ВА57-39 | ВА57-39 | 4604 | ВА57-39 | Автоматические выключатели серии ВА57-39 переменного тока | M | Заказной | 1 | шт.
L630-1904 | ВА57-39-334710-630А-660/380AC-6300А-НР400AC-1З2Р-ВКС | 26392 | 31670.4 |  | Автоматические выключатели в литом корпусе | Классическая | ВА57-39 | ВА57-39 | 4604 | ВА57-39 | Автоматические выключатели серии ВА57-39 переменного тока | M | Заказной | 1 | шт.
L630-1905 | ВА57-39-344710-250А-660/380AC-1250А-НР24DC-1З2Р-ВКС | 27598 | 33117.6 |  | Автоматические выключатели в литом корпусе | Классическая | ВА57-39 | ВА57-39 | 4604 | ВА57-39 | Автоматические выключатели серии ВА57-39 переменного тока | M | Заказной | 1 | шт.
L630-1906 | ВА57-39-344710-250А-660/380AC-1600А-НР24DC-1З2Р-ВКС | 24206 | 29047.2 |  | Автоматические выключатели в литом корпусе | Классическая | ВА57-39 | ВА57-39 | 4604 | ВА57-39 | Автоматические выключатели серии ВА57-39 переменного тока | M | Заказной | 1 | шт.
L630-1907 | ВА57-39-344710-250А-660/380AC-2500А-НР24DC-1З2Р-ВКС | 24206 | 29047.2 |  | Автоматические выключатели в литом корпусе | Классическая | ВА57-39 | ВА57-39 | 4604 | ВА57-39 | Автоматические выключатели серии ВА57-39 переменного тока | M | Заказной | 1 | шт.
L630-1908 | ВА57-39-344710-250А-660/380AC-3000А-НР24DC-1З2Р-ВКС | 24452 | 29342.4 |  | Автоматические выключатели в литом корпусе | Классическая | ВА57-39 | ВА57-39 | 4604 | ВА57-39 | Автоматические выключатели серии ВА57-39 переменного тока | M | Заказной | 1 | шт.
L630-1909 | ВА57-39-344710-320А-660/380AC-1250А-НР24DC-1З2Р-ВКС | 27598 | 33117.6 |  | Автоматические выключатели в литом корпусе | Классическая | ВА57-39 | ВА57-39 | 4604 | ВА57-39 | Автоматические выключатели серии ВА57-39 переменного тока | M | Заказной | 1 | шт.
L630-1910 | ВА57-39-344710-320А-660/380AC-1600А-НР24DC-1З2Р-ВКС | 24452 | 29342.4 |  | Автоматические выключатели в литом корпусе | Классическая | ВА57-39 | ВА57-39 | 4604 | ВА57-39 | Автоматические выключатели серии ВА57-39 переменного тока | M | Заказной | 1 | шт.
L630-1911 | ВА57-39-344710-320А-660/380AC-2000А-НР24DC-1З2Р-ВКС | 24452 | 29342.4 |  | Автоматические выключатели в литом корпусе | Классическая | ВА57-39 | ВА57-39 | 4604 | ВА57-39 | Автоматические выключатели серии ВА57-39 переменного тока | M | Заказной | 1 | шт.
L630-1912 | ВА57-39-344710-320А-660/380AC-2500А-НР24DC-1З2Р-ВКС | 24452 | 29342.4 |  | Автоматические выключатели в литом корпусе | Классическая | ВА57-39 | ВА57-39 | 4604 | ВА57-39 | Автоматические выключатели серии ВА57-39 переменного тока | M | Заказной | 1 | шт.
L630-1913 | ВА57-39-344710-320А-660/380AC-3200А-НР24DC-1З2Р-ВКС | 24452 | 29342.4 |  | Автоматические выключатели в литом корпусе | Классическая | ВА57-39 | ВА57-39 | 4604 | ВА57-39 | Автоматические выключатели серии ВА57-39 переменного тока | M | Заказной | 1 | шт.
L630-1914 | ВА57-39-344710-320А-660/380AC-4000А-НР24DC-1З2Р-ВКС | 24452 | 29342.4 |  | Автоматические выключатели в литом корпусе | Классическая | ВА57-39 | ВА57-39 | 4604 | ВА57-39 | Автоматические выключатели серии ВА57-39 переменного тока | M | Заказной | 1 | шт.
L630-1915 | ВА57-39-344710-400А-660/380AC-1250А-НР24DC-1З2Р-ВКС | 27598 | 33117.6 |  | Автоматические выключатели в литом корпусе | Классическая | ВА57-39 | ВА57-39 | 4604 | ВА57-39 | Автоматические выключатели серии ВА57-39 переменного тока | M | Заказной | 1 | шт.
L630-1916 | ВА57-39-344710-400А-660/380AC-1600А-НР24DC-1З2Р-ВКС | 24452 | 29342.4 |  | Автоматические выключатели в литом корпусе | Классическая | ВА57-39 | ВА57-39 | 4604 | ВА57-39 | Автоматические выключатели серии ВА57-39 переменного тока | M | Заказной | 1 | шт.
L630-1917 | ВА57-39-344710-400А-660/380AC-2000А-НР24DC-1З2Р-ВКС | 24452 | 29342.4 |  | Автоматические выключатели в литом корпусе | Классическая | ВА57-39 | ВА57-39 | 4604 | ВА57-39 | Автоматические выключатели серии ВА57-39 переменного тока | M | Заказной | 1 | шт.
L630-1918 | ВА57-39-344710-400А-660/380AC-2500А-НР24DC-1З2Р-ВКС | 24452 | 29342.4 |  | Автоматические выключатели в литом корпусе | Классическая | ВА57-39 | ВА57-39 | 4604 | ВА57-39 | Автоматические выключатели серии ВА57-39 переменного тока | M | Заказной | 1 | шт.
L630-1919 | ВА57-39-344710-400А-660/380AC-4000А-НР24DC-1З2Р-ВКС | 24452 | 29342.4 |  | Автоматические выключатели в литом корпусе | Классическая | ВА57-39 | ВА57-39 | 4604 | ВА57-39 | Автоматические выключатели серии ВА57-39 переменного тока | M | Заказной | 1 | шт.
L630-1920 | ВА57-39-344710-500А-660/380AC-1600А-НР24DC-1З2Р-ВКС | 24452 | 29342.4 |  | Автоматические выключатели в литом корпусе | Классическая | ВА57-39 | ВА57-39 | 4604 | ВА57-39 | Автоматические выключатели серии ВА57-39 переменного тока | M | Заказной | 1 | шт.
L630-1921 | ВА57-39-344710-500А-660/380AC-2000А-НР24DC-1З2Р-ВКС | 24452 | 29342.4 |  | Автоматические выключатели в литом корпусе | Классическая | ВА57-39 | ВА57-39 | 4604 | ВА57-39 | Автоматические выключатели серии ВА57-39 переменного тока | M | Заказной | 1 | шт.
L630-1922 | ВА57-39-344710-500А-660/380AC-2500А-НР24DC-1З2Р-ВКС | 24452 | 29342.4 |  | Автоматические выключатели в литом корпусе | Классическая | ВА57-39 | ВА57-39 | 4604 | ВА57-39 | Автоматические выключатели серии ВА57-39 переменного тока | M | Заказной | 1 | шт.
L630-1923 | ВА57-39-344710-500А-660/380AC-5000А-НР24DC-1З2Р-ВКС | 24452 | 29342.4 |  | Автоматические выключатели в литом корпусе | Классическая | ВА57-39 | ВА57-39 | 4604 | ВА57-39 | Автоматические выключатели серии ВА57-39 переменного тока | M | Заказной | 1 | шт.
L630-1924 | ВА57-39-344710-630А-660/380AC-1250А-НР24DC-1З2Р-ВКС | 27598 | 33117.6 |  | Автоматические выключатели в литом корпусе | Классическая | ВА57-39 | ВА57-39 | 4604 | ВА57-39 | Автоматические выключатели серии ВА57-39 переменного тока | M | Заказной | 1 | шт.
L630-1925 | ВА57-39-344710-630А-660/380AC-2000А-НР24DC-1З2Р-ВКС | 26392 | 31670.4 |  | Автоматические выключатели в литом корпусе | Классическая | ВА57-39 | ВА57-39 | 4604 | ВА57-39 | Автоматические выключатели серии ВА57-39 переменного тока | M | Заказной | 1 | шт.
L630-1926 | ВА57-39-344710-630А-660/380AC-2500А-НР24DC-1З2Р-ВКС | 26392 | 31670.4 |  | Автоматические выключатели в литом корпусе | Классическая | ВА57-39 | ВА57-39 | 4604 | ВА57-39 | Автоматические выключатели серии ВА57-39 переменного тока | M | Заказной | 1 | шт.
L630-1927 | ВА57-39-344710-630А-660/380AC-3200А-НР24DC-1З2Р-ВКС | 26392 | 31670.4 |  | Автоматические выключатели в литом корпусе | Классическая | ВА57-39 | ВА57-39 | 4604 | ВА57-39 | Автоматические выключатели серии ВА57-39 переменного тока | M | Заказной | 1 | шт.
L630-1928 | ВА57-39-344710-630А-660/380AC-4000А-НР24DC-1З2Р-ВКС | 26392 | 31670.4 |  | Автоматические выключатели в литом корпусе | Классическая | ВА57-39 | ВА57-39 | 4604 | ВА57-39 | Автоматические выключатели серии ВА57-39 переменного тока | M | Заказной | 1 | шт.
L630-1929 | ВА57-39-344710-630А-660/380AC-5000А-НР24DC-1З2Р-ВКС | 26392 | 31670.4 |  | Автоматические выключатели в литом корпусе | Классическая | ВА57-39 | ВА57-39 | 4604 | ВА57-39 | Автоматические выключатели серии ВА57-39 переменного тока | M | Заказной | 1 | шт.
L630-1930 | ВА57-39-344710-630А-660/380AC-6300А-НР24DC-1З2Р-ВКС | 26392 | 31670.4 |  | Автоматические выключатели в литом корпусе | Классическая | ВА57-39 | ВА57-39 | 4604 | ВА57-39 | Автоматические выключатели серии ВА57-39 переменного тока | M | Заказной | 1 | шт.
L630-1931 | ВА57-39-334710-630А-660/380AC-1250А-НР24DC-1З2Р-ВКС | 27598 | 33117.6 |  | Автоматические выключатели в литом корпусе | Классическая | ВА57-39 | ВА57-39 | 4604 | ВА57-39 | Автоматические выключатели серии ВА57-39 переменного тока | M | Заказной | 1 | шт.
L630-1932 | ВА57-39-334710-630А-660/380AC-1600А-НР24DC-1З2Р-ВКС | 26392 | 31670.4 |  | Автоматические выключатели в литом корпусе | Классическая | ВА57-39 | ВА57-39 | 4604 | ВА57-39 | Автоматические выключатели серии ВА57-39 переменного тока | M | Заказной | 1 | шт.
L630-1933 | ВА57-39-334710-630А-660/380AC-2000А-НР24DC-1З2Р-ВКС | 26392 | 31670.4 |  | Автоматические выключатели в литом корпусе | Классическая | ВА57-39 | ВА57-39 | 4604 | ВА57-39 | Автоматические выключатели серии ВА57-39 переменного тока | M | Заказной | 1 | шт.
L630-1934 | ВА57-39-334710-630А-660/380AC-2500А-НР24DC-1З2Р-ВКС | 26392 | 31670.4 |  | Автоматические выключатели в литом корпусе | Классическая | ВА57-39 | ВА57-39 | 4604 | ВА57-39 | Автоматические выключатели серии ВА57-39 переменного тока | M | Заказной | 1 | шт.
L630-1935 | ВА57-39-334710-630А-660/380AC-3200А-НР24DC-1З2Р-ВКС | 26392 | 31670.4 |  | Автоматические выключатели в литом корпусе | Классическая | ВА57-39 | ВА57-39 | 4604 | ВА57-39 | Автоматические выключатели серии ВА57-39 переменного тока | M | Заказной | 1 | шт.
L630-1936 | ВА57-39-334710-630А-660/380AC-4000А-НР24DC-1З2Р-ВКС | 26392 | 31670.4 |  | Автоматические выключатели в литом корпусе | Классическая | ВА57-39 | ВА57-39 | 4604 | ВА57-39 | Автоматические выключатели серии ВА57-39 переменного тока | M | Заказной | 1 | шт.
L630-1937 | ВА57-39-334710-630А-660/380AC-5000А-НР24DC-1З2Р-ВКС | 26392 | 31670.4 |  | Автоматические выключатели в литом корпусе | Классическая | ВА57-39 | ВА57-39 | 4604 | ВА57-39 | Автоматические выключатели серии ВА57-39 переменного тока | M | Заказной | 1 | шт.
L630-1938 | ВА57-39-334710-630А-660/380AC-6300А-НР24DC-1З2Р-ВКС | 26392 | 31670.4 |  | Автоматические выключатели в литом корпусе | Классическая | ВА57-39 | ВА57-39 | 4604 | ВА57-39 | Автоматические выключатели серии ВА57-39 переменного тока | M | Заказной | 1 | шт.
L630-1939 | ВА57-39-344710-250А-660/380AC-1250А-НР110DC-1З2Р-ВКС | 27598 | 33117.6 |  | Автоматические выключатели в литом корпусе | Классическая | ВА57-39 | ВА57-39 | 4604 | ВА57-39 | Автоматические выключатели серии ВА57-39 переменного тока | M | Заказной | 1 | шт.
L630-1940 | ВА57-39-344710-250А-660/380AC-1600А-НР110DC-1З2Р-ВКС | 26392 | 31670.4 |  | Автоматические выключатели в литом корпусе | Классическая | ВА57-39 | ВА57-39 | 4604 | ВА57-39 | Автоматические выключатели серии ВА57-39 переменного тока | M | Заказной | 1 | шт.
L630-1941 | ВА57-39-344710-250А-660/380AC-2500А-НР110DC-1З2Р-ВКС | 26392 | 31670.4 |  | Автоматические выключатели в литом корпусе | Классическая | ВА57-39 | ВА57-39 | 4604 | ВА57-39 | Автоматические выключатели серии ВА57-39 переменного тока | M | Заказной | 1 | шт.
L630-1942 | ВА57-39-344710-250А-660/380AC-3000А-НР110DC-1З2Р-ВКС | 26392 | 31670.4 |  | Автоматические выключатели в литом корпусе | Классическая | ВА57-39 | ВА57-39 | 4604 | ВА57-39 | Автоматические выключатели серии ВА57-39 переменного тока | M | Заказной | 1 | шт.
L630-1943 | ВА57-39-344710-320А-660/380AC-1250А-НР110DC-1З2Р-ВКС | 27598 | 33117.6 |  | Автоматические выключатели в литом корпусе | Классическая | ВА57-39 | ВА57-39 | 4604 | ВА57-39 | Автоматические выключатели серии ВА57-39 переменного тока | M | Заказной | 1 | шт.
L630-1944 | ВА57-39-344710-320А-660/380AC-1600А-НР110DC-1З2Р-ВКС | 26392 | 31670.4 |  | Автоматические выключатели в литом корпусе | Классическая | ВА57-39 | ВА57-39 | 4604 | ВА57-39 | Автоматические выключатели серии ВА57-39 переменного тока | M | Заказной | 1 | шт.
L630-1945 | ВА57-39-344710-320А-660/380AC-2000А-НР110DC-1З2Р-ВКС | 26392 | 31670.4 |  | Автоматические выключатели в литом корпусе | Классическая | ВА57-39 | ВА57-39 | 4604 | ВА57-39 | Автоматические выключатели серии ВА57-39 переменного тока | M | Заказной | 1 | шт.
L630-1946 | ВА57-39-344710-320А-660/380AC-2500А-НР110DC-1З2Р-ВКС | 26392 | 31670.4 |  | Автоматические выключатели в литом корпусе | Классическая | ВА57-39 | ВА57-39 | 4604 | ВА57-39 | Автоматические выключатели серии ВА57-39 переменного тока | M | Заказной | 1 | шт.
L630-1947 | ВА57-39-344710-320А-660/380AC-3200А-НР110DC-1З2Р-ВКС | 26392 | 31670.4 |  | Автоматические выключатели в литом корпусе | Классическая | ВА57-39 | ВА57-39 | 4604 | ВА57-39 | Автоматические выключатели серии ВА57-39 переменного тока | M | Заказной | 1 | шт.
L630-1948 | ВА57-39-344710-320А-660/380AC-4000А-НР110DC-1З2Р-ВКС | 26392 | 31670.4 |  | Автоматические выключатели в литом корпусе | Классическая | ВА57-39 | ВА57-39 | 4604 | ВА57-39 | Автоматические выключатели серии ВА57-39 переменного тока | M | Заказной | 1 | шт.
L630-1949 | ВА57-39-344710-400А-660/380AC-1250А-НР110DC-1З2Р-ВКС | 27598 | 33117.6 |  | Автоматические выключатели в литом корпусе | Классическая | ВА57-39 | ВА57-39 | 4604 | ВА57-39 | Автоматические выключатели серии ВА57-39 переменного тока | M | Заказной | 1 | шт.
L630-1950 | ВА57-39-344710-400А-660/380AC-1600А-НР110DC-1З2Р-ВКС | 26392 | 31670.4 |  | Автоматические выключатели в литом корпусе | Классическая | ВА57-39 | ВА57-39 | 4604 | ВА57-39 | Автоматические выключатели серии ВА57-39 переменного тока | M | Заказной | 1 | шт.
L630-1951 | ВА57-39-344710-400А-660/380AC-2000А-НР110DC-1З2Р-ВКС | 26392 | 31670.4 |  | Автоматические выключатели в литом корпусе | Классическая | ВА57-39 | ВА57-39 | 4604 | ВА57-39 | Автоматические выключатели серии ВА57-39 переменного тока | M | Заказной | 1 | шт.
L630-1952 | ВА57-39-344710-400А-660/380AC-2500А-НР110DC-1З2Р-ВКС | 26392 | 31670.4 |  | Автоматические выключатели в литом корпусе | Классическая | ВА57-39 | ВА57-39 | 4604 | ВА57-39 | Автоматические выключатели серии ВА57-39 переменного тока | M | Заказной | 1 | шт.
L630-1953 | ВА57-39-344710-400А-660/380AC-4000А-НР110DC-1З2Р-ВКС | 26392 | 31670.4 |  | Автоматические выключатели в литом корпусе | Классическая | ВА57-39 | ВА57-39 | 4604 | ВА57-39 | Автоматические выключатели серии ВА57-39 переменного тока | M | Заказной | 1 | шт.
L630-1954 | ВА57-39-344710-500А-660/380AC-1600А-НР110DC-1З2Р-ВКС | 26392 | 31670.4 |  | Автоматические выключатели в литом корпусе | Классическая | ВА57-39 | ВА57-39 | 4604 | ВА57-39 | Автоматические выключатели серии ВА57-39 переменного тока | M | Заказной | 1 | шт.
L630-1955 | ВА57-39-344710-500А-660/380AC-2000А-НР110DC-1З2Р-ВКС | 26392 | 31670.4 |  | Автоматические выключатели в литом корпусе | Классическая | ВА57-39 | ВА57-39 | 4604 | ВА57-39 | Автоматические выключатели серии ВА57-39 переменного тока | M | Заказной | 1 | шт.
L630-1956 | ВА57-39-344710-500А-660/380AC-2500А-НР110DC-1З2Р-ВКС | 26392 | 31670.4 |  | Автоматические выключатели в литом корпусе | Классическая | ВА57-39 | ВА57-39 | 4604 | ВА57-39 | Автоматические выключатели серии ВА57-39 переменного тока | M | Заказной | 1 | шт.
L630-1957 | ВА57-39-344710-500А-660/380AC-5000А-НР110DC-1З2Р-ВКС | 26392 | 31670.4 |  | Автоматические выключатели в литом корпусе | Классическая | ВА57-39 | ВА57-39 | 4604 | ВА57-39 | Автоматические выключатели серии ВА57-39 переменного тока | M | Заказной | 1 | шт.
L630-1958 | ВА57-39-344710-630А-660/380AC-1250А-НР110DC-1З2Р-ВКС | 27598 | 33117.6 |  | Автоматические выключатели в литом корпусе | Классическая | ВА57-39 | ВА57-39 | 4604 | ВА57-39 | Автоматические выключатели серии ВА57-39 переменного тока | M | Заказной | 1 | шт.
L630-1959 | ВА57-39-344710-630А-660/380AC-2000А-НР110DC-1З2Р-ВКС | 26392 | 31670.4 |  | Автоматические выключатели в литом корпусе | Классическая | ВА57-39 | ВА57-39 | 4604 | ВА57-39 | Автоматические выключатели серии ВА57-39 переменного тока | M | Заказной | 1 | шт.
L630-1960 | ВА57-39-344710-630А-660/380AC-2500А-НР110DC-1З2Р-ВКС | 26392 | 31670.4 |  | Автоматические выключатели в литом корпусе | Классическая | ВА57-39 | ВА57-39 | 4604 | ВА57-39 | Автоматические выключатели серии ВА57-39 переменного тока | M | Заказной | 1 | шт.
L630-1961 | ВА57-39-344710-630А-660/380AC-3200А-НР110DC-1З2Р-ВКС | 26392 | 31670.4 |  | Автоматические выключатели в литом корпусе | Классическая | ВА57-39 | ВА57-39 | 4604 | ВА57-39 | Автоматические выключатели серии ВА57-39 переменного тока | M | Заказной | 1 | шт.
L630-1962 | ВА57-39-344710-630А-660/380AC-4000А-НР110DC-1З2Р-ВКС | 26392 | 31670.4 |  | Автоматические выключатели в литом корпусе | Классическая | ВА57-39 | ВА57-39 | 4604 | ВА57-39 | Автоматические выключатели серии ВА57-39 переменного тока | M | Заказной | 1 | шт.
L630-1963 | ВА57-39-344710-630А-660/380AC-5000А-НР110DC-1З2Р-ВКС | 26392 | 31670.4 |  | Автоматические выключатели в литом корпусе | Классическая | ВА57-39 | ВА57-39 | 4604 | ВА57-39 | Автоматические выключатели серии ВА57-39 переменного тока | M | Заказной | 1 | шт.
L630-1964 | ВА57-39-344710-630А-660/380AC-6300А-НР110DC-1З2Р-ВКС | 26392 | 31670.4 |  | Автоматические выключатели в литом корпусе | Классическая | ВА57-39 | ВА57-39 | 4604 | ВА57-39 | Автоматические выключатели серии ВА57-39 переменного тока | M | Заказной | 1 | шт.
L630-1965 | ВА57-39-334710-630А-660/380AC-1250А-НР110DC-1З2Р-ВКС | 27598 | 33117.6 |  | Автоматические выключатели в литом корпусе | Классическая | ВА57-39 | ВА57-39 | 4604 | ВА57-39 | Автоматические выключатели серии ВА57-39 переменного тока | M | Заказной | 1 | шт.
L630-1966 | ВА57-39-334710-630А-660/380AC-1600А-НР110DC-1З2Р-ВКС | 26392 | 31670.4 |  | Автоматические выключатели в литом корпусе | Классическая | ВА57-39 | ВА57-39 | 4604 | ВА57-39 | Автоматические выключатели серии ВА57-39 переменного тока | M | Заказной | 1 | шт.
L630-1967 | ВА57-39-334710-630А-660/380AC-2000А-НР110DC-1З2Р-ВКС | 26392 | 31670.4 |  | Автоматические выключатели в литом корпусе | Классическая | ВА57-39 | ВА57-39 | 4604 | ВА57-39 | Автоматические выключатели серии ВА57-39 переменного тока | M | Заказной | 1 | шт.
L630-1968 | ВА57-39-334710-630А-660/380AC-2500А-НР110DC-1З2Р-ВКС | 26392 | 31670.4 |  | Автоматические выключатели в литом корпусе | Классическая | ВА57-39 | ВА57-39 | 4604 | ВА57-39 | Автоматические выключатели серии ВА57-39 переменного тока | M | Заказной | 1 | шт.
L630-1969 | ВА57-39-334710-630А-660/380AC-3200А-НР110DC-1З2Р-ВКС | 26392 | 31670.4 |  | Автоматические выключатели в литом корпусе | Классическая | ВА57-39 | ВА57-39 | 4604 | ВА57-39 | Автоматические выключатели серии ВА57-39 переменного тока | M | Заказной | 1 | шт.
L630-1970 | ВА57-39-334710-630А-660/380AC-4000А-НР110DC-1З2Р-ВКС | 26392 | 31670.4 |  | Автоматические выключатели в литом корпусе | Классическая | ВА57-39 | ВА57-39 | 4604 | ВА57-39 | Автоматические выключатели серии ВА57-39 переменного тока | M | Заказной | 1 | шт.
L630-1971 | ВА57-39-334710-630А-660/380AC-5000А-НР110DC-1З2Р-ВКС | 26392 | 31670.4 |  | Автоматические выключатели в литом корпусе | Классическая | ВА57-39 | ВА57-39 | 4604 | ВА57-39 | Автоматические выключатели серии ВА57-39 переменного тока | M | Заказной | 1 | шт.
L630-1972 | ВА57-39-334710-630А-660/380AC-6300А-НР110DC-1З2Р-ВКС | 26392 | 31670.4 |  | Автоматические выключатели в литом корпусе | Классическая | ВА57-39 | ВА57-39 | 4604 | ВА57-39 | Автоматические выключатели серии ВА57-39 переменного тока | M | Заказной | 1 | шт.
L630-1973 | ВА57-39-344710-250А-660/380AC-1250А-НР127AC-3З4Р-ВКС | 27598 | 33117.6 |  | Автоматические выключатели в литом корпусе | Классическая | ВА57-39 | ВА57-39 | 4604 | ВА57-39 | Автоматические выключатели серии ВА57-39 переменного тока | M | Заказной | 1 | шт.
L630-1974 | ВА57-39-344710-250А-660/380AC-1600А-НР127AC-3З4Р-ВКС | 26392 | 31670.4 |  | Автоматические выключатели в литом корпусе | Классическая | ВА57-39 | ВА57-39 | 4604 | ВА57-39 | Автоматические выключатели серии ВА57-39 переменного тока | M | Заказной | 1 | шт.
L630-1975 | ВА57-39-344710-250А-660/380AC-2500А-НР127AC-3З4Р-ВКС | 26392 | 31670.4 |  | Автоматические выключатели в литом корпусе | Классическая | ВА57-39 | ВА57-39 | 4604 | ВА57-39 | Автоматические выключатели серии ВА57-39 переменного тока | M | Заказной | 1 | шт.
L630-1976 | ВА57-39-344710-250А-660/380AC-3000А-НР127AC-3З4Р-ВКС | 26392 | 31670.4 |  | Автоматические выключатели в литом корпусе | Классическая | ВА57-39 | ВА57-39 | 4604 | ВА57-39 | Автоматические выключатели серии ВА57-39 переменного тока | M | Заказной | 1 | шт.
L630-1977 | ВА57-39-344710-320А-660/380AC-1250А-НР127AC-3З4Р-ВКС | 27598 | 33117.6 |  | Автоматические выключатели в литом корпусе | Классическая | ВА57-39 | ВА57-39 | 4604 | ВА57-39 | Автоматические выключатели серии ВА57-39 переменного тока | M | Заказной | 1 | шт.
L630-1978 | ВА57-39-344710-320А-660/380AC-1600А-НР127AC-3З4Р-ВКС | 26392 | 31670.4 |  | Автоматические выключатели в литом корпусе | Классическая | ВА57-39 | ВА57-39 | 4604 | ВА57-39 | Автоматические выключатели серии ВА57-39 переменного тока | M | Заказной | 1 | шт.
L630-1979 | ВА57-39-344710-320А-660/380AC-2000А-НР127AC-3З4Р-ВКС | 26392 | 31670.4 |  | Автоматические выключатели в литом корпусе | Классическая | ВА57-39 | ВА57-39 | 4604 | ВА57-39 | Автоматические выключатели серии ВА57-39 переменного тока | M | Заказной | 1 | шт.
L630-1980 | ВА57-39-344710-320А-660/380AC-2500А-НР127AC-3З4Р-ВКС | 26392 | 31670.4 |  | Автоматические выключатели в литом корпусе | Классическая | ВА57-39 | ВА57-39 | 4604 | ВА57-39 | Автоматические выключатели серии ВА57-39 переменного тока | M | Заказной | 1 | шт.
L630-1981 | ВА57-39-344710-320А-660/380AC-3200А-НР127AC-3З4Р-ВКС | 26392 | 31670.4 |  | Автоматические выключатели в литом корпусе | Классическая | ВА57-39 | ВА57-39 | 4604 | ВА57-39 | Автоматические выключатели серии ВА57-39 переменного тока | M | Заказной | 1 | шт.
L630-1982 | ВА57-39-344710-320А-660/380AC-4000А-НР127AC-3З4Р-ВКС | 26392 | 31670.4 |  | Автоматические выключатели в литом корпусе | Классическая | ВА57-39 | ВА57-39 | 4604 | ВА57-39 | Автоматические выключатели серии ВА57-39 переменного тока | M | Заказной | 1 | шт.
L630-1983 | ВА57-39-344710-400А-660/380AC-1250А-НР127AC-3З4Р-ВКС | 27598 | 33117.6 |  | Автоматические выключатели в литом корпусе | Классическая | ВА57-39 | ВА57-39 | 4604 | ВА57-39 | Автоматические выключатели серии ВА57-39 переменного тока | M | Заказной | 1 | шт.
L630-1984 | ВА57-39-344710-400А-660/380AC-1600А-НР127AC-3З4Р-ВКС | 26392 | 31670.4 |  | Автоматические выключатели в литом корпусе | Классическая | ВА57-39 | ВА57-39 | 4604 | ВА57-39 | Автоматические выключатели серии ВА57-39 переменного тока | M | Заказной | 1 | шт.
L630-1985 | ВА57-39-344710-400А-660/380AC-2000А-НР127AC-3З4Р-ВКС | 26392 | 31670.4 |  | Автоматические выключатели в литом корпусе | Классическая | ВА57-39 | ВА57-39 | 4604 | ВА57-39 | Автоматические выключатели серии ВА57-39 переменного тока | M | Заказной | 1 | шт.
L630-1986 | ВА57-39-344710-400А-660/380AC-2500А-НР127AC-3З4Р-ВКС | 26392 | 31670.4 |  | Автоматические выключатели в литом корпусе | Классическая | ВА57-39 | ВА57-39 | 4604 | ВА57-39 | Автоматические выключатели серии ВА57-39 переменного тока | M | Заказной | 1 | шт.
L630-1987 | ВА57-39-344710-400А-660/380AC-4000А-НР127AC-3З4Р-ВКС | 26392 | 31670.4 |  | Автоматические выключатели в литом корпусе | Классическая | ВА57-39 | ВА57-39 | 4604 | ВА57-39 | Автоматические выключатели серии ВА57-39 переменного тока | M | Заказной | 1 | шт.
L630-1988 | ВА57-39-344710-500А-660/380AC-1600А-НР127AC-3З4Р-ВКС | 26392 | 31670.4 |  | Автоматические выключатели в литом корпусе | Классическая | ВА57-39 | ВА57-39 | 4604 | ВА57-39 | Автоматические выключатели серии ВА57-39 переменного тока | M | Заказной | 1 | шт.
L630-1989 | ВА57-39-344710-500А-660/380AC-2000А-НР127AC-3З4Р-ВКС | 26392 | 31670.4 |  | Автоматические выключатели в литом корпусе | Классическая | ВА57-39 | ВА57-39 | 4604 | ВА57-39 | Автоматические выключатели серии ВА57-39 переменного тока | M | Заказной | 1 | шт.
L630-1990 | ВА57-39-344710-500А-660/380AC-2500А-НР127AC-3З4Р-ВКС | 26392 | 31670.4 |  | Автоматические выключатели в литом корпусе | Классическая | ВА57-39 | ВА57-39 | 4604 | ВА57-39 | Автоматические выключатели серии ВА57-39 переменного тока | M | Заказной | 1 | шт.
L630-1991 | ВА57-39-344710-500А-660/380AC-5000А-НР127AC-3З4Р-ВКС | 26392 | 31670.4 |  | Автоматические выключатели в литом корпусе | Классическая | ВА57-39 | ВА57-39 | 4604 | ВА57-39 | Автоматические выключатели серии ВА57-39 переменного тока | M | Заказной | 1 | шт.
L630-1992 | ВА57-39-344710-630А-660/380AC-1250А-НР127AC-3З4Р-ВКС | 27598 | 33117.6 |  | Автоматические выключатели в литом корпусе | Классическая | ВА57-39 | ВА57-39 | 4604 | ВА57-39 | Автоматические выключатели серии ВА57-39 переменного тока | M | Заказной | 1 | шт.
L630-1993 | ВА57-39-344710-630А-660/380AC-2000А-НР127AC-3З4Р-ВКС | 25472 | 30566.4 |  | Автоматические выключатели в литом корпусе | Классическая | ВА57-39 | ВА57-39 | 4604 | ВА57-39 | Автоматические выключатели серии ВА57-39 переменного тока | M | Заказной | 1 | шт.
L630-1994 | ВА57-39-344710-630А-660/380AC-2500А-НР127AC-3З4Р-ВКС | 25472 | 30566.4 |  | Автоматические выключатели в литом корпусе | Классическая | ВА57-39 | ВА57-39 | 4604 | ВА57-39 | Автоматические выключатели серии ВА57-39 переменного тока | M | Заказной | 1 | шт.
L630-1995 | ВА57-39-344710-630А-660/380AC-3200А-НР127AC-3З4Р-ВКС | 25472 | 30566.4 |  | Автоматические выключатели в литом корпусе | Классическая | ВА57-39 | ВА57-39 | 4604 | ВА57-39 | Автоматические выключатели серии ВА57-39 переменного тока | M | Заказной | 1 | шт.
L630-1996 | ВА57-39-344710-630А-660/380AC-4000А-НР127AC-3З4Р-ВКС | 25472 | 30566.4 |  | Автоматические выключатели в литом корпусе | Классическая | ВА57-39 | ВА57-39 | 4604 | ВА57-39 | Автоматические выключатели серии ВА57-39 переменного тока | M | Заказной | 1 | шт.
L630-1997 | ВА57-39-344710-630А-660/380AC-5000А-НР127AC-3З4Р-ВКС | 25472 | 30566.4 |  | Автоматические выключатели в литом корпусе | Классическая | ВА57-39 | ВА57-39 | 4604 | ВА57-39 | Автоматические выключатели серии ВА57-39 переменного тока | M | Заказной | 1 | шт.
L630-1998 | ВА57-39-344710-630А-660/380AC-6300А-НР127AC-3З4Р-ВКС | 25472 | 30566.4 |  | Автоматические выключатели в литом корпусе | Классическая | ВА57-39 | ВА57-39 | 4604 | ВА57-39 | Автоматические выключатели серии ВА57-39 переменного тока | M | Заказной | 1 | шт.
L630-1999 | ВА57-39-334710-630А-660/380AC-1250А-НР127AC-3З4Р-ВКС | 27598 | 33117.6 |  | Автоматические выключатели в литом корпусе | Классическая | ВА57-39 | ВА57-39 | 4604 | ВА57-39 | Автоматические выключатели серии ВА57-39 переменного тока | M | Заказной | 1 | шт.
L630-2000 | ВА57-39-334710-630А-660/380AC-1600А-НР127AC-3З4Р-ВКС | 25472 | 30566.4 |  | Автоматические выключатели в литом корпусе | Классическая | ВА57-39 | ВА57-39 | 4604 | ВА57-39 | Автоматические выключатели серии ВА57-39 переменного тока | M | Заказной | 1 | шт.
L630-2001 | ВА57-39-334710-630А-660/380AC-2000А-НР127AC-3З4Р-ВКС | 25472 | 30566.4 |  | Автоматические выключатели в литом корпусе | Классическая | ВА57-39 | ВА57-39 | 4604 | ВА57-39 | Автоматические выключатели серии ВА57-39 переменного тока | M | Заказной | 1 | шт.
L630-2002 | ВА57-39-334710-630А-660/380AC-2500А-НР127AC-3З4Р-ВКС | 25472 | 30566.4 |  | Автоматические выключатели в литом корпусе | Классическая | ВА57-39 | ВА57-39 | 4604 | ВА57-39 | Автоматические выключатели серии ВА57-39 переменного тока | M | Заказной | 1 | шт.
L630-2003 | ВА57-39-334710-630А-660/380AC-3200А-НР127AC-3З4Р-ВКС | 25472 | 30566.4 |  | Автоматические выключатели в литом корпусе | Классическая | ВА57-39 | ВА57-39 | 4604 | ВА57-39 | Автоматические выключатели серии ВА57-39 переменного тока | M | Заказной | 1 | шт.
L630-2004 | ВА57-39-334710-630А-660/380AC-4000А-НР127AC-3З4Р-ВКС | 25472 | 30566.4 |  | Автоматические выключатели в литом корпусе | Классическая | ВА57-39 | ВА57-39 | 4604 | ВА57-39 | Автоматические выключатели серии ВА57-39 переменного тока | M | Заказной | 1 | шт.
L630-2005 | ВА57-39-334710-630А-660/380AC-5000А-НР127AC-3З4Р-ВКС | 25472 | 30566.4 |  | Автоматические выключатели в литом корпусе | Классическая | ВА57-39 | ВА57-39 | 4604 | ВА57-39 | Автоматические выключатели серии ВА57-39 переменного тока | M | Заказной | 1 | шт.
L630-2006 | ВА57-39-334710-630А-660/380AC-6300А-НР127AC-3З4Р-ВКС | 25472 | 30566.4 |  | Автоматические выключатели в литом корпусе | Классическая | ВА57-39 | ВА57-39 | 4604 | ВА57-39 | Автоматические выключатели серии ВА57-39 переменного тока | M | Заказной | 1 | шт.
L630-2007 | ВА57-39-344710-250А-660/380AC-1250А-НР230AC-3З4Р-ВКС | 25472 | 30566.4 |  | Автоматические выключатели в литом корпусе | Классическая | ВА57-39 | ВА57-39 | 4604 | ВА57-39 | Автоматические выключатели серии ВА57-39 переменного тока | M | Заказной | 1 | шт.
L630-2008 | ВА57-39-344710-250А-660/380AC-1600А-НР230AC-3З4Р-ВКС | 24678 | 29613.6 |  | Автоматические выключатели в литом корпусе | Классическая | ВА57-39 | ВА57-39 | 4604 | ВА57-39 | Автоматические выключатели серии ВА57-39 переменного тока | M | Заказной | 1 | шт.
L630-2009 | ВА57-39-344710-250А-660/380AC-2500А-НР230AC-3З4Р-ВКС | 24678 | 29613.6 |  | Автоматические выключатели в литом корпусе | Классическая | ВА57-39 | ВА57-39 | 4604 | ВА57-39 | Автоматические выключатели серии ВА57-39 переменного тока | M | Заказной | 1 | шт.
L630-2010 | ВА57-39-344710-250А-660/380AC-3000А-НР230AC-3З4Р-ВКС | 26094 | 31312.8 |  | Автоматические выключатели в литом корпусе | Классическая | ВА57-39 | ВА57-39 | 4604 | ВА57-39 | Автоматические выключатели серии ВА57-39 переменного тока | M | Заказной | 1 | шт.
L630-2011 | ВА57-39-344710-320А-660/380AC-1250А-НР230AC-3З4Р-ВКС | 26094 | 31312.8 |  | Автоматические выключатели в литом корпусе | Классическая | ВА57-39 | ВА57-39 | 4604 | ВА57-39 | Автоматические выключатели серии ВА57-39 переменного тока | M | Заказной | 1 | шт.
L630-2012 | ВА57-39-344710-320А-660/380AC-1600А-НР230AC-3З4Р-ВКС | 24928 | 29913.6 |  | Автоматические выключатели в литом корпусе | Классическая | ВА57-39 | ВА57-39 | 4604 | ВА57-39 | Автоматические выключатели серии ВА57-39 переменного тока | M | Заказной | 1 | шт.
L630-2013 | ВА57-39-344710-320А-660/380AC-2000А-НР230AC-3З4Р-ВКС | 24928 | 29913.6 |  | Автоматические выключатели в литом корпусе | Классическая | ВА57-39 | ВА57-39 | 4604 | ВА57-39 | Автоматические выключатели серии ВА57-39 переменного тока | M | Заказной | 1 | шт.
L630-2014 | ВА57-39-344710-320А-660/380AC-2500А-НР230AC-3З4Р-ВКС | 24928 | 29913.6 |  | Автоматические выключатели в литом корпусе | Классическая | ВА57-39 | ВА57-39 | 4604 | ВА57-39 | Автоматические выключатели серии ВА57-39 переменного тока | M | Заказной | 1 | шт.
L630-2015 | ВА57-39-344710-320А-660/380AC-3200А-НР230AC-3З4Р-ВКС | 24452 | 29342.4 |  | Автоматические выключатели в литом корпусе | Классическая | ВА57-39 | ВА57-39 | 4604 | ВА57-39 | Автоматические выключатели серии ВА57-39 переменного тока | M | Заказной | 1 | шт.
L630-2016 | ВА57-39-344710-320А-660/380AC-4000А-НР230AC-3З4Р-ВКС | 24452 | 29342.4 |  | Автоматические выключатели в литом корпусе | Классическая | ВА57-39 | ВА57-39 | 4604 | ВА57-39 | Автоматические выключатели серии ВА57-39 переменного тока | M | Заказной | 1 | шт.
L630-2017 | ВА57-39-344710-400А-660/380AC-1250А-НР230AC-3З4Р-ВКС | 26094 | 31312.8 |  | Автоматические выключатели в литом корпусе | Классическая | ВА57-39 | ВА57-39 | 4604 | ВА57-39 | Автоматические выключатели серии ВА57-39 переменного тока | M | Заказной | 1 | шт.
L630-2018 | ВА57-39-344710-400А-660/380AC-1600А-НР230AC-3З4Р-ВКС | 24928 | 29913.6 |  | Автоматические выключатели в литом корпусе | Классическая | ВА57-39 | ВА57-39 | 4604 | ВА57-39 | Автоматические выключатели серии ВА57-39 переменного тока | M | Заказной | 1 | шт.
L630-2019 | ВА57-39-344710-400А-660/380AC-2000А-НР230AC-3З4Р-ВКС | 24928 | 29913.6 |  | Автоматические выключатели в литом корпусе | Классическая | ВА57-39 | ВА57-39 | 4604 | ВА57-39 | Автоматические выключатели серии ВА57-39 переменного тока | M | Заказной | 1 | шт.
L630-2020 | ВА57-39-344710-400А-660/380AC-2500А-НР230AC-3З4Р-ВКС | 24928 | 29913.6 |  | Автоматические выключатели в литом корпусе | Классическая | ВА57-39 | ВА57-39 | 4604 | ВА57-39 | Автоматические выключатели серии ВА57-39 переменного тока | M | Заказной | 1 | шт.
L630-2021 | ВА57-39-344710-400А-660/380AC-4000А-НР230AC-3З4Р-ВКС | 24452 | 29342.4 |  | Автоматические выключатели в литом корпусе | Классическая | ВА57-39 | ВА57-39 | 4604 | ВА57-39 | Автоматические выключатели серии ВА57-39 переменного тока | M | Заказной | 1 | шт.
L630-2022 | ВА57-39-344710-500А-660/380AC-1600А-НР230AC-3З4Р-ВКС | 26392 | 31670.4 |  | Автоматические выключатели в литом корпусе | Классическая | ВА57-39 | ВА57-39 | 4604 | ВА57-39 | Автоматические выключатели серии ВА57-39 переменного тока | M | Заказной | 1 | шт.
L630-2023 | ВА57-39-344710-500А-660/380AC-2000А-НР230AC-3З4Р-ВКС | 26392 | 31670.4 |  | Автоматические выключатели в литом корпусе | Классическая | ВА57-39 | ВА57-39 | 4604 | ВА57-39 | Автоматические выключатели серии ВА57-39 переменного тока | M | Заказной | 1 | шт.
L630-2024 | ВА57-39-344710-500А-660/380AC-2500А-НР230AC-3З4Р-ВКС | 26392 | 31670.4 |  | Автоматические выключатели в литом корпусе | Классическая | ВА57-39 | ВА57-39 | 4604 | ВА57-39 | Автоматические выключатели серии ВА57-39 переменного тока | M | Заказной | 1 | шт.
L630-2025 | ВА57-39-344710-500А-660/380AC-5000А-НР230AC-3З4Р-ВКС | 26392 | 31670.4 |  | Автоматические выключатели в литом корпусе | Классическая | ВА57-39 | ВА57-39 | 4604 | ВА57-39 | Автоматические выключатели серии ВА57-39 переменного тока | M | Заказной | 1 | шт.
L630-2026 | ВА57-39-344710-630А-660/380AC-1250А-НР230AC-3З4Р-ВКС | 27598 | 33117.6 |  | Автоматические выключатели в литом корпусе | Классическая | ВА57-39 | ВА57-39 | 4604 | ВА57-39 | Автоматические выключатели серии ВА57-39 переменного тока | M | Заказной | 1 | шт.
L630-2027 | ВА57-39-344710-630А-660/380AC-2000А-НР230AC-3З4Р-ВКС | 26392 | 31670.4 |  | Автоматические выключатели в литом корпусе | Классическая | ВА57-39 | ВА57-39 | 4604 | ВА57-39 | Автоматические выключатели серии ВА57-39 переменного тока | M | Заказной | 1 | шт.
L630-2028 | ВА57-39-344710-630А-660/380AC-2500А-НР230AC-3З4Р-ВКС | 26392 | 31670.4 |  | Автоматические выключатели в литом корпусе | Классическая | ВА57-39 | ВА57-39 | 4604 | ВА57-39 | Автоматические выключатели серии ВА57-39 переменного тока | M | Заказной | 1 | шт.
L630-2029 | ВА57-39-344710-630А-660/380AC-3200А-НР230AC-3З4Р-ВКС | 26392 | 31670.4 |  | Автоматические выключатели в литом корпусе | Классическая | ВА57-39 | ВА57-39 | 4604 | ВА57-39 | Автоматические выключатели серии ВА57-39 переменного тока | M | Заказной | 1 | шт.
L630-2030 | ВА57-39-344710-630А-660/380AC-4000А-НР230AC-3З4Р-ВКС | 26392 | 31670.4 |  | Автоматические выключатели в литом корпусе | Классическая | ВА57-39 | ВА57-39 | 4604 | ВА57-39 | Автоматические выключатели серии ВА57-39 переменного тока | M | Заказной | 1 | шт.
L630-2031 | ВА57-39-344710-630А-660/380AC-5000А-НР230AC-3З4Р-ВКС | 26392 | 31670.4 |  | Автоматические выключатели в литом корпусе | Классическая | ВА57-39 | ВА57-39 | 4604 | ВА57-39 | Автоматические выключатели серии ВА57-39 переменного тока | M | Заказной | 1 | шт.
L630-2032 | ВА57-39-344710-630А-660/380AC-6300А-НР230AC-3З4Р-ВКС | 26392 | 31670.4 |  | Автоматические выключатели в литом корпусе | Классическая | ВА57-39 | ВА57-39 | 4604 | ВА57-39 | Автоматические выключатели серии ВА57-39 переменного тока | M | Заказной | 1 | шт.
L630-2033 | ВА57-39-334710-630А-660/380AC-1250А-НР230AC-3З4Р-ВКС | 27634 | 33160.8 |  | Автоматические выключатели в литом корпусе | Классическая | ВА57-39 | ВА57-39 | 4604 | ВА57-39 | Автоматические выключатели серии ВА57-39 переменного тока | M | Заказной | 1 | шт.
L630-2034 | ВА57-39-334710-630А-660/380AC-1600А-НР230AC-3З4Р-ВКС | 25774 | 30928.8 |  | Автоматические выключатели в литом корпусе | Классическая | ВА57-39 | ВА57-39 | 4604 | ВА57-39 | Автоматические выключатели серии ВА57-39 переменного тока | M | Заказной | 1 | шт.
L630-2035 | ВА57-39-334710-630А-660/380AC-2000А-НР230AC-3З4Р-ВКС | 25774 | 30928.8 |  | Автоматические выключатели в литом корпусе | Классическая | ВА57-39 | ВА57-39 | 4604 | ВА57-39 | Автоматические выключатели серии ВА57-39 переменного тока | M | Заказной | 1 | шт.
L630-2036 | ВА57-39-334710-630А-660/380AC-2500А-НР230AC-3З4Р-ВКС | 25774 | 30928.8 |  | Автоматические выключатели в литом корпусе | Классическая | ВА57-39 | ВА57-39 | 4604 | ВА57-39 | Автоматические выключатели серии ВА57-39 переменного тока | M | Заказной | 1 | шт.
L630-2037 | ВА57-39-334710-630А-660/380AC-3200А-НР230AC-3З4Р-ВКС | 25774 | 30928.8 |  | Автоматические выключатели в литом корпусе | Классическая | ВА57-39 | ВА57-39 | 4604 | ВА57-39 | Автоматические выключатели серии ВА57-39 переменного тока | M | Заказной | 1 | шт.
L630-2038 | ВА57-39-334710-630А-660/380AC-4000А-НР230AC-3З4Р-ВКС | 25774 | 30928.8 |  | Автоматические выключатели в литом корпусе | Классическая | ВА57-39 | ВА57-39 | 4604 | ВА57-39 | Автоматические выключатели серии ВА57-39 переменного тока | M | Заказной | 1 | шт.
L630-2039 | ВА57-39-334710-630А-660/380AC-5000А-НР230AC-3З4Р-ВКС | 25774 | 30928.8 |  | Автоматические выключатели в литом корпусе | Классическая | ВА57-39 | ВА57-39 | 4604 | ВА57-39 | Автоматические выключатели серии ВА57-39 переменного тока | M | Заказной | 1 | шт.
L630-2040 | ВА57-39-334710-630А-660/380AC-6300А-НР230AC-3З4Р-ВКС | 25774 | 30928.8 |  | Автоматические выключатели в литом корпусе | Классическая | ВА57-39 | ВА57-39 | 4604 | ВА57-39 | Автоматические выключатели серии ВА57-39 переменного тока | M | Заказной | 1 | шт.
L630-2041 | ВА57-39-344710-250А-660/380AC-1250А-НР400AC-3З4Р-ВКС | 27634 | 33160.8 |  | Автоматические выключатели в литом корпусе | Классическая | ВА57-39 | ВА57-39 | 4604 | ВА57-39 | Автоматические выключатели серии ВА57-39 переменного тока | M | Заказной | 1 | шт.
L630-2042 | ВА57-39-344710-250А-660/380AC-1600А-НР400AC-3З4Р-ВКС | 24928 | 29913.6 |  | Автоматические выключатели в литом корпусе | Классическая | ВА57-39 | ВА57-39 | 4604 | ВА57-39 | Автоматические выключатели серии ВА57-39 переменного тока | M | Заказной | 1 | шт.
L630-2043 | ВА57-39-344710-250А-660/380AC-2500А-НР400AC-3З4Р-ВКС | 24928 | 29913.6 |  | Автоматические выключатели в литом корпусе | Классическая | ВА57-39 | ВА57-39 | 4604 | ВА57-39 | Автоматические выключатели серии ВА57-39 переменного тока | M | Заказной | 1 | шт.
L630-2044 | ВА57-39-344710-250А-660/380AC-3000А-НР400AC-3З4Р-ВКС | 24928 | 29913.6 |  | Автоматические выключатели в литом корпусе | Классическая | ВА57-39 | ВА57-39 | 4604 | ВА57-39 | Автоматические выключатели серии ВА57-39 переменного тока | M | Заказной | 1 | шт.
L630-2045 | ВА57-39-344710-320А-660/380AC-1250А-НР400AC-3З4Р-ВКС | 27634 | 33160.8 |  | Автоматические выключатели в литом корпусе | Классическая | ВА57-39 | ВА57-39 | 4604 | ВА57-39 | Автоматические выключатели серии ВА57-39 переменного тока | M | Заказной | 1 | шт.
L630-2046 | ВА57-39-344710-320А-660/380AC-1600А-НР400AC-3З4Р-ВКС | 24928 | 29913.6 |  | Автоматические выключатели в литом корпусе | Классическая | ВА57-39 | ВА57-39 | 4604 | ВА57-39 | Автоматические выключатели серии ВА57-39 переменного тока | M | Заказной | 1 | шт.
L630-2047 | ВА57-39-344710-320А-660/380AC-2000А-НР400AC-3З4Р-ВКС | 24928 | 29913.6 |  | Автоматические выключатели в литом корпусе | Классическая | ВА57-39 | ВА57-39 | 4604 | ВА57-39 | Автоматические выключатели серии ВА57-39 переменного тока | M | Заказной | 1 | шт.
L630-2048 | ВА57-39-344710-320А-660/380AC-2500А-НР400AC-3З4Р-ВКС | 24928 | 29913.6 |  | Автоматические выключатели в литом корпусе | Классическая | ВА57-39 | ВА57-39 | 4604 | ВА57-39 | Автоматические выключатели серии ВА57-39 переменного тока | M | Заказной | 1 | шт.
L630-2049 | ВА57-39-344710-320А-660/380AC-3200А-НР400AC-3З4Р-ВКС | 24928 | 29913.6 |  | Автоматические выключатели в литом корпусе | Классическая | ВА57-39 | ВА57-39 | 4604 | ВА57-39 | Автоматические выключатели серии ВА57-39 переменного тока | M | Заказной | 1 | шт.
L630-2050 | ВА57-39-344710-320А-660/380AC-4000А-НР400AC-3З4Р-ВКС | 24928 | 29913.6 |  | Автоматические выключатели в литом корпусе | Классическая | ВА57-39 | ВА57-39 | 4604 | ВА57-39 | Автоматические выключатели серии ВА57-39 переменного тока | M | Заказной | 1 | шт.
L630-2051 | ВА57-39-344710-400А-660/380AC-1250А-НР400AC-3З4Р-ВКС | 27634 | 33160.8 |  | Автоматические выключатели в литом корпусе | Классическая | ВА57-39 | ВА57-39 | 4604 | ВА57-39 | Автоматические выключатели серии ВА57-39 переменного тока | M | Заказной | 1 | шт.
L630-2052 | ВА57-39-344710-400А-660/380AC-1600А-НР400AC-3З4Р-ВКС | 24928 | 29913.6 |  | Автоматические выключатели в литом корпусе | Классическая | ВА57-39 | ВА57-39 | 4604 | ВА57-39 | Автоматические выключатели серии ВА57-39 переменного тока | M | Заказной | 1 | шт.
L630-2053 | ВА57-39-344710-400А-660/380AC-2000А-НР400AC-3З4Р-ВКС | 24928 | 29913.6 |  | Автоматические выключатели в литом корпусе | Классическая | ВА57-39 | ВА57-39 | 4604 | ВА57-39 | Автоматические выключатели серии ВА57-39 переменного тока | M | Заказной | 1 | шт.
L630-2054 | ВА57-39-344710-400А-660/380AC-2500А-НР400AC-3З4Р-ВКС | 24928 | 29913.6 |  | Автоматические выключатели в литом корпусе | Классическая | ВА57-39 | ВА57-39 | 4604 | ВА57-39 | Автоматические выключатели серии ВА57-39 переменного тока | M | Заказной | 1 | шт.
L630-2055 | ВА57-39-344710-400А-660/380AC-4000А-НР400AC-3З4Р-ВКС | 24928 | 29913.6 |  | Автоматические выключатели в литом корпусе | Классическая | ВА57-39 | ВА57-39 | 4604 | ВА57-39 | Автоматические выключатели серии ВА57-39 переменного тока | M | Заказной | 1 | шт.
L630-2056 | ВА57-39-344710-500А-660/380AC-1600А-НР400AC-3З4Р-ВКС | 26392 | 31670.4 |  | Автоматические выключатели в литом корпусе | Классическая | ВА57-39 | ВА57-39 | 4604 | ВА57-39 | Автоматические выключатели серии ВА57-39 переменного тока | M | Заказной | 1 | шт.
L630-2057 | ВА57-39-344710-500А-660/380AC-2000А-НР400AC-3З4Р-ВКС | 26392 | 31670.4 |  | Автоматические выключатели в литом корпусе | Классическая | ВА57-39 | ВА57-39 | 4604 | ВА57-39 | Автоматические выключатели серии ВА57-39 переменного тока | M | Заказной | 1 | шт.
L630-2058 | ВА57-39-344710-500А-660/380AC-2500А-НР400AC-3З4Р-ВКС | 26392 | 31670.4 |  | Автоматические выключатели в литом корпусе | Классическая | ВА57-39 | ВА57-39 | 4604 | ВА57-39 | Автоматические выключатели серии ВА57-39 переменного тока | M | Заказной | 1 | шт.
L630-2059 | ВА57-39-344710-500А-660/380AC-5000А-НР400AC-3З4Р-ВКС | 26392 | 31670.4 |  | Автоматические выключатели в литом корпусе | Классическая | ВА57-39 | ВА57-39 | 4604 | ВА57-39 | Автоматические выключатели серии ВА57-39 переменного тока | M | Заказной | 1 | шт.
L630-2060 | ВА57-39-344710-630А-660/380AC-1250А-НР400AC-3З4Р-ВКС | 27634 | 33160.8 |  | Автоматические выключатели в литом корпусе | Классическая | ВА57-39 | ВА57-39 | 4604 | ВА57-39 | Автоматические выключатели серии ВА57-39 переменного тока | M | Заказной | 1 | шт.
L630-2061 | ВА57-39-344710-630А-660/380AC-2000А-НР400AC-3З4Р-ВКС | 26392 | 31670.4 |  | Автоматические выключатели в литом корпусе | Классическая | ВА57-39 | ВА57-39 | 4604 | ВА57-39 | Автоматические выключатели серии ВА57-39 переменного тока | M | Заказной | 1 | шт.
L630-2062 | ВА57-39-344710-630А-660/380AC-2500А-НР400AC-3З4Р-ВКС | 26392 | 31670.4 |  | Автоматические выключатели в литом корпусе | Классическая | ВА57-39 | ВА57-39 | 4604 | ВА57-39 | Автоматические выключатели серии ВА57-39 переменного тока | M | Заказной | 1 | шт.
L630-2063 | ВА57-39-344710-630А-660/380AC-3200А-НР400AC-3З4Р-ВКС | 26392 | 31670.4 |  | Автоматические выключатели в литом корпусе | Классическая | ВА57-39 | ВА57-39 | 4604 | ВА57-39 | Автоматические выключатели серии ВА57-39 переменного тока | M | Заказной | 1 | шт.
L630-2064 | ВА57-39-344710-630А-660/380AC-4000А-НР400AC-3З4Р-ВКС | 26392 | 31670.4 |  | Автоматические выключатели в литом корпусе | Классическая | ВА57-39 | ВА57-39 | 4604 | ВА57-39 | Автоматические выключатели серии ВА57-39 переменного тока | M | Заказной | 1 | шт.
L630-2065 | ВА57-39-344710-630А-660/380AC-5000А-НР400AC-3З4Р-ВКС | 26392 | 31670.4 |  | Автоматические выключатели в литом корпусе | Классическая | ВА57-39 | ВА57-39 | 4604 | ВА57-39 | Автоматические выключатели серии ВА57-39 переменного тока | M | Заказной | 1 | шт.
L630-2066 | ВА57-39-344710-630А-660/380AC-6300А-НР400AC-3З4Р-ВКС | 26392 | 31670.4 |  | Автоматические выключатели в литом корпусе | Классическая | ВА57-39 | ВА57-39 | 4604 | ВА57-39 | Автоматические выключатели серии ВА57-39 переменного тока | M | Заказной | 1 | шт.
L630-2067 | ВА57-39-334710-630А-660/380AC-1250А-НР400AC-3З4Р-ВКС | 27634 | 33160.8 |  | Автоматические выключатели в литом корпусе | Классическая | ВА57-39 | ВА57-39 | 4604 | ВА57-39 | Автоматические выключатели серии ВА57-39 переменного тока | M | Заказной | 1 | шт.
L630-2068 | ВА57-39-334710-630А-660/380AC-1600А-НР400AC-3З4Р-ВКС | 24206 | 29047.2 |  | Автоматические выключатели в литом корпусе | Классическая | ВА57-39 | ВА57-39 | 4604 | ВА57-39 | Автоматические выключатели серии ВА57-39 переменного тока | M | Заказной | 1 | шт.
L630-2069 | ВА57-39-334710-630А-660/380AC-2000А-НР400AC-3З4Р-ВКС | 24206 | 29047.2 |  | Автоматические выключатели в литом корпусе | Классическая | ВА57-39 | ВА57-39 | 4604 | ВА57-39 | Автоматические выключатели серии ВА57-39 переменного тока | M | Заказной | 1 | шт.
L630-2070 | ВА57-39-334710-630А-660/380AC-2500А-НР400AC-3З4Р-ВКС | 24206 | 29047.2 |  | Автоматические выключатели в литом корпусе | Классическая | ВА57-39 | ВА57-39 | 4604 | ВА57-39 | Автоматические выключатели серии ВА57-39 переменного тока | M | Заказной | 1 | шт.
L630-2071 | ВА57-39-334710-630А-660/380AC-3200А-НР400AC-3З4Р-ВКС | 24206 | 29047.2 |  | Автоматические выключатели в литом корпусе | Классическая | ВА57-39 | ВА57-39 | 4604 | ВА57-39 | Автоматические выключатели серии ВА57-39 переменного тока | M | Заказной | 1 | шт.
L630-2072 | ВА57-39-334710-630А-660/380AC-4000А-НР400AC-3З4Р-ВКС | 24206 | 29047.2 |  | Автоматические выключатели в литом корпусе | Классическая | ВА57-39 | ВА57-39 | 4604 | ВА57-39 | Автоматические выключатели серии ВА57-39 переменного тока | M | Заказной | 1 | шт.
L630-2073 | ВА57-39-334710-630А-660/380AC-5000А-НР400AC-3З4Р-ВКС | 24206 | 29047.2 |  | Автоматические выключатели в литом корпусе | Классическая | ВА57-39 | ВА57-39 | 4604 | ВА57-39 | Автоматические выключатели серии ВА57-39 переменного тока | M | Заказной | 1 | шт.
L630-2074 | ВА57-39-334710-630А-660/380AC-6300А-НР400AC-3З4Р-ВКС | 24206 | 29047.2 |  | Автоматические выключатели в литом корпусе | Классическая | ВА57-39 | ВА57-39 | 4604 | ВА57-39 | Автоматические выключатели серии ВА57-39 переменного тока | M | Заказной | 1 | шт.
L630-2075 | ВА57-39-344710-250А-660/380AC-1250А-НР24DC-3З4Р-ВКС | 27634 | 33160.8 |  | Автоматические выключатели в литом корпусе | Классическая | ВА57-39 | ВА57-39 | 4604 | ВА57-39 | Автоматические выключатели серии ВА57-39 переменного тока | M | Заказной | 1 | шт.
L630-2076 | ВА57-39-344710-250А-660/380AC-1600А-НР24DC-3З4Р-ВКС | 24206 | 29047.2 |  | Автоматические выключатели в литом корпусе | Классическая | ВА57-39 | ВА57-39 | 4604 | ВА57-39 | Автоматические выключатели серии ВА57-39 переменного тока | M | Заказной | 1 | шт.
L630-2077 | ВА57-39-344710-250А-660/380AC-2500А-НР24DC-3З4Р-ВКС | 24206 | 29047.2 |  | Автоматические выключатели в литом корпусе | Классическая | ВА57-39 | ВА57-39 | 4604 | ВА57-39 | Автоматические выключатели серии ВА57-39 переменного тока | M | Заказной | 1 | шт.
L630-2078 | ВА57-39-344710-250А-660/380AC-3000А-НР24DC-3З4Р-ВКС | 24452 | 29342.4 |  | Автоматические выключатели в литом корпусе | Классическая | ВА57-39 | ВА57-39 | 4604 | ВА57-39 | Автоматические выключатели серии ВА57-39 переменного тока | M | Заказной | 1 | шт.
L630-2079 | ВА57-39-344710-320А-660/380AC-1250А-НР24DC-3З4Р-ВКС | 27634 | 33160.8 |  | Автоматические выключатели в литом корпусе | Классическая | ВА57-39 | ВА57-39 | 4604 | ВА57-39 | Автоматические выключатели серии ВА57-39 переменного тока | M | Заказной | 1 | шт.
L630-2080 | ВА57-39-344710-320А-660/380AC-1600А-НР24DC-3З4Р-ВКС | 24452 | 29342.4 |  | Автоматические выключатели в литом корпусе | Классическая | ВА57-39 | ВА57-39 | 4604 | ВА57-39 | Автоматические выключатели серии ВА57-39 переменного тока | M | Заказной | 1 | шт.
L630-2081 | ВА57-39-344710-320А-660/380AC-2000А-НР24DC-3З4Р-ВКС | 24452 | 29342.4 |  | Автоматические выключатели в литом корпусе | Классическая | ВА57-39 | ВА57-39 | 4604 | ВА57-39 | Автоматические выключатели серии ВА57-39 переменного тока | M | Заказной | 1 | шт.
L630-2082 | ВА57-39-344710-320А-660/380AC-2500А-НР24DC-3З4Р-ВКС | 24452 | 29342.4 |  | Автоматические выключатели в литом корпусе | Классическая | ВА57-39 | ВА57-39 | 4604 | ВА57-39 | Автоматические выключатели серии ВА57-39 переменного тока | M | Заказной | 1 | шт.
L630-2083 | ВА57-39-344710-320А-660/380AC-3200А-НР24DC-3З4Р-ВКС | 24452 | 29342.4 |  | Автоматические выключатели в литом корпусе | Классическая | ВА57-39 | ВА57-39 | 4604 | ВА57-39 | Автоматические выключатели серии ВА57-39 переменного тока | M | Заказной | 1 | шт.
L630-2084 | ВА57-39-344710-320А-660/380AC-4000А-НР24DC-3З4Р-ВКС | 24452 | 29342.4 |  | Автоматические выключатели в литом корпусе | Классическая | ВА57-39 | ВА57-39 | 4604 | ВА57-39 | Автоматические выключатели серии ВА57-39 переменного тока | M | Заказной | 1 | шт.
L630-2085 | ВА57-39-344710-400А-660/380AC-1250А-НР24DC-3З4Р-ВКС | 27634 | 33160.8 |  | Автоматические выключатели в литом корпусе | Классическая | ВА57-39 | ВА57-39 | 4604 | ВА57-39 | Автоматические выключатели серии ВА57-39 переменного тока | M | Заказной | 1 | шт.
L630-2086 | ВА57-39-344710-400А-660/380AC-1600А-НР24DC-3З4Р-ВКС | 24452 | 29342.4 |  | Автоматические выключатели в литом корпусе | Классическая | ВА57-39 | ВА57-39 | 4604 | ВА57-39 | Автоматические выключатели серии ВА57-39 переменного тока | M | Заказной | 1 | шт.
L630-2087 | ВА57-39-344710-400А-660/380AC-2000А-НР24DC-3З4Р-ВКС | 24452 | 29342.4 |  | Автоматические выключатели в литом корпусе | Классическая | ВА57-39 | ВА57-39 | 4604 | ВА57-39 | Автоматические выключатели серии ВА57-39 переменного тока | M | Заказной | 1 | шт.
L630-2088 | ВА57-39-344710-400А-660/380AC-2500А-НР24DC-3З4Р-ВКС | 24452 | 29342.4 |  | Автоматические выключатели в литом корпусе | Классическая | ВА57-39 | ВА57-39 | 4604 | ВА57-39 | Автоматические выключатели серии ВА57-39 переменного тока | M | Заказной | 1 | шт.
L630-2089 | ВА57-39-344710-400А-660/380AC-4000А-НР24DC-3З4Р-ВКС | 24452 | 29342.4 |  | Автоматические выключатели в литом корпусе | Классическая | ВА57-39 | ВА57-39 | 4604 | ВА57-39 | Автоматические выключатели серии ВА57-39 переменного тока | M | Заказной | 1 | шт.
L630-2090 | ВА57-39-344710-500А-660/380AC-1600А-НР24DC-3З4Р-ВКС | 24452 | 29342.4 |  | Автоматические выключатели в литом корпусе | Классическая | ВА57-39 | ВА57-39 | 4604 | ВА57-39 | Автоматические выключатели серии ВА57-39 переменного тока | M | Заказной | 1 | шт.
L630-2091 | ВА57-39-344710-500А-660/380AC-2000А-НР24DC-3З4Р-ВКС | 24452 | 29342.4 |  | Автоматические выключатели в литом корпусе | Классическая | ВА57-39 | ВА57-39 | 4604 | ВА57-39 | Автоматические выключатели серии ВА57-39 переменного тока | M | Заказной | 1 | шт.
L630-2092 | ВА57-39-344710-500А-660/380AC-2500А-НР24DC-3З4Р-ВКС | 24452 | 29342.4 |  | Автоматические выключатели в литом корпусе | Классическая | ВА57-39 | ВА57-39 | 4604 | ВА57-39 | Автоматические выключатели серии ВА57-39 переменного тока | M | Заказной | 1 | шт.
L630-2093 | ВА57-39-344710-500А-660/380AC-5000А-НР24DC-3З4Р-ВКС | 24452 | 29342.4 |  | Автоматические выключатели в литом корпусе | Классическая | ВА57-39 | ВА57-39 | 4604 | ВА57-39 | Автоматические выключатели серии ВА57-39 переменного тока | M | Заказной | 1 | шт.
L630-2094 | ВА57-39-344710-630А-660/380AC-1250А-НР24DC-3З4Р-ВКС | 27598 | 33117.6 |  | Автоматические выключатели в литом корпусе | Классическая | ВА57-39 | ВА57-39 | 4604 | ВА57-39 | Автоматические выключатели серии ВА57-39 переменного тока | M | Заказной | 1 | шт.
L630-2095 | ВА57-39-344710-630А-660/380AC-2000А-НР24DC-3З4Р-ВКС | 26392 | 31670.4 |  | Автоматические выключатели в литом корпусе | Классическая | ВА57-39 | ВА57-39 | 4604 | ВА57-39 | Автоматические выключатели серии ВА57-39 переменного тока | M | Заказной | 1 | шт.
L630-2096 | ВА57-39-344710-630А-660/380AC-2500А-НР24DC-3З4Р-ВКС | 26392 | 31670.4 |  | Автоматические выключатели в литом корпусе | Классическая | ВА57-39 | ВА57-39 | 4604 | ВА57-39 | Автоматические выключатели серии ВА57-39 переменного тока | M | Заказной | 1 | шт.
L630-2097 | ВА57-39-344710-630А-660/380AC-3200А-НР24DC-3З4Р-ВКС | 26392 | 31670.4 |  | Автоматические выключатели в литом корпусе | Классическая | ВА57-39 | ВА57-39 | 4604 | ВА57-39 | Автоматические выключатели серии ВА57-39 переменного тока | M | Заказной | 1 | шт.
L630-2098 | ВА57-39-344710-630А-660/380AC-4000А-НР24DC-3З4Р-ВКС | 26392 | 31670.4 |  | Автоматические выключатели в литом корпусе | Классическая | ВА57-39 | ВА57-39 | 4604 | ВА57-39 | Автоматические выключатели серии ВА57-39 переменного тока | M | Заказной | 1 | шт.
L630-2099 | ВА57-39-344710-630А-660/380AC-5000А-НР24DC-3З4Р-ВКС | 26392 | 31670.4 |  | Автоматические выключатели в литом корпусе | Классическая | ВА57-39 | ВА57-39 | 4604 | ВА57-39 | Автоматические выключатели серии ВА57-39 переменного тока | M | Заказной | 1 | шт.
L630-2100 | ВА57-39-344710-630А-660/380AC-6300А-НР24DC-3З4Р-ВКС | 26392 | 31670.4 |  | Автоматические выключатели в литом корпусе | Классическая | ВА57-39 | ВА57-39 | 4604 | ВА57-39 | Автоматические выключатели серии ВА57-39 переменного тока | M | Заказной | 1 | шт.
L630-2101 | ВА57-39-334710-630А-660/380AC-1250А-НР24DC-3З4Р-ВКС | 27598 | 33117.6 |  | Автоматические выключатели в литом корпусе | Классическая | ВА57-39 | ВА57-39 | 4604 | ВА57-39 | Автоматические выключатели серии ВА57-39 переменного тока | M | Заказной | 1 | шт.
L630-2102 | ВА57-39-334710-630А-660/380AC-1600А-НР24DC-3З4Р-ВКС | 26392 | 31670.4 |  | Автоматические выключатели в литом корпусе | Классическая | ВА57-39 | ВА57-39 | 4604 | ВА57-39 | Автоматические выключатели серии ВА57-39 переменного тока | M | Заказной | 1 | шт.
L630-2103 | ВА57-39-334710-630А-660/380AC-2000А-НР24DC-3З4Р-ВКС | 26392 | 31670.4 |  | Автоматические выключатели в литом корпусе | Классическая | ВА57-39 | ВА57-39 | 4604 | ВА57-39 | Автоматические выключатели серии ВА57-39 переменного тока | M | Заказной | 1 | шт.
L630-2104 | ВА57-39-334710-630А-660/380AC-2500А-НР24DC-3З4Р-ВКС | 26392 | 31670.4 |  | Автоматические выключатели в литом корпусе | Классическая | ВА57-39 | ВА57-39 | 4604 | ВА57-39 | Автоматические выключатели серии ВА57-39 переменного тока | M | Заказной | 1 | шт.
L630-2105 | ВА57-39-334710-630А-660/380AC-3200А-НР24DC-3З4Р-ВКС | 26392 | 31670.4 |  | Автоматические выключатели в литом корпусе | Классическая | ВА57-39 | ВА57-39 | 4604 | ВА57-39 | Автоматические выключатели серии ВА57-39 переменного тока | M | Заказной | 1 | шт.
L630-2106 | ВА57-39-334710-630А-660/380AC-4000А-НР24DC-3З4Р-ВКС | 26392 | 31670.4 |  | Автоматические выключатели в литом корпусе | Классическая | ВА57-39 | ВА57-39 | 4604 | ВА57-39 | Автоматические выключатели серии ВА57-39 переменного тока | M | Заказной | 1 | шт.
L630-2107 | ВА57-39-334710-630А-660/380AC-5000А-НР24DC-3З4Р-ВКС | 26392 | 31670.4 |  | Автоматические выключатели в литом корпусе | Классическая | ВА57-39 | ВА57-39 | 4604 | ВА57-39 | Автоматические выключатели серии ВА57-39 переменного тока | M | Заказной | 1 | шт.
L630-2108 | ВА57-39-334710-630А-660/380AC-6300А-НР24DC-3З4Р-ВКС | 26392 | 31670.4 |  | Автоматические выключатели в литом корпусе | Классическая | ВА57-39 | ВА57-39 | 4604 | ВА57-39 | Автоматические выключатели серии ВА57-39 переменного тока | M | Заказной | 1 | шт.
L630-2109 | ВА57-39-344710-250А-660/380AC-1250А-НР110DC-3З4Р-ВКС | 27598 | 33117.6 |  | Автоматические выключатели в литом корпусе | Классическая | ВА57-39 | ВА57-39 | 4604 | ВА57-39 | Автоматические выключатели серии ВА57-39 переменного тока | M | Заказной | 1 | шт.
L630-2110 | ВА57-39-344710-250А-660/380AC-1600А-НР110DC-3З4Р-ВКС | 26392 | 31670.4 |  | Автоматические выключатели в литом корпусе | Классическая | ВА57-39 | ВА57-39 | 4604 | ВА57-39 | Автоматические выключатели серии ВА57-39 переменного тока | M | Заказной | 1 | шт.
L630-2111 | ВА57-39-344710-250А-660/380AC-2500А-НР110DC-3З4Р-ВКС | 26392 | 31670.4 |  | Автоматические выключатели в литом корпусе | Классическая | ВА57-39 | ВА57-39 | 4604 | ВА57-39 | Автоматические выключатели серии ВА57-39 переменного тока | M | Заказной | 1 | шт.
L630-2112 | ВА57-39-344710-250А-660/380AC-3000А-НР110DC-3З4Р-ВКС | 26392 | 31670.4 |  | Автоматические выключатели в литом корпусе | Классическая | ВА57-39 | ВА57-39 | 4604 | ВА57-39 | Автоматические выключатели серии ВА57-39 переменного тока | M | Заказной | 1 | шт.
L630-2113 | ВА57-39-344710-320А-660/380AC-1250А-НР110DC-3З4Р-ВКС | 27598 | 33117.6 |  | Автоматические выключатели в литом корпусе | Классическая | ВА57-39 | ВА57-39 | 4604 | ВА57-39 | Автоматические выключатели серии ВА57-39 переменного тока | M | Заказной | 1 | шт.
L630-2114 | ВА57-39-344710-320А-660/380AC-1600А-НР110DC-3З4Р-ВКС | 26392 | 31670.4 |  | Автоматические выключатели в литом корпусе | Классическая | ВА57-39 | ВА57-39 | 4604 | ВА57-39 | Автоматические выключатели серии ВА57-39 переменного тока | M | Заказной | 1 | шт.
L630-2115 | ВА57-39-344710-320А-660/380AC-2000А-НР110DC-3З4Р-ВКС | 26392 | 31670.4 |  | Автоматические выключатели в литом корпусе | Классическая | ВА57-39 | ВА57-39 | 4604 | ВА57-39 | Автоматические выключатели серии ВА57-39 переменного тока | M | Заказной | 1 | шт.
L630-2116 | ВА57-39-344710-320А-660/380AC-2500А-НР110DC-3З4Р-ВКС | 26392 | 31670.4 |  | Автоматические выключатели в литом корпусе | Классическая | ВА57-39 | ВА57-39 | 4604 | ВА57-39 | Автоматические выключатели серии ВА57-39 переменного тока | M | Заказной | 1 | шт.
L630-2117 | ВА57-39-344710-320А-660/380AC-3200А-НР110DC-3З4Р-ВКС | 26392 | 31670.4 |  | Автоматические выключатели в литом корпусе | Классическая | ВА57-39 | ВА57-39 | 4604 | ВА57-39 | Автоматические выключатели серии ВА57-39 переменного тока | M | Заказной | 1 | шт.
L630-2118 | ВА57-39-344710-320А-660/380AC-4000А-НР110DC-3З4Р-ВКС | 26392 | 31670.4 |  | Автоматические выключатели в литом корпусе | Классическая | ВА57-39 | ВА57-39 | 4604 | ВА57-39 | Автоматические выключатели серии ВА57-39 переменного тока | M | Заказной | 1 | шт.
L630-2119 | ВА57-39-344710-400А-660/380AC-1250А-НР110DC-3З4Р-ВКС | 27598 | 33117.6 |  | Автоматические выключатели в литом корпусе | Классическая | ВА57-39 | ВА57-39 | 4604 | ВА57-39 | Автоматические выключатели серии ВА57-39 переменного тока | M | Заказной | 1 | шт.
L630-2120 | ВА57-39-344710-400А-660/380AC-1600А-НР110DC-3З4Р-ВКС | 26392 | 31670.4 |  | Автоматические выключатели в литом корпусе | Классическая | ВА57-39 | ВА57-39 | 4604 | ВА57-39 | Автоматические выключатели серии ВА57-39 переменного тока | M | Заказной | 1 | шт.
L630-2121 | ВА57-39-344710-400А-660/380AC-2000А-НР110DC-3З4Р-ВКС | 26392 | 31670.4 |  | Автоматические выключатели в литом корпусе | Классическая | ВА57-39 | ВА57-39 | 4604 | ВА57-39 | Автоматические выключатели серии ВА57-39 переменного тока | M | Заказной | 1 | шт.
L630-2122 | ВА57-39-344710-400А-660/380AC-2500А-НР110DC-3З4Р-ВКС | 26392 | 31670.4 |  | Автоматические выключатели в литом корпусе | Классическая | ВА57-39 | ВА57-39 | 4604 | ВА57-39 | Автоматические выключатели серии ВА57-39 переменного тока | M | Заказной | 1 | шт.
L630-2123 | ВА57-39-344710-400А-660/380AC-4000А-НР110DC-3З4Р-ВКС | 26392 | 31670.4 |  | Автоматические выключатели в литом корпусе | Классическая | ВА57-39 | ВА57-39 | 4604 | ВА57-39 | Автоматические выключатели серии ВА57-39 переменного тока | M | Заказной | 1 | шт.
L630-2124 | ВА57-39-344710-500А-660/380AC-1600А-НР110DC-3З4Р-ВКС | 26392 | 31670.4 |  | Автоматические выключатели в литом корпусе | Классическая | ВА57-39 | ВА57-39 | 4604 | ВА57-39 | Автоматические выключатели серии ВА57-39 переменного тока | M | Заказной | 1 | шт.
L630-2125 | ВА57-39-344710-500А-660/380AC-2000А-НР110DC-3З4Р-ВКС | 26392 | 31670.4 |  | Автоматические выключатели в литом корпусе | Классическая | ВА57-39 | ВА57-39 | 4604 | ВА57-39 | Автоматические выключатели серии ВА57-39 переменного тока | M | Заказной | 1 | шт.
L630-2126 | ВА57-39-344710-500А-660/380AC-2500А-НР110DC-3З4Р-ВКС | 26392 | 31670.4 |  | Автоматические выключатели в литом корпусе | Классическая | ВА57-39 | ВА57-39 | 4604 | ВА57-39 | Автоматические выключатели серии ВА57-39 переменного тока | M | Заказной | 1 | шт.
L630-2127 | ВА57-39-344710-500А-660/380AC-5000А-НР110DC-3З4Р-ВКС | 26392 | 31670.4 |  | Автоматические выключатели в литом корпусе | Классическая | ВА57-39 | ВА57-39 | 4604 | ВА57-39 | Автоматические выключатели серии ВА57-39 переменного тока | M | Заказной | 1 | шт.
L630-2128 | ВА57-39-344710-630А-660/380AC-1250А-НР110DC-3З4Р-ВКС | 27598 | 33117.6 |  | Автоматические выключатели в литом корпусе | Классическая | ВА57-39 | ВА57-39 | 4604 | ВА57-39 | Автоматические выключатели серии ВА57-39 переменного тока | M | Заказной | 1 | шт.
L630-2129 | ВА57-39-344710-630А-660/380AC-2000А-НР110DC-3З4Р-ВКС | 25472 | 30566.4 |  | Автоматические выключатели в литом корпусе | Классическая | ВА57-39 | ВА57-39 | 4604 | ВА57-39 | Автоматические выключатели серии ВА57-39 переменного тока | M | Заказной | 1 | шт.
L630-2130 | ВА57-39-344710-630А-660/380AC-2500А-НР110DC-3З4Р-ВКС | 25472 | 30566.4 |  | Автоматические выключатели в литом корпусе | Классическая | ВА57-39 | ВА57-39 | 4604 | ВА57-39 | Автоматические выключатели серии ВА57-39 переменного тока | M | Заказной | 1 | шт.
L630-2131 | ВА57-39-344710-630А-660/380AC-3200А-НР110DC-3З4Р-ВКС | 25472 | 30566.4 |  | Автоматические выключатели в литом корпусе | Классическая | ВА57-39 | ВА57-39 | 4604 | ВА57-39 | Автоматические выключатели серии ВА57-39 переменного тока | M | Заказной | 1 | шт.
L630-2132 | ВА57-39-344710-630А-660/380AC-4000А-НР110DC-3З4Р-ВКС | 25472 | 30566.4 |  | Автоматические выключатели в литом корпусе | Классическая | ВА57-39 | ВА57-39 | 4604 | ВА57-39 | Автоматические выключатели серии ВА57-39 переменного тока | M | Заказной | 1 | шт.
L630-2133 | ВА57-39-344710-630А-660/380AC-5000А-НР110DC-3З4Р-ВКС | 25472 | 30566.4 |  | Автоматические выключатели в литом корпусе | Классическая | ВА57-39 | ВА57-39 | 4604 | ВА57-39 | Автоматические выключатели серии ВА57-39 переменного тока | M | Заказной | 1 | шт.
L630-2134 | ВА57-39-344710-630А-660/380AC-6300А-НР110DC-3З4Р-ВКС | 25472 | 30566.4 |  | Автоматические выключатели в литом корпусе | Классическая | ВА57-39 | ВА57-39 | 4604 | ВА57-39 | Автоматические выключатели серии ВА57-39 переменного тока | M | Заказной | 1 | шт.
L630-2135 | ВА57-39-334710-630А-660/380AC-1250А-НР110DC-3З4Р-ВКС | 27598 | 33117.6 |  | Автоматические выключатели в литом корпусе | Классическая | ВА57-39 | ВА57-39 | 4604 | ВА57-39 | Автоматические выключатели серии ВА57-39 переменного тока | M | Заказной | 1 | шт.
L630-2136 | ВА57-39-334710-630А-660/380AC-1600А-НР110DC-3З4Р-ВКС | 25472 | 30566.4 |  | Автоматические выключатели в литом корпусе | Классическая | ВА57-39 | ВА57-39 | 4604 | ВА57-39 | Автоматические выключатели серии ВА57-39 переменного тока | M | Заказной | 1 | шт.
L630-2137 | ВА57-39-334710-630А-660/380AC-2000А-НР110DC-3З4Р-ВКС | 25472 | 30566.4 |  | Автоматические выключатели в литом корпусе | Классическая | ВА57-39 | ВА57-39 | 4604 | ВА57-39 | Автоматические выключатели серии ВА57-39 переменного тока | M | Заказной | 1 | шт.
L630-2138 | ВА57-39-334710-630А-660/380AC-2500А-НР110DC-3З4Р-ВКС | 25472 | 30566.4 |  | Автоматические выключатели в литом корпусе | Классическая | ВА57-39 | ВА57-39 | 4604 | ВА57-39 | Автоматические выключатели серии ВА57-39 переменного тока | M | Заказной | 1 | шт.
L630-2139 | ВА57-39-334710-630А-660/380AC-3200А-НР110DC-3З4Р-ВКС | 25472 | 30566.4 |  | Автоматические выключатели в литом корпусе | Классическая | ВА57-39 | ВА57-39 | 4604 | ВА57-39 | Автоматические выключатели серии ВА57-39 переменного тока | M | Заказной | 1 | шт.
L630-2140 | ВА57-39-334710-630А-660/380AC-4000А-НР110DC-3З4Р-ВКС | 25472 | 30566.4 |  | Автоматические выключатели в литом корпусе | Классическая | ВА57-39 | ВА57-39 | 4604 | ВА57-39 | Автоматические выключатели серии ВА57-39 переменного тока | M | Заказной | 1 | шт.
L630-2141 | ВА57-39-334710-630А-660/380AC-5000А-НР110DC-3З4Р-ВКС | 25472 | 30566.4 |  | Автоматические выключатели в литом корпусе | Классическая | ВА57-39 | ВА57-39 | 4604 | ВА57-39 | Автоматические выключатели серии ВА57-39 переменного тока | M | Заказной | 1 | шт.
L630-2142 | ВА57-39-334710-630А-660/380AC-6300А-НР110DC-3З4Р-ВКС | 25472 | 30566.4 |  | Автоматические выключатели в литом корпусе | Классическая | ВА57-39 | ВА57-39 | 4604 | ВА57-39 | Автоматические выключатели серии ВА57-39 переменного тока | M | Заказной | 1 | шт.
L630-2143 | ВА57-39-344710-250А-660/380AC-1250А-НР220DC-3З4Р-ВКС | 25472 | 30566.4 |  | Автоматические выключатели в литом корпусе | Классическая | ВА57-39 | ВА57-39 | 4604 | ВА57-39 | Автоматические выключатели серии ВА57-39 переменного тока | M | Заказной | 1 | шт.
L630-2144 | ВА57-39-344710-250А-660/380AC-1600А-НР220DC-3З4Р-ВКС | 24678 | 29613.6 |  | Автоматические выключатели в литом корпусе | Классическая | ВА57-39 | ВА57-39 | 4604 | ВА57-39 | Автоматические выключатели серии ВА57-39 переменного тока | M | Заказной | 1 | шт.
L630-2145 | ВА57-39-344710-250А-660/380AC-2500А-НР220DC-3З4Р-ВКС | 24678 | 29613.6 |  | Автоматические выключатели в литом корпусе | Классическая | ВА57-39 | ВА57-39 | 4604 | ВА57-39 | Автоматические выключатели серии ВА57-39 переменного тока | M | Заказной | 1 | шт.
L630-2146 | ВА57-39-344710-250А-660/380AC-3000А-НР220DC-3З4Р-ВКС | 26094 | 31312.8 |  | Автоматические выключатели в литом корпусе | Классическая | ВА57-39 | ВА57-39 | 4604 | ВА57-39 | Автоматические выключатели серии ВА57-39 переменного тока | M | Заказной | 1 | шт.
L630-2147 | ВА57-39-344710-320А-660/380AC-1250А-НР220DC-3З4Р-ВКС | 26094 | 31312.8 |  | Автоматические выключатели в литом корпусе | Классическая | ВА57-39 | ВА57-39 | 4604 | ВА57-39 | Автоматические выключатели серии ВА57-39 переменного тока | M | Заказной | 1 | шт.
L630-2148 | ВА57-39-344710-320А-660/380AC-1600А-НР220DC-3З4Р-ВКС | 24928 | 29913.6 |  | Автоматические выключатели в литом корпусе | Классическая | ВА57-39 | ВА57-39 | 4604 | ВА57-39 | Автоматические выключатели серии ВА57-39 переменного тока | M | Заказной | 1 | шт.
L630-2149 | ВА57-39-344710-320А-660/380AC-2000А-НР220DC-3З4Р-ВКС | 24928 | 29913.6 |  | Автоматические выключатели в литом корпусе | Классическая | ВА57-39 | ВА57-39 | 4604 | ВА57-39 | Автоматические выключатели серии ВА57-39 переменного тока | M | Заказной | 1 | шт.
L630-2150 | ВА57-39-344710-320А-660/380AC-2500А-НР220DC-3З4Р-ВКС | 24928 | 29913.6 |  | Автоматические выключатели в литом корпусе | Классическая | ВА57-39 | ВА57-39 | 4604 | ВА57-39 | Автоматические выключатели серии ВА57-39 переменного тока | M | Заказной | 1 | шт.
L630-2151 | ВА57-39-344710-320А-660/380AC-3200А-НР220DC-3З4Р-ВКС | 24452 | 29342.4 |  | Автоматические выключатели в литом корпусе | Классическая | ВА57-39 | ВА57-39 | 4604 | ВА57-39 | Автоматические выключатели серии ВА57-39 переменного тока | M | Заказной | 1 | шт.
L630-2152 | ВА57-39-344710-320А-660/380AC-4000А-НР220DC-3З4Р-ВКС | 24452 | 29342.4 |  | Автоматические выключатели в литом корпусе | Классическая | ВА57-39 | ВА57-39 | 4604 | ВА57-39 | Автоматические выключатели серии ВА57-39 переменного тока | M | Заказной | 1 | шт.
L630-2153 | ВА57-39-344710-400А-660/380AC-1250А-НР220DC-3З4Р-ВКС | 26094 | 31312.8 |  | Автоматические выключатели в литом корпусе | Классическая | ВА57-39 | ВА57-39 | 4604 | ВА57-39 | Автоматические выключатели серии ВА57-39 переменного тока | M | Заказной | 1 | шт.
L630-2154 | ВА57-39-344710-400А-660/380AC-1600А-НР220DC-3З4Р-ВКС | 24928 | 29913.6 |  | Автоматические выключатели в литом корпусе | Классическая | ВА57-39 | ВА57-39 | 4604 | ВА57-39 | Автоматические выключатели серии ВА57-39 переменного тока | M | Заказной | 1 | шт.
L630-2155 | ВА57-39-344710-400А-660/380AC-2000А-НР220DC-3З4Р-ВКС | 24928 | 29913.6 |  | Автоматические выключатели в литом корпусе | Классическая | ВА57-39 | ВА57-39 | 4604 | ВА57-39 | Автоматические выключатели серии ВА57-39 переменного тока | M | Заказной | 1 | шт.
L630-2156 | ВА57-39-344710-400А-660/380AC-2500А-НР220DC-3З4Р-ВКС | 24452 | 29342.4 |  | Автоматические выключатели в литом корпусе | Классическая | ВА57-39 | ВА57-39 | 4604 | ВА57-39 | Автоматические выключатели серии ВА57-39 переменного тока | M | Заказной | 1 | шт.
L630-2157 | ВА57-39-344710-400А-660/380AC-4000А-НР220DC-3З4Р-ВКС | 24452 | 29342.4 |  | Автоматические выключатели в литом корпусе | Классическая | ВА57-39 | ВА57-39 | 4604 | ВА57-39 | Автоматические выключатели серии ВА57-39 переменного тока | M | Заказной | 1 | шт.
L630-2158 | ВА57-39-344710-500А-660/380AC-1600А-НР220DC-3З4Р-ВКС | 26392 | 31670.4 |  | Автоматические выключатели в литом корпусе | Классическая | ВА57-39 | ВА57-39 | 4604 | ВА57-39 | Автоматические выключатели серии ВА57-39 переменного тока | M | Заказной | 1 | шт.
L630-2159 | ВА57-39-344710-500А-660/380AC-2000А-НР220DC-3З4Р-ВКС | 26392 | 31670.4 |  | Автоматические выключатели в литом корпусе | Классическая | ВА57-39 | ВА57-39 | 4604 | ВА57-39 | Автоматические выключатели серии ВА57-39 переменного тока | M | Заказной | 1 | шт.
L630-2160 | ВА57-39-344710-500А-660/380AC-2500А-НР220DC-3З4Р-ВКС | 26392 | 31670.4 |  | Автоматические выключатели в литом корпусе | Классическая | ВА57-39 | ВА57-39 | 4604 | ВА57-39 | Автоматические выключатели серии ВА57-39 переменного тока | M | Заказной | 1 | шт.
L630-2161 | ВА57-39-344710-500А-660/380AC-5000А-НР220DC-3З4Р-ВКС | 26392 | 31670.4 |  | Автоматические выключатели в литом корпусе | Классическая | ВА57-39 | ВА57-39 | 4604 | ВА57-39 | Автоматические выключатели серии ВА57-39 переменного тока | M | Заказной | 1 | шт.
L630-2162 | ВА57-39-344710-630А-660/380AC-1250А-НР220DC-3З4Р-ВКС | 27598 | 33117.6 |  | Автоматические выключатели в литом корпусе | Классическая | ВА57-39 | ВА57-39 | 4604 | ВА57-39 | Автоматические выключатели серии ВА57-39 переменного тока | M | Заказной | 1 | шт.
L630-2163 | ВА57-39-344710-630А-660/380AC-2000А-НР220DC-3З4Р-ВКС | 26392 | 31670.4 |  | Автоматические выключатели в литом корпусе | Классическая | ВА57-39 | ВА57-39 | 4604 | ВА57-39 | Автоматические выключатели серии ВА57-39 переменного тока | M | Заказной | 1 | шт.
L630-2164 | ВА57-39-344710-630А-660/380AC-2500А-НР220DC-3З4Р-ВКС | 26392 | 31670.4 |  | Автоматические выключатели в литом корпусе | Классическая | ВА57-39 | ВА57-39 | 4604 | ВА57-39 | Автоматические выключатели серии ВА57-39 переменного тока | M | Заказной | 1 | шт.
L630-2165 | ВА57-39-344710-630А-660/380AC-3200А-НР220DC-3З4Р-ВКС | 26392 | 31670.4 |  | Автоматические выключатели в литом корпусе | Классическая | ВА57-39 | ВА57-39 | 4604 | ВА57-39 | Автоматические выключатели серии ВА57-39 переменного тока | M | Заказной | 1 | шт.
L630-2166 | ВА57-39-344710-630А-660/380AC-4000А-НР220DC-3З4Р-ВКС | 26392 | 31670.4 |  | Автоматические выключатели в литом корпусе | Классическая | ВА57-39 | ВА57-39 | 4604 | ВА57-39 | Автоматические выключатели серии ВА57-39 переменного тока | M | Заказной | 1 | шт.
L630-2167 | ВА57-39-344710-630А-660/380AC-5000А-НР220DC-3З4Р-ВКС | 26392 | 31670.4 |  | Автоматические выключатели в литом корпусе | Классическая | ВА57-39 | ВА57-39 | 4604 | ВА57-39 | Автоматические выключатели серии ВА57-39 переменного тока | M | Заказной | 1 | шт.
L630-2168 | ВА57-39-344710-630А-660/380AC-6300А-НР220DC-3З4Р-ВКС | 26392 | 31670.4 |  | Автоматические выключатели в литом корпусе | Классическая | ВА57-39 | ВА57-39 | 4604 | ВА57-39 | Автоматические выключатели серии ВА57-39 переменного тока | M | Заказной | 1 | шт.
L630-2169 | ВА57-39-334710-630А-660/380AC-1250А-НР220DC-3З4Р-ВКС | 27634 | 33160.8 |  | Автоматические выключатели в литом корпусе | Классическая | ВА57-39 | ВА57-39 | 4604 | ВА57-39 | Автоматические выключатели серии ВА57-39 переменного тока | M | Заказной | 1 | шт.
L630-2170 | ВА57-39-334710-630А-660/380AC-1600А-НР220DC-3З4Р-ВКС | 25774 | 30928.8 |  | Автоматические выключатели в литом корпусе | Классическая | ВА57-39 | ВА57-39 | 4604 | ВА57-39 | Автоматические выключатели серии ВА57-39 переменного тока | M | Заказной | 1 | шт.
L630-2171 | ВА57-39-334710-630А-660/380AC-2000А-НР220DC-3З4Р-ВКС | 25774 | 30928.8 |  | Автоматические выключатели в литом корпусе | Классическая | ВА57-39 | ВА57-39 | 4604 | ВА57-39 | Автоматические выключатели серии ВА57-39 переменного тока | M | Заказной | 1 | шт.
L630-2172 | ВА57-39-334710-630А-660/380AC-2500А-НР220DC-3З4Р-ВКС | 25774 | 30928.8 |  | Автоматические выключатели в литом корпусе | Классическая | ВА57-39 | ВА57-39 | 4604 | ВА57-39 | Автоматические выключатели серии ВА57-39 переменного тока | M | Заказной | 1 | шт.
L630-2173 | ВА57-39-334710-630А-660/380AC-3200А-НР220DC-3З4Р-ВКС | 25774 | 30928.8 |  | Автоматические выключатели в литом корпусе | Классическая | ВА57-39 | ВА57-39 | 4604 | ВА57-39 | Автоматические выключатели серии ВА57-39 переменного тока | M | Заказной | 1 | шт.
L630-2174 | ВА57-39-334710-630А-660/380AC-4000А-НР220DC-3З4Р-ВКС | 25774 | 30928.8 |  | Автоматические выключатели в литом корпусе | Классическая | ВА57-39 | ВА57-39 | 4604 | ВА57-39 | Автоматические выключатели серии ВА57-39 переменного тока | M | Заказной | 1 | шт.
L630-2175 | ВА57-39-334710-630А-660/380AC-5000А-НР220DC-3З4Р-ВКС | 25774 | 30928.8 |  | Автоматические выключатели в литом корпусе | Классическая | ВА57-39 | ВА57-39 | 4604 | ВА57-39 | Автоматические выключатели серии ВА57-39 переменного тока | M | Заказной | 1 | шт.
L630-2176 | ВА57-39-334710-630А-660/380AC-6300А-НР220DC-3З4Р-ВКС | 25774 | 30928.8 |  | Автоматические выключатели в литом корпусе | Классическая | ВА57-39 | ВА57-39 | 4604 | ВА57-39 | Автоматические выключатели серии ВА57-39 переменного тока | M | Заказной | 1 | шт.
L630-2177 | ВА57-39-344910-250А-660/380AC-1250А-РНН127AC-ВКС | 27634 | 33160.8 |  | Автоматические выключатели в литом корпусе | Классическая | ВА57-39 | ВА57-39 | 4604 | ВА57-39 | Автоматические выключатели серии ВА57-39 переменного тока | M | Заказной | 1 | шт.
L630-2178 | ВА57-39-344910-250А-660/380AC-1600А-РНН127AC-ВКС | 25774 | 30928.8 |  | Автоматические выключатели в литом корпусе | Классическая | ВА57-39 | ВА57-39 | 4604 | ВА57-39 | Автоматические выключатели серии ВА57-39 переменного тока | M | Заказной | 1 | шт.
L630-2179 | ВА57-39-344910-250А-660/380AC-2500А-РНН127AC-ВКС | 25774 | 30928.8 |  | Автоматические выключатели в литом корпусе | Классическая | ВА57-39 | ВА57-39 | 4604 | ВА57-39 | Автоматические выключатели серии ВА57-39 переменного тока | M | Заказной | 1 | шт.
L630-2180 | ВА57-39-344910-250А-660/380AC-3000А-РНН127AC-ВКС | 25774 | 30928.8 |  | Автоматические выключатели в литом корпусе | Классическая | ВА57-39 | ВА57-39 | 4604 | ВА57-39 | Автоматические выключатели серии ВА57-39 переменного тока | M | Заказной | 1 | шт.
L630-2181 | ВА57-39-344910-320А-660/380AC-1250А-РНН127AC-ВКС | 27634 | 33160.8 |  | Автоматические выключатели в литом корпусе | Классическая | ВА57-39 | ВА57-39 | 4604 | ВА57-39 | Автоматические выключатели серии ВА57-39 переменного тока | M | Заказной | 1 | шт.
L630-2182 | ВА57-39-344910-320А-660/380AC-1600А-РНН127AC-ВКС | 25774 | 30928.8 |  | Автоматические выключатели в литом корпусе | Классическая | ВА57-39 | ВА57-39 | 4604 | ВА57-39 | Автоматические выключатели серии ВА57-39 переменного тока | M | Заказной | 1 | шт.
L630-2183 | ВА57-39-344910-320А-660/380AC-2000А-РНН127AC-ВКС | 25774 | 30928.8 |  | Автоматические выключатели в литом корпусе | Классическая | ВА57-39 | ВА57-39 | 4604 | ВА57-39 | Автоматические выключатели серии ВА57-39 переменного тока | M | Заказной | 1 | шт.
L630-2184 | ВА57-39-344910-320А-660/380AC-2500А-РНН127AC-ВКС | 25774 | 30928.8 |  | Автоматические выключатели в литом корпусе | Классическая | ВА57-39 | ВА57-39 | 4604 | ВА57-39 | Автоматические выключатели серии ВА57-39 переменного тока | M | Заказной | 1 | шт.
L630-2185 | ВА57-39-344910-320А-660/380AC-3200А-РНН127AC-ВКС | 25774 | 30928.8 |  | Автоматические выключатели в литом корпусе | Классическая | ВА57-39 | ВА57-39 | 4604 | ВА57-39 | Автоматические выключатели серии ВА57-39 переменного тока | M | Заказной | 1 | шт.
L630-2186 | ВА57-39-344910-320А-660/380AC-4000А-РНН127AC-ВКС | 25774 | 30928.8 |  | Автоматические выключатели в литом корпусе | Классическая | ВА57-39 | ВА57-39 | 4604 | ВА57-39 | Автоматические выключатели серии ВА57-39 переменного тока | M | Заказной | 1 | шт.
L630-2187 | ВА57-39-344910-400А-660/380AC-1250А-РНН127AC-ВКС | 27634 | 33160.8 |  | Автоматические выключатели в литом корпусе | Классическая | ВА57-39 | ВА57-39 | 4604 | ВА57-39 | Автоматические выключатели серии ВА57-39 переменного тока | M | Заказной | 1 | шт.
L630-2188 | ВА57-39-344910-400А-660/380AC-1600А-РНН127AC-ВКС | 25774 | 30928.8 |  | Автоматические выключатели в литом корпусе | Классическая | ВА57-39 | ВА57-39 | 4604 | ВА57-39 | Автоматические выключатели серии ВА57-39 переменного тока | M | Заказной | 1 | шт.
L630-2189 | ВА57-39-344910-400А-660/380AC-2000А-РНН127AC-ВКС | 25774 | 30928.8 |  | Автоматические выключатели в литом корпусе | Классическая | ВА57-39 | ВА57-39 | 4604 | ВА57-39 | Автоматические выключатели серии ВА57-39 переменного тока | M | Заказной | 1 | шт.
L630-2190 | ВА57-39-344910-400А-660/380AC-2500А-РНН127AC-ВКС | 25774 | 30928.8 |  | Автоматические выключатели в литом корпусе | Классическая | ВА57-39 | ВА57-39 | 4604 | ВА57-39 | Автоматические выключатели серии ВА57-39 переменного тока | M | Заказной | 1 | шт.
L630-2191 | ВА57-39-344910-400А-660/380AC-4000А-РНН127AC-ВКС | 25774 | 30928.8 |  | Автоматические выключатели в литом корпусе | Классическая | ВА57-39 | ВА57-39 | 4604 | ВА57-39 | Автоматические выключатели серии ВА57-39 переменного тока | M | Заказной | 1 | шт.
L630-2192 | ВА57-39-344910-500А-660/380AC-1600А-РНН127AC-ВКС | 25774 | 30928.8 |  | Автоматические выключатели в литом корпусе | Классическая | ВА57-39 | ВА57-39 | 4604 | ВА57-39 | Автоматические выключатели серии ВА57-39 переменного тока | M | Заказной | 1 | шт.
L630-2193 | ВА57-39-344910-500А-660/380AC-2000А-РНН127AC-ВКС | 25774 | 30928.8 |  | Автоматические выключатели в литом корпусе | Классическая | ВА57-39 | ВА57-39 | 4604 | ВА57-39 | Автоматические выключатели серии ВА57-39 переменного тока | M | Заказной | 1 | шт.
L630-2194 | ВА57-39-344910-500А-660/380AC-2500А-РНН127AC-ВКС | 25774 | 30928.8 |  | Автоматические выключатели в литом корпусе | Классическая | ВА57-39 | ВА57-39 | 4604 | ВА57-39 | Автоматические выключатели серии ВА57-39 переменного тока | M | Заказной | 1 | шт.
L630-2195 | ВА57-39-344910-500А-660/380AC-5000А-РНН127AC-ВКС | 25774 | 30928.8 |  | Автоматические выключатели в литом корпусе | Классическая | ВА57-39 | ВА57-39 | 4604 | ВА57-39 | Автоматические выключатели серии ВА57-39 переменного тока | M | Заказной | 1 | шт.
L630-2196 | ВА57-39-344910-630А-660/380AC-1250А-РНН127AC-ВКС | 27634 | 33160.8 |  | Автоматические выключатели в литом корпусе | Классическая | ВА57-39 | ВА57-39 | 4604 | ВА57-39 | Автоматические выключатели серии ВА57-39 переменного тока | M | Заказной | 1 | шт.
L630-2197 | ВА57-39-344910-630А-660/380AC-2000А-РНН127AC-ВКС | 25774 | 30928.8 |  | Автоматические выключатели в литом корпусе | Классическая | ВА57-39 | ВА57-39 | 4604 | ВА57-39 | Автоматические выключатели серии ВА57-39 переменного тока | M | Заказной | 1 | шт.
L630-2198 | ВА57-39-344910-630А-660/380AC-2500А-РНН127AC-ВКС | 25774 | 30928.8 |  | Автоматические выключатели в литом корпусе | Классическая | ВА57-39 | ВА57-39 | 4604 | ВА57-39 | Автоматические выключатели серии ВА57-39 переменного тока | M | Заказной | 1 | шт.
L630-2199 | ВА57-39-344910-630А-660/380AC-3200А-РНН127AC-ВКС | 25774 | 30928.8 |  | Автоматические выключатели в литом корпусе | Классическая | ВА57-39 | ВА57-39 | 4604 | ВА57-39 | Автоматические выключатели серии ВА57-39 переменного тока | M | Заказной | 1 | шт.
L630-2200 | ВА57-39-344910-630А-660/380AC-4000А-РНН127AC-ВКС | 25774 | 30928.8 |  | Автоматические выключатели в литом корпусе | Классическая | ВА57-39 | ВА57-39 | 4604 | ВА57-39 | Автоматические выключатели серии ВА57-39 переменного тока | M | Заказной | 1 | шт.
L630-2201 | ВА57-39-344910-630А-660/380AC-5000А-РНН127AC-ВКС | 25774 | 30928.8 |  | Автоматические выключатели в литом корпусе | Классическая | ВА57-39 | ВА57-39 | 4604 | ВА57-39 | Автоматические выключатели серии ВА57-39 переменного тока | M | Заказной | 1 | шт.
L630-2202 | ВА57-39-344910-630А-660/380AC-6300А-РНН127AC-ВКС | 25774 | 30928.8 |  | Автоматические выключатели в литом корпусе | Классическая | ВА57-39 | ВА57-39 | 4604 | ВА57-39 | Автоматические выключатели серии ВА57-39 переменного тока | M | Заказной | 1 | шт.
L630-2203 | ВА57-39-334910-630А-660/380AC-1250А-РНН127AC-ВКС | 27634 | 33160.8 |  | Автоматические выключатели в литом корпусе | Классическая | ВА57-39 | ВА57-39 | 4604 | ВА57-39 | Автоматические выключатели серии ВА57-39 переменного тока | M | Заказной | 1 | шт.
L630-2204 | ВА57-39-334910-630А-660/380AC-1600А-РНН127AC-ВКС | 25774 | 30928.8 |  | Автоматические выключатели в литом корпусе | Классическая | ВА57-39 | ВА57-39 | 4604 | ВА57-39 | Автоматические выключатели серии ВА57-39 переменного тока | M | Заказной | 1 | шт.
L630-2205 | ВА57-39-334910-630А-660/380AC-2000А-РНН127AC-ВКС | 25774 | 30928.8 |  | Автоматические выключатели в литом корпусе | Классическая | ВА57-39 | ВА57-39 | 4604 | ВА57-39 | Автоматические выключатели серии ВА57-39 переменного тока | M | Заказной | 1 | шт.
L630-2206 | ВА57-39-334910-630А-660/380AC-2500А-РНН127AC-ВКС | 25774 | 30928.8 |  | Автоматические выключатели в литом корпусе | Классическая | ВА57-39 | ВА57-39 | 4604 | ВА57-39 | Автоматические выключатели серии ВА57-39 переменного тока | M | Заказной | 1 | шт.
L630-2207 | ВА57-39-334910-630А-660/380AC-3200А-РНН127AC-ВКС | 25774 | 30928.8 |  | Автоматические выключатели в литом корпусе | Классическая | ВА57-39 | ВА57-39 | 4604 | ВА57-39 | Автоматические выключатели серии ВА57-39 переменного тока | M | Заказной | 1 | шт.
L630-2208 | ВА57-39-334910-630А-660/380AC-4000А-РНН127AC-ВКС | 25774 | 30928.8 |  | Автоматические выключатели в литом корпусе | Классическая | ВА57-39 | ВА57-39 | 4604 | ВА57-39 | Автоматические выключатели серии ВА57-39 переменного тока | M | Заказной | 1 | шт.
L630-2209 | ВА57-39-334910-630А-660/380AC-5000А-РНН127AC-ВКС | 25774 | 30928.8 |  | Автоматические выключатели в литом корпусе | Классическая | ВА57-39 | ВА57-39 | 4604 | ВА57-39 | Автоматические выключатели серии ВА57-39 переменного тока | M | Заказной | 1 | шт.
L630-2210 | ВА57-39-334910-630А-660/380AC-6300А-РНН127AC-ВКС | 25774 | 30928.8 |  | Автоматические выключатели в литом корпусе | Классическая | ВА57-39 | ВА57-39 | 4604 | ВА57-39 | Автоматические выключатели серии ВА57-39 переменного тока | M | Заказной | 1 | шт.
L630-2211 | ВА57-39-344910-250А-660/380AC-1250А-РНН230AC-ВКС | 27634 | 33160.8 |  | Автоматические выключатели в литом корпусе | Классическая | ВА57-39 | ВА57-39 | 4604 | ВА57-39 | Автоматические выключатели серии ВА57-39 переменного тока | M | Заказной | 1 | шт.
L630-2212 | ВА57-39-344910-250А-660/380AC-1600А-РНН230AC-ВКС | 25774 | 30928.8 |  | Автоматические выключатели в литом корпусе | Классическая | ВА57-39 | ВА57-39 | 4604 | ВА57-39 | Автоматические выключатели серии ВА57-39 переменного тока | M | Заказной | 1 | шт.
L630-2213 | ВА57-39-344910-250А-660/380AC-2500А-РНН230AC-ВКС | 25774 | 30928.8 |  | Автоматические выключатели в литом корпусе | Классическая | ВА57-39 | ВА57-39 | 4604 | ВА57-39 | Автоматические выключатели серии ВА57-39 переменного тока | M | Заказной | 1 | шт.
L630-2214 | ВА57-39-344910-250А-660/380AC-3000А-РНН230AC-ВКС | 25774 | 30928.8 |  | Автоматические выключатели в литом корпусе | Классическая | ВА57-39 | ВА57-39 | 4604 | ВА57-39 | Автоматические выключатели серии ВА57-39 переменного тока | M | Заказной | 1 | шт.
L630-2215 | ВА57-39-344910-320А-660/380AC-1250А-РНН230AC-ВКС | 27634 | 33160.8 |  | Автоматические выключатели в литом корпусе | Классическая | ВА57-39 | ВА57-39 | 4604 | ВА57-39 | Автоматические выключатели серии ВА57-39 переменного тока | M | Заказной | 1 | шт.
L630-2216 | ВА57-39-344910-320А-660/380AC-1600А-РНН230AC-ВКС | 25774 | 30928.8 |  | Автоматические выключатели в литом корпусе | Классическая | ВА57-39 | ВА57-39 | 4604 | ВА57-39 | Автоматические выключатели серии ВА57-39 переменного тока | M | Заказной | 1 | шт.
L630-2217 | ВА57-39-344910-320А-660/380AC-2000А-РНН230AC-ВКС | 25774 | 30928.8 |  | Автоматические выключатели в литом корпусе | Классическая | ВА57-39 | ВА57-39 | 4604 | ВА57-39 | Автоматические выключатели серии ВА57-39 переменного тока | M | Заказной | 1 | шт.
L630-2218 | ВА57-39-344910-320А-660/380AC-2500А-РНН230AC-ВКС | 25774 | 30928.8 |  | Автоматические выключатели в литом корпусе | Классическая | ВА57-39 | ВА57-39 | 4604 | ВА57-39 | Автоматические выключатели серии ВА57-39 переменного тока | M | Заказной | 1 | шт.
L630-2219 | ВА57-39-344910-320А-660/380AC-3200А-РНН230AC-ВКС | 25774 | 30928.8 |  | Автоматические выключатели в литом корпусе | Классическая | ВА57-39 | ВА57-39 | 4604 | ВА57-39 | Автоматические выключатели серии ВА57-39 переменного тока | M | Заказной | 1 | шт.
L630-2220 | ВА57-39-344910-320А-660/380AC-4000А-РНН230AC-ВКС | 25774 | 30928.8 |  | Автоматические выключатели в литом корпусе | Классическая | ВА57-39 | ВА57-39 | 4604 | ВА57-39 | Автоматические выключатели серии ВА57-39 переменного тока | M | Заказной | 1 | шт.
L630-2221 | ВА57-39-344910-400А-660/380AC-1250А-РНН230AC-ВКС | 27634 | 33160.8 |  | Автоматические выключатели в литом корпусе | Классическая | ВА57-39 | ВА57-39 | 4604 | ВА57-39 | Автоматические выключатели серии ВА57-39 переменного тока | M | Заказной | 1 | шт.
L630-2222 | ВА57-39-344910-400А-660/380AC-1600А-РНН230AC-ВКС | 25774 | 30928.8 |  | Автоматические выключатели в литом корпусе | Классическая | ВА57-39 | ВА57-39 | 4604 | ВА57-39 | Автоматические выключатели серии ВА57-39 переменного тока | M | Заказной | 1 | шт.
L630-2223 | ВА57-39-344910-400А-660/380AC-2000А-РНН230AC-ВКС | 25774 | 30928.8 |  | Автоматические выключатели в литом корпусе | Классическая | ВА57-39 | ВА57-39 | 4604 | ВА57-39 | Автоматические выключатели серии ВА57-39 переменного тока | M | Заказной | 1 | шт.
L630-2224 | ВА57-39-344910-400А-660/380AC-2500А-РНН230AC-ВКС | 25774 | 30928.8 |  | Автоматические выключатели в литом корпусе | Классическая | ВА57-39 | ВА57-39 | 4604 | ВА57-39 | Автоматические выключатели серии ВА57-39 переменного тока | M | Заказной | 1 | шт.
L630-2225 | ВА57-39-344910-400А-660/380AC-4000А-РНН230AC-ВКС | 24788 | 29745.6 |  | Автоматические выключатели в литом корпусе | Классическая | ВА57-39 | ВА57-39 | 4604 | ВА57-39 | Автоматические выключатели серии ВА57-39 переменного тока | M | Заказной | 1 | шт.
L630-2226 | ВА57-39-344910-500А-660/380AC-1600А-РНН230AC-ВКС | 24788 | 29745.6 |  | Автоматические выключатели в литом корпусе | Классическая | ВА57-39 | ВА57-39 | 4604 | ВА57-39 | Автоматические выключатели серии ВА57-39 переменного тока | M | Заказной | 1 | шт.
L630-2227 | ВА57-39-344910-500А-660/380AC-2000А-РНН230AC-ВКС | 24788 | 29745.6 |  | Автоматические выключатели в литом корпусе | Классическая | ВА57-39 | ВА57-39 | 4604 | ВА57-39 | Автоматические выключатели серии ВА57-39 переменного тока | M | Заказной | 1 | шт.
L630-2228 | ВА57-39-344910-500А-660/380AC-2500А-РНН230AC-ВКС | 24788 | 29745.6 |  | Автоматические выключатели в литом корпусе | Классическая | ВА57-39 | ВА57-39 | 4604 | ВА57-39 | Автоматические выключатели серии ВА57-39 переменного тока | M | Заказной | 1 | шт.
L630-2229 | ВА57-39-344910-500А-660/380AC-5000А-РНН230AC-ВКС | 24788 | 29745.6 |  | Автоматические выключатели в литом корпусе | Классическая | ВА57-39 | ВА57-39 | 4604 | ВА57-39 | Автоматические выключатели серии ВА57-39 переменного тока | M | Заказной | 1 | шт.
L630-2230 | ВА57-39-344910-630А-660/380AC-1250А-РНН230AC-ВКС | 27634 | 33160.8 |  | Автоматические выключатели в литом корпусе | Классическая | ВА57-39 | ВА57-39 | 4604 | ВА57-39 | Автоматические выключатели серии ВА57-39 переменного тока | M | Заказной | 1 | шт.
L630-2231 | ВА57-39-344910-630А-660/380AC-2000А-РНН230AC-ВКС | 26252 | 31502.4 |  | Автоматические выключатели в литом корпусе | Классическая | ВА57-39 | ВА57-39 | 4604 | ВА57-39 | Автоматические выключатели серии ВА57-39 переменного тока | M | Заказной | 1 | шт.
L630-2232 | ВА57-39-344910-630А-660/380AC-2500А-РНН230AC-ВКС | 26252 | 31502.4 |  | Автоматические выключатели в литом корпусе | Классическая | ВА57-39 | ВА57-39 | 4604 | ВА57-39 | Автоматические выключатели серии ВА57-39 переменного тока | M | Заказной | 1 | шт.
L630-2233 | ВА57-39-344910-630А-660/380AC-3200А-РНН230AC-ВКС | 26252 | 31502.4 |  | Автоматические выключатели в литом корпусе | Классическая | ВА57-39 | ВА57-39 | 4604 | ВА57-39 | Автоматические выключатели серии ВА57-39 переменного тока | M | Заказной | 1 | шт.
L630-2234 | ВА57-39-344910-630А-660/380AC-4000А-РНН230AC-ВКС | 26252 | 31502.4 |  | Автоматические выключатели в литом корпусе | Классическая | ВА57-39 | ВА57-39 | 4604 | ВА57-39 | Автоматические выключатели серии ВА57-39 переменного тока | M | Заказной | 1 | шт.
L630-2235 | ВА57-39-344910-630А-660/380AC-5000А-РНН230AC-ВКС | 26252 | 31502.4 |  | Автоматические выключатели в литом корпусе | Классическая | ВА57-39 | ВА57-39 | 4604 | ВА57-39 | Автоматические выключатели серии ВА57-39 переменного тока | M | Заказной | 1 | шт.
L630-2236 | ВА57-39-344910-630А-660/380AC-6300А-РНН230AC-ВКС | 26252 | 31502.4 |  | Автоматические выключатели в литом корпусе | Классическая | ВА57-39 | ВА57-39 | 4604 | ВА57-39 | Автоматические выключатели серии ВА57-39 переменного тока | M | Заказной | 1 | шт.
L630-2237 | ВА57-39-334910-630А-660/380AC-1250А-РНН230AC-ВКС | 27634 | 33160.8 |  | Автоматические выключатели в литом корпусе | Классическая | ВА57-39 | ВА57-39 | 4604 | ВА57-39 | Автоматические выключатели серии ВА57-39 переменного тока | M | Заказной | 1 | шт.
L630-2238 | ВА57-39-334910-630А-660/380AC-1600А-РНН230AC-ВКС | 26252 | 31502.4 |  | Автоматические выключатели в литом корпусе | Классическая | ВА57-39 | ВА57-39 | 4604 | ВА57-39 | Автоматические выключатели серии ВА57-39 переменного тока | M | Заказной | 1 | шт.
L630-2239 | ВА57-39-334910-630А-660/380AC-2000А-РНН230AC-ВКС | 26252 | 31502.4 |  | Автоматические выключатели в литом корпусе | Классическая | ВА57-39 | ВА57-39 | 4604 | ВА57-39 | Автоматические выключатели серии ВА57-39 переменного тока | M | Заказной | 1 | шт.
L630-2240 | ВА57-39-334910-630А-660/380AC-2500А-РНН230AC-ВКС | 26252 | 31502.4 |  | Автоматические выключатели в литом корпусе | Классическая | ВА57-39 | ВА57-39 | 4604 | ВА57-39 | Автоматические выключатели серии ВА57-39 переменного тока | M | Заказной | 1 | шт.
L630-2241 | ВА57-39-334910-630А-660/380AC-3200А-РНН230AC-ВКС | 26252 | 31502.4 |  | Автоматические выключатели в литом корпусе | Классическая | ВА57-39 | ВА57-39 | 4604 | ВА57-39 | Автоматические выключатели серии ВА57-39 переменного тока | M | Заказной | 1 | шт.
L630-2242 | ВА57-39-334910-630А-660/380AC-4000А-РНН230AC-ВКС | 26252 | 31502.4 |  | Автоматические выключатели в литом корпусе | Классическая | ВА57-39 | ВА57-39 | 4604 | ВА57-39 | Автоматические выключатели серии ВА57-39 переменного тока | M | Заказной | 1 | шт.
L630-2243 | ВА57-39-334910-630А-660/380AC-5000А-РНН230AC-ВКС | 26252 | 31502.4 |  | Автоматические выключатели в литом корпусе | Классическая | ВА57-39 | ВА57-39 | 4604 | ВА57-39 | Автоматические выключатели серии ВА57-39 переменного тока | M | Заказной | 1 | шт.
L630-2244 | ВА57-39-334910-630А-660/380AC-6300А-РНН230AC-ВКС | 26252 | 31502.4 |  | Автоматические выключатели в литом корпусе | Классическая | ВА57-39 | ВА57-39 | 4604 | ВА57-39 | Автоматические выключатели серии ВА57-39 переменного тока | M | Заказной | 1 | шт.
L630-2245 | ВА57-39-344910-250А-660/380AC-1250А-РНН400AC-ВКС | 27634 | 33160.8 |  | Автоматические выключатели в литом корпусе | Классическая | ВА57-39 | ВА57-39 | 4604 | ВА57-39 | Автоматические выключатели серии ВА57-39 переменного тока | M | Заказной | 1 | шт.
L630-2246 | ВА57-39-344910-250А-660/380AC-1600А-РНН400AC-ВКС | 26252 | 31502.4 |  | Автоматические выключатели в литом корпусе | Классическая | ВА57-39 | ВА57-39 | 4604 | ВА57-39 | Автоматические выключатели серии ВА57-39 переменного тока | M | Заказной | 1 | шт.
L630-2247 | ВА57-39-344910-250А-660/380AC-2500А-РНН400AC-ВКС | 26252 | 31502.4 |  | Автоматические выключатели в литом корпусе | Классическая | ВА57-39 | ВА57-39 | 4604 | ВА57-39 | Автоматические выключатели серии ВА57-39 переменного тока | M | Заказной | 1 | шт.
L630-2248 | ВА57-39-344910-250А-660/380AC-3000А-РНН400AC-ВКС | 26252 | 31502.4 |  | Автоматические выключатели в литом корпусе | Классическая | ВА57-39 | ВА57-39 | 4604 | ВА57-39 | Автоматические выключатели серии ВА57-39 переменного тока | M | Заказной | 1 | шт.
L630-2249 | ВА57-39-344910-320А-660/380AC-1250А-РНН400AC-ВКС | 27634 | 33160.8 |  | Автоматические выключатели в литом корпусе | Классическая | ВА57-39 | ВА57-39 | 4604 | ВА57-39 | Автоматические выключатели серии ВА57-39 переменного тока | M | Заказной | 1 | шт.
L630-2250 | ВА57-39-344910-320А-660/380AC-1600А-РНН400AC-ВКС | 26252 | 31502.4 |  | Автоматические выключатели в литом корпусе | Классическая | ВА57-39 | ВА57-39 | 4604 | ВА57-39 | Автоматические выключатели серии ВА57-39 переменного тока | M | Заказной | 1 | шт.
L630-2251 | ВА57-39-344910-320А-660/380AC-2000А-РНН400AC-ВКС | 26252 | 31502.4 |  | Автоматические выключатели в литом корпусе | Классическая | ВА57-39 | ВА57-39 | 4604 | ВА57-39 | Автоматические выключатели серии ВА57-39 переменного тока | M | Заказной | 1 | шт.
L630-2252 | ВА57-39-344910-320А-660/380AC-2500А-РНН400AC-ВКС | 26252 | 31502.4 |  | Автоматические выключатели в литом корпусе | Классическая | ВА57-39 | ВА57-39 | 4604 | ВА57-39 | Автоматические выключатели серии ВА57-39 переменного тока | M | Заказной | 1 | шт.
L630-2253 | ВА57-39-344910-320А-660/380AC-3200А-РНН400AC-ВКС | 26252 | 31502.4 |  | Автоматические выключатели в литом корпусе | Классическая | ВА57-39 | ВА57-39 | 4604 | ВА57-39 | Автоматические выключатели серии ВА57-39 переменного тока | M | Заказной | 1 | шт.
L630-2254 | ВА57-39-344910-320А-660/380AC-4000А-РНН400AC-ВКС | 26252 | 31502.4 |  | Автоматические выключатели в литом корпусе | Классическая | ВА57-39 | ВА57-39 | 4604 | ВА57-39 | Автоматические выключатели серии ВА57-39 переменного тока | M | Заказной | 1 | шт.
L630-2255 | ВА57-39-344910-400А-660/380AC-1250А-РНН400AC-ВКС | 27634 | 33160.8 |  | Автоматические выключатели в литом корпусе | Классическая | ВА57-39 | ВА57-39 | 4604 | ВА57-39 | Автоматические выключатели серии ВА57-39 переменного тока | M | Заказной | 1 | шт.
L630-2256 | ВА57-39-344910-400А-660/380AC-1600А-РНН400AC-ВКС | 26252 | 31502.4 |  | Автоматические выключатели в литом корпусе | Классическая | ВА57-39 | ВА57-39 | 4604 | ВА57-39 | Автоматические выключатели серии ВА57-39 переменного тока | M | Заказной | 1 | шт.
L630-2257 | ВА57-39-344910-400А-660/380AC-2000А-РНН400AC-ВКС | 26252 | 31502.4 |  | Автоматические выключатели в литом корпусе | Классическая | ВА57-39 | ВА57-39 | 4604 | ВА57-39 | Автоматические выключатели серии ВА57-39 переменного тока | M | Заказной | 1 | шт.
L630-2258 | ВА57-39-344910-400А-660/380AC-2500А-РНН400AC-ВКС | 26252 | 31502.4 |  | Автоматические выключатели в литом корпусе | Классическая | ВА57-39 | ВА57-39 | 4604 | ВА57-39 | Автоматические выключатели серии ВА57-39 переменного тока | M | Заказной | 1 | шт.
L630-2259 | ВА57-39-344910-400А-660/380AC-4000А-РНН400AC-ВКС | 26252 | 31502.4 |  | Автоматические выключатели в литом корпусе | Классическая | ВА57-39 | ВА57-39 | 4604 | ВА57-39 | Автоматические выключатели серии ВА57-39 переменного тока | M | Заказной | 1 | шт.
L630-2260 | ВА57-39-344910-500А-660/380AC-1600А-РНН400AC-ВКС | 26252 | 31502.4 |  | Автоматические выключатели в литом корпусе | Классическая | ВА57-39 | ВА57-39 | 4604 | ВА57-39 | Автоматические выключатели серии ВА57-39 переменного тока | M | Заказной | 1 | шт.
L630-2261 | ВА57-39-344910-500А-660/380AC-2000А-РНН400AC-ВКС | 26252 | 31502.4 |  | Автоматические выключатели в литом корпусе | Классическая | ВА57-39 | ВА57-39 | 4604 | ВА57-39 | Автоматические выключатели серии ВА57-39 переменного тока | M | Заказной | 1 | шт.
L630-2262 | ВА57-39-344910-500А-660/380AC-2500А-РНН400AC-ВКС | 26252 | 31502.4 |  | Автоматические выключатели в литом корпусе | Классическая | ВА57-39 | ВА57-39 | 4604 | ВА57-39 | Автоматические выключатели серии ВА57-39 переменного тока | M | Заказной | 1 | шт.
L630-2263 | ВА57-39-344910-500А-660/380AC-5000А-РНН400AC-ВКС | 26252 | 31502.4 |  | Автоматические выключатели в литом корпусе | Классическая | ВА57-39 | ВА57-39 | 4604 | ВА57-39 | Автоматические выключатели серии ВА57-39 переменного тока | M | Заказной | 1 | шт.
L630-2264 | ВА57-39-344910-630А-660/380AC-1250А-РНН400AC-ВКС | 27634 | 33160.8 |  | Автоматические выключатели в литом корпусе | Классическая | ВА57-39 | ВА57-39 | 4604 | ВА57-39 | Автоматические выключатели серии ВА57-39 переменного тока | M | Заказной | 1 | шт.
L630-2265 | ВА57-39-344910-630А-660/380AC-2000А-РНН400AC-ВКС | 26252 | 31502.4 |  | Автоматические выключатели в литом корпусе | Классическая | ВА57-39 | ВА57-39 | 4604 | ВА57-39 | Автоматические выключатели серии ВА57-39 переменного тока | M | Заказной | 1 | шт.
L630-2266 | ВА57-39-344910-630А-660/380AC-2500А-РНН400AC-ВКС | 26252 | 31502.4 |  | Автоматические выключатели в литом корпусе | Классическая | ВА57-39 | ВА57-39 | 4604 | ВА57-39 | Автоматические выключатели серии ВА57-39 переменного тока | M | Заказной | 1 | шт.
L630-2267 | ВА57-39-344910-630А-660/380AC-3200А-РНН400AC-ВКС | 26252 | 31502.4 |  | Автоматические выключатели в литом корпусе | Классическая | ВА57-39 | ВА57-39 | 4604 | ВА57-39 | Автоматические выключатели серии ВА57-39 переменного тока | M | Заказной | 1 | шт.
L630-2268 | ВА57-39-344910-630А-660/380AC-4000А-РНН400AC-ВКС | 26252 | 31502.4 |  | Автоматические выключатели в литом корпусе | Классическая | ВА57-39 | ВА57-39 | 4604 | ВА57-39 | Автоматические выключатели серии ВА57-39 переменного тока | M | Заказной | 1 | шт.
L630-2269 | ВА57-39-344910-630А-660/380AC-5000А-РНН400AC-ВКС | 26252 | 31502.4 |  | Автоматические выключатели в литом корпусе | Классическая | ВА57-39 | ВА57-39 | 4604 | ВА57-39 | Автоматические выключатели серии ВА57-39 переменного тока | M | Заказной | 1 | шт.
L630-2270 | ВА57-39-344910-630А-660/380AC-6300А-РНН400AC-ВКС | 26252 | 31502.4 |  | Автоматические выключатели в литом корпусе | Классическая | ВА57-39 | ВА57-39 | 4604 | ВА57-39 | Автоматические выключатели серии ВА57-39 переменного тока | M | Заказной | 1 | шт.
L630-2271 | ВА57-39-334910-630А-660/380AC-1250А-РНН400AC-ВКС | 27634 | 33160.8 |  | Автоматические выключатели в литом корпусе | Классическая | ВА57-39 | ВА57-39 | 4604 | ВА57-39 | Автоматические выключатели серии ВА57-39 переменного тока | M | Заказной | 1 | шт.
L630-2272 | ВА57-39-334910-630А-660/380AC-1600А-РНН400AC-ВКС | 26252 | 31502.4 |  | Автоматические выключатели в литом корпусе | Классическая | ВА57-39 | ВА57-39 | 4604 | ВА57-39 | Автоматические выключатели серии ВА57-39 переменного тока | M | Заказной | 1 | шт.
L630-2273 | ВА57-39-334910-630А-660/380AC-2000А-РНН400AC-ВКС | 26252 | 31502.4 |  | Автоматические выключатели в литом корпусе | Классическая | ВА57-39 | ВА57-39 | 4604 | ВА57-39 | Автоматические выключатели серии ВА57-39 переменного тока | M | Заказной | 1 | шт.
L630-2274 | ВА57-39-334910-630А-660/380AC-2500А-РНН400AC-ВКС | 26252 | 31502.4 |  | Автоматические выключатели в литом корпусе | Классическая | ВА57-39 | ВА57-39 | 4604 | ВА57-39 | Автоматические выключатели серии ВА57-39 переменного тока | M | Заказной | 1 | шт.
L630-2275 | ВА57-39-334910-630А-660/380AC-3200А-РНН400AC-ВКС | 26252 | 31502.4 |  | Автоматические выключатели в литом корпусе | Классическая | ВА57-39 | ВА57-39 | 4604 | ВА57-39 | Автоматические выключатели серии ВА57-39 переменного тока | M | Заказной | 1 | шт.
L630-2276 | ВА57-39-334910-630А-660/380AC-4000А-РНН400AC-ВКС | 26252 | 31502.4 |  | Автоматические выключатели в литом корпусе | Классическая | ВА57-39 | ВА57-39 | 4604 | ВА57-39 | Автоматические выключатели серии ВА57-39 переменного тока | M | Заказной | 1 | шт.
L630-2277 | ВА57-39-334910-630А-660/380AC-5000А-РНН400AC-ВКС | 26252 | 31502.4 |  | Автоматические выключатели в литом корпусе | Классическая | ВА57-39 | ВА57-39 | 4604 | ВА57-39 | Автоматические выключатели серии ВА57-39 переменного тока | M | Заказной | 1 | шт.
L630-2278 | ВА57-39-334910-630А-660/380AC-6300А-РНН400AC-ВКС | 26252 | 31502.4 |  | Автоматические выключатели в литом корпусе | Классическая | ВА57-39 | ВА57-39 | 4604 | ВА57-39 | Автоматические выключатели серии ВА57-39 переменного тока | M | Заказной | 1 | шт.
L630-2279 | ВА57-39-344910-250А-660/380AC-1250А-РНН110DC-ВКС | 27634 | 33160.8 |  | Автоматические выключатели в литом корпусе | Классическая | ВА57-39 | ВА57-39 | 4604 | ВА57-39 | Автоматические выключатели серии ВА57-39 переменного тока | M | Заказной | 1 | шт.
L630-2280 | ВА57-39-344910-250А-660/380AC-1600А-РНН110DC-ВКС | 26252 | 31502.4 |  | Автоматические выключатели в литом корпусе | Классическая | ВА57-39 | ВА57-39 | 4604 | ВА57-39 | Автоматические выключатели серии ВА57-39 переменного тока | M | Заказной | 1 | шт.
L630-2281 | ВА57-39-344910-250А-660/380AC-2500А-РНН110DC-ВКС | 26252 | 31502.4 |  | Автоматические выключатели в литом корпусе | Классическая | ВА57-39 | ВА57-39 | 4604 | ВА57-39 | Автоматические выключатели серии ВА57-39 переменного тока | M | Заказной | 1 | шт.
L630-2282 | ВА57-39-344910-250А-660/380AC-3000А-РНН110DC-ВКС | 26252 | 31502.4 |  | Автоматические выключатели в литом корпусе | Классическая | ВА57-39 | ВА57-39 | 4604 | ВА57-39 | Автоматические выключатели серии ВА57-39 переменного тока | M | Заказной | 1 | шт.
L630-2283 | ВА57-39-344910-320А-660/380AC-1250А-РНН110DC-ВКС | 27634 | 33160.8 |  | Автоматические выключатели в литом корпусе | Классическая | ВА57-39 | ВА57-39 | 4604 | ВА57-39 | Автоматические выключатели серии ВА57-39 переменного тока | M | Заказной | 1 | шт.
L630-2284 | ВА57-39-344910-320А-660/380AC-1600А-РНН110DC-ВКС | 26252 | 31502.4 |  | Автоматические выключатели в литом корпусе | Классическая | ВА57-39 | ВА57-39 | 4604 | ВА57-39 | Автоматические выключатели серии ВА57-39 переменного тока | M | Заказной | 1 | шт.
L630-2285 | ВА57-39-344910-320А-660/380AC-2000А-РНН110DC-ВКС | 26252 | 31502.4 |  | Автоматические выключатели в литом корпусе | Классическая | ВА57-39 | ВА57-39 | 4604 | ВА57-39 | Автоматические выключатели серии ВА57-39 переменного тока | M | Заказной | 1 | шт.
L630-2286 | ВА57-39-344910-320А-660/380AC-2500А-РНН110DC-ВКС | 26252 | 31502.4 |  | Автоматические выключатели в литом корпусе | Классическая | ВА57-39 | ВА57-39 | 4604 | ВА57-39 | Автоматические выключатели серии ВА57-39 переменного тока | M | Заказной | 1 | шт.
L630-2287 | ВА57-39-344910-320А-660/380AC-3200А-РНН110DC-ВКС | 26252 | 31502.4 |  | Автоматические выключатели в литом корпусе | Классическая | ВА57-39 | ВА57-39 | 4604 | ВА57-39 | Автоматические выключатели серии ВА57-39 переменного тока | M | Заказной | 1 | шт.
L630-2288 | ВА57-39-344910-320А-660/380AC-4000А-РНН110DC-ВКС | 26252 | 31502.4 |  | Автоматические выключатели в литом корпусе | Классическая | ВА57-39 | ВА57-39 | 4604 | ВА57-39 | Автоматические выключатели серии ВА57-39 переменного тока | M | Заказной | 1 | шт.
L630-2289 | ВА57-39-344910-400А-660/380AC-1250А-РНН110DC-ВКС | 27634 | 33160.8 |  | Автоматические выключатели в литом корпусе | Классическая | ВА57-39 | ВА57-39 | 4604 | ВА57-39 | Автоматические выключатели серии ВА57-39 переменного тока | M | Заказной | 1 | шт.
L630-2290 | ВА57-39-344910-400А-660/380AC-1600А-РНН110DC-ВКС | 26252 | 31502.4 |  | Автоматические выключатели в литом корпусе | Классическая | ВА57-39 | ВА57-39 | 4604 | ВА57-39 | Автоматические выключатели серии ВА57-39 переменного тока | M | Заказной | 1 | шт.
L630-2291 | ВА57-39-344910-400А-660/380AC-2000А-РНН110DC-ВКС | 26252 | 31502.4 |  | Автоматические выключатели в литом корпусе | Классическая | ВА57-39 | ВА57-39 | 4604 | ВА57-39 | Автоматические выключатели серии ВА57-39 переменного тока | M | Заказной | 1 | шт.
L630-2292 | ВА57-39-344910-400А-660/380AC-2500А-РНН110DC-ВКС | 26252 | 31502.4 |  | Автоматические выключатели в литом корпусе | Классическая | ВА57-39 | ВА57-39 | 4604 | ВА57-39 | Автоматические выключатели серии ВА57-39 переменного тока | M | Заказной | 1 | шт.
L630-2293 | ВА57-39-344910-400А-660/380AC-4000А-РНН110DC-ВКС | 26252 | 31502.4 |  | Автоматические выключатели в литом корпусе | Классическая | ВА57-39 | ВА57-39 | 4604 | ВА57-39 | Автоматические выключатели серии ВА57-39 переменного тока | M | Заказной | 1 | шт.
L630-2294 | ВА57-39-344910-500А-660/380AC-1600А-РНН110DC-ВКС | 26252 | 31502.4 |  | Автоматические выключатели в литом корпусе | Классическая | ВА57-39 | ВА57-39 | 4604 | ВА57-39 | Автоматические выключатели серии ВА57-39 переменного тока | M | Заказной | 1 | шт.
L630-2295 | ВА57-39-344910-500А-660/380AC-2000А-РНН110DC-ВКС | 26252 | 31502.4 |  | Автоматические выключатели в литом корпусе | Классическая | ВА57-39 | ВА57-39 | 4604 | ВА57-39 | Автоматические выключатели серии ВА57-39 переменного тока | M | Заказной | 1 | шт.
L630-2296 | ВА57-39-344910-500А-660/380AC-2500А-РНН110DC-ВКС | 26252 | 31502.4 |  | Автоматические выключатели в литом корпусе | Классическая | ВА57-39 | ВА57-39 | 4604 | ВА57-39 | Автоматические выключатели серии ВА57-39 переменного тока | M | Заказной | 1 | шт.
L630-2297 | ВА57-39-344910-500А-660/380AC-5000А-РНН110DC-ВКС | 26252 | 31502.4 |  | Автоматические выключатели в литом корпусе | Классическая | ВА57-39 | ВА57-39 | 4604 | ВА57-39 | Автоматические выключатели серии ВА57-39 переменного тока | M | Заказной | 1 | шт.
L630-2298 | ВА57-39-344910-630А-660/380AC-1250А-РНН110DC-ВКС | 27634 | 33160.8 |  | Автоматические выключатели в литом корпусе | Классическая | ВА57-39 | ВА57-39 | 4604 | ВА57-39 | Автоматические выключатели серии ВА57-39 переменного тока | M | Заказной | 1 | шт.
L630-2299 | ВА57-39-344910-630А-660/380AC-2000А-РНН110DC-ВКС | 26252 | 31502.4 |  | Автоматические выключатели в литом корпусе | Классическая | ВА57-39 | ВА57-39 | 4604 | ВА57-39 | Автоматические выключатели серии ВА57-39 переменного тока | M | Заказной | 1 | шт.
L630-2300 | ВА57-39-344910-630А-660/380AC-2500А-РНН110DC-ВКС | 26252 | 31502.4 |  | Автоматические выключатели в литом корпусе | Классическая | ВА57-39 | ВА57-39 | 4604 | ВА57-39 | Автоматические выключатели серии ВА57-39 переменного тока | M | Заказной | 1 | шт.
L630-2301 | ВА57-39-344910-630А-660/380AC-3200А-РНН110DC-ВКС | 26252 | 31502.4 |  | Автоматические выключатели в литом корпусе | Классическая | ВА57-39 | ВА57-39 | 4604 | ВА57-39 | Автоматические выключатели серии ВА57-39 переменного тока | M | Заказной | 1 | шт.
L630-2302 | ВА57-39-344910-630А-660/380AC-4000А-РНН110DC-ВКС | 26252 | 31502.4 |  | Автоматические выключатели в литом корпусе | Классическая | ВА57-39 | ВА57-39 | 4604 | ВА57-39 | Автоматические выключатели серии ВА57-39 переменного тока | M | Заказной | 1 | шт.
L630-2303 | ВА57-39-344910-630А-660/380AC-5000А-РНН110DC-ВКС | 26252 | 31502.4 |  | Автоматические выключатели в литом корпусе | Классическая | ВА57-39 | ВА57-39 | 4604 | ВА57-39 | Автоматические выключатели серии ВА57-39 переменного тока | M | Заказной | 1 | шт.
L630-2304 | ВА57-39-344910-630А-660/380AC-6300А-РНН110DC-ВКС | 26252 | 31502.4 |  | Автоматические выключатели в литом корпусе | Классическая | ВА57-39 | ВА57-39 | 4604 | ВА57-39 | Автоматические выключатели серии ВА57-39 переменного тока | M | Заказной | 1 | шт.
L630-2305 | ВА57-39-334910-630А-660/380AC-1250А-РНН110DC-ВКС | 27634 | 33160.8 |  | Автоматические выключатели в литом корпусе | Классическая | ВА57-39 | ВА57-39 | 4604 | ВА57-39 | Автоматические выключатели серии ВА57-39 переменного тока | M | Заказной | 1 | шт.
L630-2306 | ВА57-39-334910-630А-660/380AC-1600А-РНН110DC-ВКС | 26252 | 31502.4 |  | Автоматические выключатели в литом корпусе | Классическая | ВА57-39 | ВА57-39 | 4604 | ВА57-39 | Автоматические выключатели серии ВА57-39 переменного тока | M | Заказной | 1 | шт.
L630-2307 | ВА57-39-334910-630А-660/380AC-2000А-РНН110DC-ВКС | 26252 | 31502.4 |  | Автоматические выключатели в литом корпусе | Классическая | ВА57-39 | ВА57-39 | 4604 | ВА57-39 | Автоматические выключатели серии ВА57-39 переменного тока | M | Заказной | 1 | шт.
L630-2308 | ВА57-39-334910-630А-660/380AC-2500А-РНН110DC-ВКС | 26252 | 31502.4 |  | Автоматические выключатели в литом корпусе | Классическая | ВА57-39 | ВА57-39 | 4604 | ВА57-39 | Автоматические выключатели серии ВА57-39 переменного тока | M | Заказной | 1 | шт.
L630-2309 | ВА57-39-334910-630А-660/380AC-3200А-РНН110DC-ВКС | 26252 | 31502.4 |  | Автоматические выключатели в литом корпусе | Классическая | ВА57-39 | ВА57-39 | 4604 | ВА57-39 | Автоматические выключатели серии ВА57-39 переменного тока | M | Заказной | 1 | шт.
L630-2310 | ВА57-39-334910-630А-660/380AC-4000А-РНН110DC-ВКС | 26252 | 31502.4 |  | Автоматические выключатели в литом корпусе | Классическая | ВА57-39 | ВА57-39 | 4604 | ВА57-39 | Автоматические выключатели серии ВА57-39 переменного тока | M | Заказной | 1 | шт.
L630-2311 | ВА57-39-334910-630А-660/380AC-5000А-РНН110DC-ВКС | 26252 | 31502.4 |  | Автоматические выключатели в литом корпусе | Классическая | ВА57-39 | ВА57-39 | 4604 | ВА57-39 | Автоматические выключатели серии ВА57-39 переменного тока | M | Заказной | 1 | шт.
L630-2312 | ВА57-39-334910-630А-660/380AC-6300А-РНН110DC-ВКС | 26252 | 31502.4 |  | Автоматические выключатели в литом корпусе | Классическая | ВА57-39 | ВА57-39 | 4604 | ВА57-39 | Автоматические выключатели серии ВА57-39 переменного тока | M | Заказной | 1 | шт.
L630-2313 | ВА57-39-344910-250А-660/380AC-1250А-РНН220DC-ВКС | 27634 | 33160.8 |  | Автоматические выключатели в литом корпусе | Классическая | ВА57-39 | ВА57-39 | 4604 | ВА57-39 | Автоматические выключатели серии ВА57-39 переменного тока | M | Заказной | 1 | шт.
L630-2314 | ВА57-39-344910-250А-660/380AC-1600А-РНН220DC-ВКС | 26252 | 31502.4 |  | Автоматические выключатели в литом корпусе | Классическая | ВА57-39 | ВА57-39 | 4604 | ВА57-39 | Автоматические выключатели серии ВА57-39 переменного тока | M | Заказной | 1 | шт.
L630-2315 | ВА57-39-344910-250А-660/380AC-2500А-РНН220DC-ВКС | 26252 | 31502.4 |  | Автоматические выключатели в литом корпусе | Классическая | ВА57-39 | ВА57-39 | 4604 | ВА57-39 | Автоматические выключатели серии ВА57-39 переменного тока | M | Заказной | 1 | шт.
L630-2316 | ВА57-39-344910-250А-660/380AC-3000А-РНН220DC-ВКС | 26252 | 31502.4 |  | Автоматические выключатели в литом корпусе | Классическая | ВА57-39 | ВА57-39 | 4604 | ВА57-39 | Автоматические выключатели серии ВА57-39 переменного тока | M | Заказной | 1 | шт.
L630-2317 | ВА57-39-344910-320А-660/380AC-1250А-РНН220DC-ВКС | 27634 | 33160.8 |  | Автоматические выключатели в литом корпусе | Классическая | ВА57-39 | ВА57-39 | 4604 | ВА57-39 | Автоматические выключатели серии ВА57-39 переменного тока | M | Заказной | 1 | шт.
L630-2318 | ВА57-39-344910-320А-660/380AC-1600А-РНН220DC-ВКС | 26252 | 31502.4 |  | Автоматические выключатели в литом корпусе | Классическая | ВА57-39 | ВА57-39 | 4604 | ВА57-39 | Автоматические выключатели серии ВА57-39 переменного тока | M | Заказной | 1 | шт.
L630-2319 | ВА57-39-344910-320А-660/380AC-2000А-РНН220DC-ВКС | 26252 | 31502.4 |  | Автоматические выключатели в литом корпусе | Классическая | ВА57-39 | ВА57-39 | 4604 | ВА57-39 | Автоматические выключатели серии ВА57-39 переменного тока | M | Заказной | 1 | шт.
L630-2320 | ВА57-39-344910-320А-660/380AC-2500А-РНН220DC-ВКС | 26252 | 31502.4 |  | Автоматические выключатели в литом корпусе | Классическая | ВА57-39 | ВА57-39 | 4604 | ВА57-39 | Автоматические выключатели серии ВА57-39 переменного тока | M | Заказной | 1 | шт.
L630-2321 | ВА57-39-344910-320А-660/380AC-3200А-РНН220DC-ВКС | 26252 | 31502.4 |  | Автоматические выключатели в литом корпусе | Классическая | ВА57-39 | ВА57-39 | 4604 | ВА57-39 | Автоматические выключатели серии ВА57-39 переменного тока | M | Заказной | 1 | шт.
L630-2322 | ВА57-39-344910-320А-660/380AC-4000А-РНН220DC-ВКС | 26252 | 31502.4 |  | Автоматические выключатели в литом корпусе | Классическая | ВА57-39 | ВА57-39 | 4604 | ВА57-39 | Автоматические выключатели серии ВА57-39 переменного тока | M | Заказной | 1 | шт.
L630-2323 | ВА57-39-344910-400А-660/380AC-1250А-РНН220DC-ВКС | 27634 | 33160.8 |  | Автоматические выключатели в литом корпусе | Классическая | ВА57-39 | ВА57-39 | 4604 | ВА57-39 | Автоматические выключатели серии ВА57-39 переменного тока | M | Заказной | 1 | шт.
L630-2324 | ВА57-39-344910-400А-660/380AC-1600А-РНН220DC-ВКС | 26252 | 31502.4 |  | Автоматические выключатели в литом корпусе | Классическая | ВА57-39 | ВА57-39 | 4604 | ВА57-39 | Автоматические выключатели серии ВА57-39 переменного тока | M | Заказной | 1 | шт.
L630-2325 | ВА57-39-344910-400А-660/380AC-2000А-РНН220DC-ВКС | 26252 | 31502.4 |  | Автоматические выключатели в литом корпусе | Классическая | ВА57-39 | ВА57-39 | 4604 | ВА57-39 | Автоматические выключатели серии ВА57-39 переменного тока | M | Заказной | 1 | шт.
L630-2326 | ВА57-39-344910-400А-660/380AC-2500А-РНН220DC-ВКС | 26252 | 31502.4 |  | Автоматические выключатели в литом корпусе | Классическая | ВА57-39 | ВА57-39 | 4604 | ВА57-39 | Автоматические выключатели серии ВА57-39 переменного тока | M | Заказной | 1 | шт.
L630-2327 | ВА57-39-344910-400А-660/380AC-4000А-РНН220DC-ВКС | 26252 | 31502.4 |  | Автоматические выключатели в литом корпусе | Классическая | ВА57-39 | ВА57-39 | 4604 | ВА57-39 | Автоматические выключатели серии ВА57-39 переменного тока | M | Заказной | 1 | шт.
L630-2328 | ВА57-39-344910-500А-660/380AC-1600А-РНН220DC-ВКС | 26252 | 31502.4 |  | Автоматические выключатели в литом корпусе | Классическая | ВА57-39 | ВА57-39 | 4604 | ВА57-39 | Автоматические выключатели серии ВА57-39 переменного тока | M | Заказной | 1 | шт.
L630-2329 | ВА57-39-344910-500А-660/380AC-2000А-РНН220DC-ВКС | 26252 | 31502.4 |  | Автоматические выключатели в литом корпусе | Классическая | ВА57-39 | ВА57-39 | 4604 | ВА57-39 | Автоматические выключатели серии ВА57-39 переменного тока | M | Заказной | 1 | шт.
L630-2330 | ВА57-39-344910-500А-660/380AC-2500А-РНН220DC-ВКС | 26252 | 31502.4 |  | Автоматические выключатели в литом корпусе | Классическая | ВА57-39 | ВА57-39 | 4604 | ВА57-39 | Автоматические выключатели серии ВА57-39 переменного тока | M | Заказной | 1 | шт.
L630-2331 | ВА57-39-344910-500А-660/380AC-5000А-РНН220DC-ВКС | 26252 | 31502.4 |  | Автоматические выключатели в литом корпусе | Классическая | ВА57-39 | ВА57-39 | 4604 | ВА57-39 | Автоматические выключатели серии ВА57-39 переменного тока | M | Заказной | 1 | шт.
L630-2332 | ВА57-39-344910-630А-660/380AC-1250А-РНН220DC-ВКС | 27634 | 33160.8 |  | Автоматические выключатели в литом корпусе | Классическая | ВА57-39 | ВА57-39 | 4604 | ВА57-39 | Автоматические выключатели серии ВА57-39 переменного тока | M | Заказной | 1 | шт.
L630-2333 | ВА57-39-344910-630А-660/380AC-2000А-РНН220DC-ВКС | 26252 | 31502.4 |  | Автоматические выключатели в литом корпусе | Классическая | ВА57-39 | ВА57-39 | 4604 | ВА57-39 | Автоматические выключатели серии ВА57-39 переменного тока | M | Заказной | 1 | шт.
L630-2334 | ВА57-39-344910-630А-660/380AC-2500А-РНН220DC-ВКС | 26252 | 31502.4 |  | Автоматические выключатели в литом корпусе | Классическая | ВА57-39 | ВА57-39 | 4604 | ВА57-39 | Автоматические выключатели серии ВА57-39 переменного тока | M | Заказной | 1 | шт.
L630-2335 | ВА57-39-344910-630А-660/380AC-3200А-РНН220DC-ВКС | 26252 | 31502.4 |  | Автоматические выключатели в литом корпусе | Классическая | ВА57-39 | ВА57-39 | 4604 | ВА57-39 | Автоматические выключатели серии ВА57-39 переменного тока | M | Заказной | 1 | шт.
L630-2336 | ВА57-39-344910-630А-660/380AC-4000А-РНН220DC-ВКС | 26252 | 31502.4 |  | Автоматические выключатели в литом корпусе | Классическая | ВА57-39 | ВА57-39 | 4604 | ВА57-39 | Автоматические выключатели серии ВА57-39 переменного тока | M | Заказной | 1 | шт.
L630-2337 | ВА57-39-344910-630А-660/380AC-5000А-РНН220DC-ВКС | 26252 | 31502.4 |  | Автоматические выключатели в литом корпусе | Классическая | ВА57-39 | ВА57-39 | 4604 | ВА57-39 | Автоматические выключатели серии ВА57-39 переменного тока | M | Заказной | 1 | шт.
L630-2338 | ВА57-39-344910-630А-660/380AC-6300А-РНН220DC-ВКС | 26252 | 31502.4 |  | Автоматические выключатели в литом корпусе | Классическая | ВА57-39 | ВА57-39 | 4604 | ВА57-39 | Автоматические выключатели серии ВА57-39 переменного тока | M | Заказной | 1 | шт.
L630-2339 | ВА57-39-334910-630А-660/380AC-1250А-РНН220DC-ВКС | 27634 | 33160.8 |  | Автоматические выключатели в литом корпусе | Классическая | ВА57-39 | ВА57-39 | 4604 | ВА57-39 | Автоматические выключатели серии ВА57-39 переменного тока | M | Заказной | 1 | шт.
L630-2340 | ВА57-39-334910-630А-660/380AC-1600А-РНН220DC-ВКС | 26252 | 31502.4 |  | Автоматические выключатели в литом корпусе | Классическая | ВА57-39 | ВА57-39 | 4604 | ВА57-39 | Автоматические выключатели серии ВА57-39 переменного тока | M | Заказной | 1 | шт.
L630-2341 | ВА57-39-334910-630А-660/380AC-2000А-РНН220DC-ВКС | 26252 | 31502.4 |  | Автоматические выключатели в литом корпусе | Классическая | ВА57-39 | ВА57-39 | 4604 | ВА57-39 | Автоматические выключатели серии ВА57-39 переменного тока | M | Заказной | 1 | шт.
L630-2342 | ВА57-39-334910-630А-660/380AC-2500А-РНН220DC-ВКС | 26252 | 31502.4 |  | Автоматические выключатели в литом корпусе | Классическая | ВА57-39 | ВА57-39 | 4604 | ВА57-39 | Автоматические выключатели серии ВА57-39 переменного тока | M | Заказной | 1 | шт.
L630-2343 | ВА57-39-334910-630А-660/380AC-3200А-РНН220DC-ВКС | 26252 | 31502.4 |  | Автоматические выключатели в литом корпусе | Классическая | ВА57-39 | ВА57-39 | 4604 | ВА57-39 | Автоматические выключатели серии ВА57-39 переменного тока | M | Заказной | 1 | шт.
L630-2344 | ВА57-39-334910-630А-660/380AC-4000А-РНН220DC-ВКС | 26252 | 31502.4 |  | Автоматические выключатели в литом корпусе | Классическая | ВА57-39 | ВА57-39 | 4604 | ВА57-39 | Автоматические выключатели серии ВА57-39 переменного тока | M | Заказной | 1 | шт.
L630-2345 | ВА57-39-334910-630А-660/380AC-5000А-РНН220DC-ВКС | 26252 | 31502.4 |  | Автоматические выключатели в литом корпусе | Классическая | ВА57-39 | ВА57-39 | 4604 | ВА57-39 | Автоматические выключатели серии ВА57-39 переменного тока | M | Заказной | 1 | шт.
L630-2346 | ВА57-39-334910-630А-660/380AC-6300А-РНН220DC-ВКС | 26252 | 31502.4 |  | Автоматические выключатели в литом корпусе | Классическая | ВА57-39 | ВА57-39 | 4604 | ВА57-39 | Автоматические выключатели серии ВА57-39 переменного тока | M | Заказной | 1 | шт.
L630-2347 | ВА57-39-345210-250А-660/380AC-1250А-РМН127AC-ВКС | 27634 | 33160.8 |  | Автоматические выключатели в литом корпусе | Классическая | ВА57-39 | ВА57-39 | 4604 | ВА57-39 | Автоматические выключатели серии ВА57-39 переменного тока | M | Заказной | 1 | шт.
L630-2348 | ВА57-39-345210-250А-660/380AC-1600А-РМН127AC-ВКС | 26252 | 31502.4 |  | Автоматические выключатели в литом корпусе | Классическая | ВА57-39 | ВА57-39 | 4604 | ВА57-39 | Автоматические выключатели серии ВА57-39 переменного тока | M | Заказной | 1 | шт.
L630-2349 | ВА57-39-345210-250А-660/380AC-2500А-РМН127AC-ВКС | 26252 | 31502.4 |  | Автоматические выключатели в литом корпусе | Классическая | ВА57-39 | ВА57-39 | 4604 | ВА57-39 | Автоматические выключатели серии ВА57-39 переменного тока | M | Заказной | 1 | шт.
L630-2350 | ВА57-39-345210-250А-660/380AC-3000А-РМН127AC-ВКС | 26252 | 31502.4 |  | Автоматические выключатели в литом корпусе | Классическая | ВА57-39 | ВА57-39 | 4604 | ВА57-39 | Автоматические выключатели серии ВА57-39 переменного тока | M | Заказной | 1 | шт.
L630-2351 | ВА57-39-345210-320А-660/380AC-1250А-РМН127AC-ВКС | 27634 | 33160.8 |  | Автоматические выключатели в литом корпусе | Классическая | ВА57-39 | ВА57-39 | 4604 | ВА57-39 | Автоматические выключатели серии ВА57-39 переменного тока | M | Заказной | 1 | шт.
L630-2352 | ВА57-39-345210-320А-660/380AC-1600А-РМН127AC-ВКС | 26252 | 31502.4 |  | Автоматические выключатели в литом корпусе | Классическая | ВА57-39 | ВА57-39 | 4604 | ВА57-39 | Автоматические выключатели серии ВА57-39 переменного тока | M | Заказной | 1 | шт.
L630-2353 | ВА57-39-345210-320А-660/380AC-2000А-РМН127AC-ВКС | 26252 | 31502.4 |  | Автоматические выключатели в литом корпусе | Классическая | ВА57-39 | ВА57-39 | 4604 | ВА57-39 | Автоматические выключатели серии ВА57-39 переменного тока | M | Заказной | 1 | шт.
L630-2354 | ВА57-39-345210-320А-660/380AC-2500А-РМН127AC-ВКС | 26252 | 31502.4 |  | Автоматические выключатели в литом корпусе | Классическая | ВА57-39 | ВА57-39 | 4604 | ВА57-39 | Автоматические выключатели серии ВА57-39 переменного тока | M | Заказной | 1 | шт.
L630-2355 | ВА57-39-345210-320А-660/380AC-3200А-РМН127AC-ВКС | 26252 | 31502.4 |  | Автоматические выключатели в литом корпусе | Классическая | ВА57-39 | ВА57-39 | 4604 | ВА57-39 | Автоматические выключатели серии ВА57-39 переменного тока | M | Заказной | 1 | шт.
L630-2356 | ВА57-39-345210-320А-660/380AC-4000А-РМН127AC-ВКС | 26252 | 31502.4 |  | Автоматические выключатели в литом корпусе | Классическая | ВА57-39 | ВА57-39 | 4604 | ВА57-39 | Автоматические выключатели серии ВА57-39 переменного тока | M | Заказной | 1 | шт.
L630-2357 | ВА57-39-345210-400А-660/380AC-1250А-РМН127AC-ВКС | 27634 | 33160.8 |  | Автоматические выключатели в литом корпусе | Классическая | ВА57-39 | ВА57-39 | 4604 | ВА57-39 | Автоматические выключатели серии ВА57-39 переменного тока | M | Заказной | 1 | шт.
L630-2358 | ВА57-39-345210-400А-660/380AC-1600А-РМН127AC-ВКС | 26252 | 31502.4 |  | Автоматические выключатели в литом корпусе | Классическая | ВА57-39 | ВА57-39 | 4604 | ВА57-39 | Автоматические выключатели серии ВА57-39 переменного тока | M | Заказной | 1 | шт.
L630-2359 | ВА57-39-345210-400А-660/380AC-2000А-РМН127AC-ВКС | 26252 | 31502.4 |  | Автоматические выключатели в литом корпусе | Классическая | ВА57-39 | ВА57-39 | 4604 | ВА57-39 | Автоматические выключатели серии ВА57-39 переменного тока | M | Заказной | 1 | шт.
L630-2360 | ВА57-39-345210-400А-660/380AC-2500А-РМН127AC-ВКС | 26252 | 31502.4 |  | Автоматические выключатели в литом корпусе | Классическая | ВА57-39 | ВА57-39 | 4604 | ВА57-39 | Автоматические выключатели серии ВА57-39 переменного тока | M | Заказной | 1 | шт.
L630-2361 | ВА57-39-345210-400А-660/380AC-4000А-РМН127AC-ВКС | 26252 | 31502.4 |  | Автоматические выключатели в литом корпусе | Классическая | ВА57-39 | ВА57-39 | 4604 | ВА57-39 | Автоматические выключатели серии ВА57-39 переменного тока | M | Заказной | 1 | шт.
L630-2362 | ВА57-39-345210-500А-660/380AC-1600А-РМН127AC-ВКС | 26252 | 31502.4 |  | Автоматические выключатели в литом корпусе | Классическая | ВА57-39 | ВА57-39 | 4604 | ВА57-39 | Автоматические выключатели серии ВА57-39 переменного тока | M | Заказной | 1 | шт.
L630-2363 | ВА57-39-345210-500А-660/380AC-2000А-РМН127AC-ВКС | 26252 | 31502.4 |  | Автоматические выключатели в литом корпусе | Классическая | ВА57-39 | ВА57-39 | 4604 | ВА57-39 | Автоматические выключатели серии ВА57-39 переменного тока | M | Заказной | 1 | шт.
L630-2364 | ВА57-39-345210-500А-660/380AC-2500А-РМН127AC-ВКС | 26252 | 31502.4 |  | Автоматические выключатели в литом корпусе | Классическая | ВА57-39 | ВА57-39 | 4604 | ВА57-39 | Автоматические выключатели серии ВА57-39 переменного тока | M | Заказной | 1 | шт.
L630-2365 | ВА57-39-345210-500А-660/380AC-5000А-РМН127AC-ВКС | 26252 | 31502.4 |  | Автоматические выключатели в литом корпусе | Классическая | ВА57-39 | ВА57-39 | 4604 | ВА57-39 | Автоматические выключатели серии ВА57-39 переменного тока | M | Заказной | 1 | шт.
L630-2366 | ВА57-39-345210-630А-660/380AC-1250А-РМН127AC-ВКС | 27634 | 33160.8 |  | Автоматические выключатели в литом корпусе | Классическая | ВА57-39 | ВА57-39 | 4604 | ВА57-39 | Автоматические выключатели серии ВА57-39 переменного тока | M | Заказной | 1 | шт.
L630-2367 | ВА57-39-345210-630А-660/380AC-2000А-РМН127AC-ВКС | 26252 | 31502.4 |  | Автоматические выключатели в литом корпусе | Классическая | ВА57-39 | ВА57-39 | 4604 | ВА57-39 | Автоматические выключатели серии ВА57-39 переменного тока | M | Заказной | 1 | шт.
L630-2368 | ВА57-39-345210-630А-660/380AC-2500А-РМН127AC-ВКС | 26252 | 31502.4 |  | Автоматические выключатели в литом корпусе | Классическая | ВА57-39 | ВА57-39 | 4604 | ВА57-39 | Автоматические выключатели серии ВА57-39 переменного тока | M | Заказной | 1 | шт.
L630-2369 | ВА57-39-345210-630А-660/380AC-3200А-РМН127AC-ВКС | 26252 | 31502.4 |  | Автоматические выключатели в литом корпусе | Классическая | ВА57-39 | ВА57-39 | 4604 | ВА57-39 | Автоматические выключатели серии ВА57-39 переменного тока | M | Заказной | 1 | шт.
L630-2370 | ВА57-39-345210-630А-660/380AC-4000А-РМН127AC-ВКС | 26252 | 31502.4 |  | Автоматические выключатели в литом корпусе | Классическая | ВА57-39 | ВА57-39 | 4604 | ВА57-39 | Автоматические выключатели серии ВА57-39 переменного тока | M | Заказной | 1 | шт.
L630-2371 | ВА57-39-345210-630А-660/380AC-5000А-РМН127AC-ВКС | 26252 | 31502.4 |  | Автоматические выключатели в литом корпусе | Классическая | ВА57-39 | ВА57-39 | 4604 | ВА57-39 | Автоматические выключатели серии ВА57-39 переменного тока | M | Заказной | 1 | шт.
L630-2372 | ВА57-39-345210-630А-660/380AC-6300А-РМН127AC-ВКС | 26252 | 31502.4 |  | Автоматические выключатели в литом корпусе | Классическая | ВА57-39 | ВА57-39 | 4604 | ВА57-39 | Автоматические выключатели серии ВА57-39 переменного тока | M | Заказной | 1 | шт.
L630-2373 | ВА57-39-335210-630А-660/380AC-1250А-РМН127AC-ВКС | 27634 | 33160.8 |  | Автоматические выключатели в литом корпусе | Классическая | ВА57-39 | ВА57-39 | 4604 | ВА57-39 | Автоматические выключатели серии ВА57-39 переменного тока | M | Заказной | 1 | шт.
L630-2374 | ВА57-39-335210-630А-660/380AC-1600А-РМН127AC-ВКС | 26252 | 31502.4 |  | Автоматические выключатели в литом корпусе | Классическая | ВА57-39 | ВА57-39 | 4604 | ВА57-39 | Автоматические выключатели серии ВА57-39 переменного тока | M | Заказной | 1 | шт.
L630-2375 | ВА57-39-335210-630А-660/380AC-2000А-РМН127AC-ВКС | 26252 | 31502.4 |  | Автоматические выключатели в литом корпусе | Классическая | ВА57-39 | ВА57-39 | 4604 | ВА57-39 | Автоматические выключатели серии ВА57-39 переменного тока | M | Заказной | 1 | шт.
L630-2376 | ВА57-39-335210-630А-660/380AC-2500А-РМН127AC-ВКС | 26252 | 31502.4 |  | Автоматические выключатели в литом корпусе | Классическая | ВА57-39 | ВА57-39 | 4604 | ВА57-39 | Автоматические выключатели серии ВА57-39 переменного тока | M | Заказной | 1 | шт.
L630-2377 | ВА57-39-335210-630А-660/380AC-3200А-РМН127AC-ВКС | 26252 | 31502.4 |  | Автоматические выключатели в литом корпусе | Классическая | ВА57-39 | ВА57-39 | 4604 | ВА57-39 | Автоматические выключатели серии ВА57-39 переменного тока | M | Заказной | 1 | шт.
L630-2378 | ВА57-39-335210-630А-660/380AC-4000А-РМН127AC-ВКС | 26252 | 31502.4 |  | Автоматические выключатели в литом корпусе | Классическая | ВА57-39 | ВА57-39 | 4604 | ВА57-39 | Автоматические выключатели серии ВА57-39 переменного тока | M | Заказной | 1 | шт.
L630-2379 | ВА57-39-335210-630А-660/380AC-5000А-РМН127AC-ВКС | 26252 | 31502.4 |  | Автоматические выключатели в литом корпусе | Классическая | ВА57-39 | ВА57-39 | 4604 | ВА57-39 | Автоматические выключатели серии ВА57-39 переменного тока | M | Заказной | 1 | шт.
L630-2380 | ВА57-39-335210-630А-660/380AC-6300А-РМН127AC-ВКС | 26252 | 31502.4 |  | Автоматические выключатели в литом корпусе | Классическая | ВА57-39 | ВА57-39 | 4604 | ВА57-39 | Автоматические выключатели серии ВА57-39 переменного тока | M | Заказной | 1 | шт.
L630-2381 | ВА57-39-345210-250А-660/380AC-1250А-РМН230AC-ВКС | 27634 | 33160.8 |  | Автоматические выключатели в литом корпусе | Классическая | ВА57-39 | ВА57-39 | 4604 | ВА57-39 | Автоматические выключатели серии ВА57-39 переменного тока | M | Заказной | 1 | шт.
L630-2382 | ВА57-39-345210-250А-660/380AC-1600А-РМН230AC-ВКС | 26252 | 31502.4 |  | Автоматические выключатели в литом корпусе | Классическая | ВА57-39 | ВА57-39 | 4604 | ВА57-39 | Автоматические выключатели серии ВА57-39 переменного тока | M | Заказной | 1 | шт.
L630-2383 | ВА57-39-345210-250А-660/380AC-2500А-РМН230AC-ВКС | 26252 | 31502.4 |  | Автоматические выключатели в литом корпусе | Классическая | ВА57-39 | ВА57-39 | 4604 | ВА57-39 | Автоматические выключатели серии ВА57-39 переменного тока | M | Заказной | 1 | шт.
L630-2384 | ВА57-39-345210-250А-660/380AC-3000А-РМН230AC-ВКС | 26252 | 31502.4 |  | Автоматические выключатели в литом корпусе | Классическая | ВА57-39 | ВА57-39 | 4604 | ВА57-39 | Автоматические выключатели серии ВА57-39 переменного тока | M | Заказной | 1 | шт.
L630-2385 | ВА57-39-345210-320А-660/380AC-1250А-РМН230AC-ВКС | 27634 | 33160.8 |  | Автоматические выключатели в литом корпусе | Классическая | ВА57-39 | ВА57-39 | 4604 | ВА57-39 | Автоматические выключатели серии ВА57-39 переменного тока | M | Заказной | 1 | шт.
L630-2386 | ВА57-39-345210-320А-660/380AC-1600А-РМН230AC-ВКС | 26252 | 31502.4 |  | Автоматические выключатели в литом корпусе | Классическая | ВА57-39 | ВА57-39 | 4604 | ВА57-39 | Автоматические выключатели серии ВА57-39 переменного тока | M | Заказной | 1 | шт.
L630-2387 | ВА57-39-345210-320А-660/380AC-2000А-РМН230AC-ВКС | 26252 | 31502.4 |  | Автоматические выключатели в литом корпусе | Классическая | ВА57-39 | ВА57-39 | 4604 | ВА57-39 | Автоматические выключатели серии ВА57-39 переменного тока | M | Заказной | 1 | шт.
L630-2388 | ВА57-39-345210-320А-660/380AC-2500А-РМН230AC-ВКС | 26252 | 31502.4 |  | Автоматические выключатели в литом корпусе | Классическая | ВА57-39 | ВА57-39 | 4604 | ВА57-39 | Автоматические выключатели серии ВА57-39 переменного тока | M | Заказной | 1 | шт.
L630-2389 | ВА57-39-345210-320А-660/380AC-3200А-РМН230AC-ВКС | 26252 | 31502.4 |  | Автоматические выключатели в литом корпусе | Классическая | ВА57-39 | ВА57-39 | 4604 | ВА57-39 | Автоматические выключатели серии ВА57-39 переменного тока | M | Заказной | 1 | шт.
L630-2390 | ВА57-39-345210-320А-660/380AC-4000А-РМН230AC-ВКС | 26252 | 31502.4 |  | Автоматические выключатели в литом корпусе | Классическая | ВА57-39 | ВА57-39 | 4604 | ВА57-39 | Автоматические выключатели серии ВА57-39 переменного тока | M | Заказной | 1 | шт.
L630-2391 | ВА57-39-345210-400А-660/380AC-1250А-РМН230AC-ВКС | 27634 | 33160.8 |  | Автоматические выключатели в литом корпусе | Классическая | ВА57-39 | ВА57-39 | 4604 | ВА57-39 | Автоматические выключатели серии ВА57-39 переменного тока | M | Заказной | 1 | шт.
L630-2392 | ВА57-39-345210-400А-660/380AC-1600А-РМН230AC-ВКС | 26252 | 31502.4 |  | Автоматические выключатели в литом корпусе | Классическая | ВА57-39 | ВА57-39 | 4604 | ВА57-39 | Автоматические выключатели серии ВА57-39 переменного тока | M | Заказной | 1 | шт.
L630-2393 | ВА57-39-345210-400А-660/380AC-2000А-РМН230AC-ВКС | 26252 | 31502.4 |  | Автоматические выключатели в литом корпусе | Классическая | ВА57-39 | ВА57-39 | 4604 | ВА57-39 | Автоматические выключатели серии ВА57-39 переменного тока | M | Заказной | 1 | шт.
L630-2394 | ВА57-39-345210-400А-660/380AC-2500А-РМН230AC-ВКС | 26252 | 31502.4 |  | Автоматические выключатели в литом корпусе | Классическая | ВА57-39 | ВА57-39 | 4604 | ВА57-39 | Автоматические выключатели серии ВА57-39 переменного тока | M | Заказной | 1 | шт.
L630-2395 | ВА57-39-345210-400А-660/380AC-4000А-РМН230AC-ВКС | 26252 | 31502.4 |  | Автоматические выключатели в литом корпусе | Классическая | ВА57-39 | ВА57-39 | 4604 | ВА57-39 | Автоматические выключатели серии ВА57-39 переменного тока | M | Заказной | 1 | шт.
L630-2396 | ВА57-39-345210-500А-660/380AC-1600А-РМН230AC-ВКС | 26252 | 31502.4 |  | Автоматические выключатели в литом корпусе | Классическая | ВА57-39 | ВА57-39 | 4604 | ВА57-39 | Автоматические выключатели серии ВА57-39 переменного тока | M | Заказной | 1 | шт.
L630-2397 | ВА57-39-345210-500А-660/380AC-2000А-РМН230AC-ВКС | 26252 | 31502.4 |  | Автоматические выключатели в литом корпусе | Классическая | ВА57-39 | ВА57-39 | 4604 | ВА57-39 | Автоматические выключатели серии ВА57-39 переменного тока | M | Заказной | 1 | шт.
L630-2398 | ВА57-39-345210-500А-660/380AC-2500А-РМН230AC-ВКС | 26252 | 31502.4 |  | Автоматические выключатели в литом корпусе | Классическая | ВА57-39 | ВА57-39 | 4604 | ВА57-39 | Автоматические выключатели серии ВА57-39 переменного тока | M | Заказной | 1 | шт.
L630-2399 | ВА57-39-345210-500А-660/380AC-5000А-РМН230AC-ВКС | 26252 | 31502.4 |  | Автоматические выключатели в литом корпусе | Классическая | ВА57-39 | ВА57-39 | 4604 | ВА57-39 | Автоматические выключатели серии ВА57-39 переменного тока | M | Заказной | 1 | шт.
L630-2400 | ВА57-39-345210-630А-660/380AC-1250А-РМН230AC-ВКС | 27634 | 33160.8 |  | Автоматические выключатели в литом корпусе | Классическая | ВА57-39 | ВА57-39 | 4604 | ВА57-39 | Автоматические выключатели серии ВА57-39 переменного тока | M | Заказной | 1 | шт.
L630-2401 | ВА57-39-345210-630А-660/380AC-2000А-РМН230AC-ВКС | 26252 | 31502.4 |  | Автоматические выключатели в литом корпусе | Классическая | ВА57-39 | ВА57-39 | 4604 | ВА57-39 | Автоматические выключатели серии ВА57-39 переменного тока | M | Заказной | 1 | шт.
L630-2402 | ВА57-39-345210-630А-660/380AC-2500А-РМН230AC-ВКС | 26252 | 31502.4 |  | Автоматические выключатели в литом корпусе | Классическая | ВА57-39 | ВА57-39 | 4604 | ВА57-39 | Автоматические выключатели серии ВА57-39 переменного тока | M | Заказной | 1 | шт.
L630-2403 | ВА57-39-345210-630А-660/380AC-3200А-РМН230AC-ВКС | 26252 | 31502.4 |  | Автоматические выключатели в литом корпусе | Классическая | ВА57-39 | ВА57-39 | 4604 | ВА57-39 | Автоматические выключатели серии ВА57-39 переменного тока | M | Заказной | 1 | шт.
L630-2404 | ВА57-39-345210-630А-660/380AC-4000А-РМН230AC-ВКС | 26252 | 31502.4 |  | Автоматические выключатели в литом корпусе | Классическая | ВА57-39 | ВА57-39 | 4604 | ВА57-39 | Автоматические выключатели серии ВА57-39 переменного тока | M | Заказной | 1 | шт.
L630-2405 | ВА57-39-345210-630А-660/380AC-5000А-РМН230AC-ВКС | 26252 | 31502.4 |  | Автоматические выключатели в литом корпусе | Классическая | ВА57-39 | ВА57-39 | 4604 | ВА57-39 | Автоматические выключатели серии ВА57-39 переменного тока | M | Заказной | 1 | шт.
L630-2406 | ВА57-39-345210-630А-660/380AC-6300А-РМН230AC-ВКС | 26252 | 31502.4 |  | Автоматические выключатели в литом корпусе | Классическая | ВА57-39 | ВА57-39 | 4604 | ВА57-39 | Автоматические выключатели серии ВА57-39 переменного тока | M | Заказной | 1 | шт.
L630-2407 | ВА57-39-335210-630А-660/380AC-1250А-РМН230AC-ВКС | 27634 | 33160.8 |  | Автоматические выключатели в литом корпусе | Классическая | ВА57-39 | ВА57-39 | 4604 | ВА57-39 | Автоматические выключатели серии ВА57-39 переменного тока | M | Заказной | 1 | шт.
L630-2408 | ВА57-39-335210-630А-660/380AC-1600А-РМН230AC-ВКС | 26252 | 31502.4 |  | Автоматические выключатели в литом корпусе | Классическая | ВА57-39 | ВА57-39 | 4604 | ВА57-39 | Автоматические выключатели серии ВА57-39 переменного тока | M | Заказной | 1 | шт.
L630-2409 | ВА57-39-335210-630А-660/380AC-2000А-РМН230AC-ВКС | 26252 | 31502.4 |  | Автоматические выключатели в литом корпусе | Классическая | ВА57-39 | ВА57-39 | 4604 | ВА57-39 | Автоматические выключатели серии ВА57-39 переменного тока | M | Заказной | 1 | шт.
L630-2410 | ВА57-39-335210-630А-660/380AC-2500А-РМН230AC-ВКС | 26252 | 31502.4 |  | Автоматические выключатели в литом корпусе | Классическая | ВА57-39 | ВА57-39 | 4604 | ВА57-39 | Автоматические выключатели серии ВА57-39 переменного тока | M | Заказной | 1 | шт.
L630-2411 | ВА57-39-335210-630А-660/380AC-3200А-РМН230AC-ВКС | 26252 | 31502.4 |  | Автоматические выключатели в литом корпусе | Классическая | ВА57-39 | ВА57-39 | 4604 | ВА57-39 | Автоматические выключатели серии ВА57-39 переменного тока | M | Заказной | 1 | шт.
L630-2412 | ВА57-39-335210-630А-660/380AC-4000А-РМН230AC-ВКС | 26252 | 31502.4 |  | Автоматические выключатели в литом корпусе | Классическая | ВА57-39 | ВА57-39 | 4604 | ВА57-39 | Автоматические выключатели серии ВА57-39 переменного тока | M | Заказной | 1 | шт.
L630-2413 | ВА57-39-335210-630А-660/380AC-5000А-РМН230AC-ВКС | 26252 | 31502.4 |  | Автоматические выключатели в литом корпусе | Классическая | ВА57-39 | ВА57-39 | 4604 | ВА57-39 | Автоматические выключатели серии ВА57-39 переменного тока | M | Заказной | 1 | шт.
L630-2414 | ВА57-39-335210-630А-660/380AC-6300А-РМН230AC-ВКС | 26252 | 31502.4 |  | Автоматические выключатели в литом корпусе | Классическая | ВА57-39 | ВА57-39 | 4604 | ВА57-39 | Автоматические выключатели серии ВА57-39 переменного тока | M | Заказной | 1 | шт.
L630-2415 | ВА57-39-345210-250А-660/380AC-1250А-РМН400AC-ВКС | 27634 | 33160.8 |  | Автоматические выключатели в литом корпусе | Классическая | ВА57-39 | ВА57-39 | 4604 | ВА57-39 | Автоматические выключатели серии ВА57-39 переменного тока | M | Заказной | 1 | шт.
L630-2416 | ВА57-39-345210-250А-660/380AC-1600А-РМН400AC-ВКС | 26252 | 31502.4 |  | Автоматические выключатели в литом корпусе | Классическая | ВА57-39 | ВА57-39 | 4604 | ВА57-39 | Автоматические выключатели серии ВА57-39 переменного тока | M | Заказной | 1 | шт.
L630-2417 | ВА57-39-345210-250А-660/380AC-2500А-РМН400AC-ВКС | 26252 | 31502.4 |  | Автоматические выключатели в литом корпусе | Классическая | ВА57-39 | ВА57-39 | 4604 | ВА57-39 | Автоматические выключатели серии ВА57-39 переменного тока | M | Заказной | 1 | шт.
L630-2418 | ВА57-39-345210-250А-660/380AC-3000А-РМН400AC-ВКС | 26252 | 31502.4 |  | Автоматические выключатели в литом корпусе | Классическая | ВА57-39 | ВА57-39 | 4604 | ВА57-39 | Автоматические выключатели серии ВА57-39 переменного тока | M | Заказной | 1 | шт.
L630-2419 | ВА57-39-345210-320А-660/380AC-1250А-РМН400AC-ВКС | 27634 | 33160.8 |  | Автоматические выключатели в литом корпусе | Классическая | ВА57-39 | ВА57-39 | 4604 | ВА57-39 | Автоматические выключатели серии ВА57-39 переменного тока | M | Заказной | 1 | шт.
L630-2420 | ВА57-39-345210-320А-660/380AC-1600А-РМН400AC-ВКС | 26252 | 31502.4 |  | Автоматические выключатели в литом корпусе | Классическая | ВА57-39 | ВА57-39 | 4604 | ВА57-39 | Автоматические выключатели серии ВА57-39 переменного тока | M | Заказной | 1 | шт.
L630-2421 | ВА57-39-345210-320А-660/380AC-2000А-РМН400AC-ВКС | 26252 | 31502.4 |  | Автоматические выключатели в литом корпусе | Классическая | ВА57-39 | ВА57-39 | 4604 | ВА57-39 | Автоматические выключатели серии ВА57-39 переменного тока | M | Заказной | 1 | шт.
L630-2422 | ВА57-39-345210-320А-660/380AC-2500А-РМН400AC-ВКС | 26252 | 31502.4 |  | Автоматические выключатели в литом корпусе | Классическая | ВА57-39 | ВА57-39 | 4604 | ВА57-39 | Автоматические выключатели серии ВА57-39 переменного тока | M | Заказной | 1 | шт.
L630-2423 | ВА57-39-345210-320А-660/380AC-3200А-РМН400AC-ВКС | 26252 | 31502.4 |  | Автоматические выключатели в литом корпусе | Классическая | ВА57-39 | ВА57-39 | 4604 | ВА57-39 | Автоматические выключатели серии ВА57-39 переменного тока | M | Заказной | 1 | шт.
L630-2424 | ВА57-39-345210-320А-660/380AC-4000А-РМН400AC-ВКС | 26252 | 31502.4 |  | Автоматические выключатели в литом корпусе | Классическая | ВА57-39 | ВА57-39 | 4604 | ВА57-39 | Автоматические выключатели серии ВА57-39 переменного тока | M | Заказной | 1 | шт.
L630-2425 | ВА57-39-345210-400А-660/380AC-1250А-РМН400AC-ВКС | 27634 | 33160.8 |  | Автоматические выключатели в литом корпусе | Классическая | ВА57-39 | ВА57-39 | 4604 | ВА57-39 | Автоматические выключатели серии ВА57-39 переменного тока | M | Заказной | 1 | шт.
L630-2426 | ВА57-39-345210-400А-660/380AC-1600А-РМН400AC-ВКС | 26252 | 31502.4 |  | Автоматические выключатели в литом корпусе | Классическая | ВА57-39 | ВА57-39 | 4604 | ВА57-39 | Автоматические выключатели серии ВА57-39 переменного тока | M | Заказной | 1 | шт.
L630-2427 | ВА57-39-345210-400А-660/380AC-2000А-РМН400AC-ВКС | 26252 | 31502.4 |  | Автоматические выключатели в литом корпусе | Классическая | ВА57-39 | ВА57-39 | 4604 | ВА57-39 | Автоматические выключатели серии ВА57-39 переменного тока | M | Заказной | 1 | шт.
L630-2428 | ВА57-39-345210-400А-660/380AC-2500А-РМН400AC-ВКС | 26252 | 31502.4 |  | Автоматические выключатели в литом корпусе | Классическая | ВА57-39 | ВА57-39 | 4604 | ВА57-39 | Автоматические выключатели серии ВА57-39 переменного тока | M | Заказной | 1 | шт.
L630-2429 | ВА57-39-345210-400А-660/380AC-4000А-РМН400AC-ВКС | 26252 | 31502.4 |  | Автоматические выключатели в литом корпусе | Классическая | ВА57-39 | ВА57-39 | 4604 | ВА57-39 | Автоматические выключатели серии ВА57-39 переменного тока | M | Заказной | 1 | шт.
L630-2430 | ВА57-39-345210-500А-660/380AC-1600А-РМН400AC-ВКС | 26252 | 31502.4 |  | Автоматические выключатели в литом корпусе | Классическая | ВА57-39 | ВА57-39 | 4604 | ВА57-39 | Автоматические выключатели серии ВА57-39 переменного тока | M | Заказной | 1 | шт.
L630-2431 | ВА57-39-345210-500А-660/380AC-2000А-РМН400AC-ВКС | 26252 | 31502.4 |  | Автоматические выключатели в литом корпусе | Классическая | ВА57-39 | ВА57-39 | 4604 | ВА57-39 | Автоматические выключатели серии ВА57-39 переменного тока | M | Заказной | 1 | шт.
L630-2432 | ВА57-39-345210-500А-660/380AC-2500А-РМН400AC-ВКС | 26252 | 31502.4 |  | Автоматические выключатели в литом корпусе | Классическая | ВА57-39 | ВА57-39 | 4604 | ВА57-39 | Автоматические выключатели серии ВА57-39 переменного тока | M | Заказной | 1 | шт.
L630-2433 | ВА57-39-345210-500А-660/380AC-5000А-РМН400AC-ВКС | 26252 | 31502.4 |  | Автоматические выключатели в литом корпусе | Классическая | ВА57-39 | ВА57-39 | 4604 | ВА57-39 | Автоматические выключатели серии ВА57-39 переменного тока | M | Заказной | 1 | шт.
L630-2434 | ВА57-39-345210-630А-660/380AC-1250А-РМН400AC-ВКС | 27634 | 33160.8 |  | Автоматические выключатели в литом корпусе | Классическая | ВА57-39 | ВА57-39 | 4604 | ВА57-39 | Автоматические выключатели серии ВА57-39 переменного тока | M | Заказной | 1 | шт.
L630-2435 | ВА57-39-345210-630А-660/380AC-2000А-РМН400AC-ВКС | 26252 | 31502.4 |  | Автоматические выключатели в литом корпусе | Классическая | ВА57-39 | ВА57-39 | 4604 | ВА57-39 | Автоматические выключатели серии ВА57-39 переменного тока | M | Заказной | 1 | шт.
L630-2436 | ВА57-39-345210-630А-660/380AC-2500А-РМН400AC-ВКС | 26252 | 31502.4 |  | Автоматические выключатели в литом корпусе | Классическая | ВА57-39 | ВА57-39 | 4604 | ВА57-39 | Автоматические выключатели серии ВА57-39 переменного тока | M | Заказной | 1 | шт.
L630-2437 | ВА57-39-345210-630А-660/380AC-3200А-РМН400AC-ВКС | 26252 | 31502.4 |  | Автоматические выключатели в литом корпусе | Классическая | ВА57-39 | ВА57-39 | 4604 | ВА57-39 | Автоматические выключатели серии ВА57-39 переменного тока | M | Заказной | 1 | шт.
L630-2438 | ВА57-39-345210-630А-660/380AC-4000А-РМН400AC-ВКС | 26252 | 31502.4 |  | Автоматические выключатели в литом корпусе | Классическая | ВА57-39 | ВА57-39 | 4604 | ВА57-39 | Автоматические выключатели серии ВА57-39 переменного тока | M | Заказной | 1 | шт.
L630-2439 | ВА57-39-345210-630А-660/380AC-5000А-РМН400AC-ВКС | 26252 | 31502.4 |  | Автоматические выключатели в литом корпусе | Классическая | ВА57-39 | ВА57-39 | 4604 | ВА57-39 | Автоматические выключатели серии ВА57-39 переменного тока | M | Заказной | 1 | шт.
L630-2440 | ВА57-39-345210-630А-660/380AC-6300А-РМН400AC-ВКС | 26252 | 31502.4 |  | Автоматические выключатели в литом корпусе | Классическая | ВА57-39 | ВА57-39 | 4604 | ВА57-39 | Автоматические выключатели серии ВА57-39 переменного тока | M | Заказной | 1 | шт.
L630-2441 | ВА57-39-335210-630А-660/380AC-1250А-РМН400AC-ВКС | 27634 | 33160.8 |  | Автоматические выключатели в литом корпусе | Классическая | ВА57-39 | ВА57-39 | 4604 | ВА57-39 | Автоматические выключатели серии ВА57-39 переменного тока | M | Заказной | 1 | шт.
L630-2442 | ВА57-39-335210-630А-660/380AC-1600А-РМН400AC-ВКС | 26252 | 31502.4 |  | Автоматические выключатели в литом корпусе | Классическая | ВА57-39 | ВА57-39 | 4604 | ВА57-39 | Автоматические выключатели серии ВА57-39 переменного тока | M | Заказной | 1 | шт.
L630-2443 | ВА57-39-335210-630А-660/380AC-2000А-РМН400AC-ВКС | 26252 | 31502.4 |  | Автоматические выключатели в литом корпусе | Классическая | ВА57-39 | ВА57-39 | 4604 | ВА57-39 | Автоматические выключатели серии ВА57-39 переменного тока | M | Заказной | 1 | шт.
L630-2444 | ВА57-39-335210-630А-660/380AC-2500А-РМН400AC-ВКС | 26252 | 31502.4 |  | Автоматические выключатели в литом корпусе | Классическая | ВА57-39 | ВА57-39 | 4604 | ВА57-39 | Автоматические выключатели серии ВА57-39 переменного тока | M | Заказной | 1 | шт.
L630-2445 | ВА57-39-335210-630А-660/380AC-3200А-РМН400AC-ВКС | 26252 | 31502.4 |  | Автоматические выключатели в литом корпусе | Классическая | ВА57-39 | ВА57-39 | 4604 | ВА57-39 | Автоматические выключатели серии ВА57-39 переменного тока | M | Заказной | 1 | шт.
L630-2446 | ВА57-39-335210-630А-660/380AC-4000А-РМН400AC-ВКС | 26252 | 31502.4 |  | Автоматические выключатели в литом корпусе | Классическая | ВА57-39 | ВА57-39 | 4604 | ВА57-39 | Автоматические выключатели серии ВА57-39 переменного тока | M | Заказной | 1 | шт.
L630-2447 | ВА57-39-335210-630А-660/380AC-5000А-РМН400AC-ВКС | 26252 | 31502.4 |  | Автоматические выключатели в литом корпусе | Классическая | ВА57-39 | ВА57-39 | 4604 | ВА57-39 | Автоматические выключатели серии ВА57-39 переменного тока | M | Заказной | 1 | шт.
L630-2448 | ВА57-39-335210-630А-660/380AC-6300А-РМН400AC-ВКС | 26252 | 31502.4 |  | Автоматические выключатели в литом корпусе | Классическая | ВА57-39 | ВА57-39 | 4604 | ВА57-39 | Автоматические выключатели серии ВА57-39 переменного тока | M | Заказной | 1 | шт.
L630-2449 | ВА57-39-345210-250А-660/380AC-1250А-РМН110DC-ВКС | 27634 | 33160.8 |  | Автоматические выключатели в литом корпусе | Классическая | ВА57-39 | ВА57-39 | 4604 | ВА57-39 | Автоматические выключатели серии ВА57-39 переменного тока | M | Заказной | 1 | шт.
L630-2450 | ВА57-39-345210-250А-660/380AC-1600А-РМН110DC-ВКС | 26252 | 31502.4 |  | Автоматические выключатели в литом корпусе | Классическая | ВА57-39 | ВА57-39 | 4604 | ВА57-39 | Автоматические выключатели серии ВА57-39 переменного тока | M | Заказной | 1 | шт.
L630-2451 | ВА57-39-345210-250А-660/380AC-2500А-РМН110DC-ВКС | 26252 | 31502.4 |  | Автоматические выключатели в литом корпусе | Классическая | ВА57-39 | ВА57-39 | 4604 | ВА57-39 | Автоматические выключатели серии ВА57-39 переменного тока | M | Заказной | 1 | шт.
L630-2452 | ВА57-39-345210-250А-660/380AC-3000А-РМН110DC-ВКС | 26252 | 31502.4 |  | Автоматические выключатели в литом корпусе | Классическая | ВА57-39 | ВА57-39 | 4604 | ВА57-39 | Автоматические выключатели серии ВА57-39 переменного тока | M | Заказной | 1 | шт.
L630-2453 | ВА57-39-345210-320А-660/380AC-1250А-РМН110DC-ВКС | 27634 | 33160.8 |  | Автоматические выключатели в литом корпусе | Классическая | ВА57-39 | ВА57-39 | 4604 | ВА57-39 | Автоматические выключатели серии ВА57-39 переменного тока | M | Заказной | 1 | шт.
L630-2454 | ВА57-39-345210-320А-660/380AC-1600А-РМН110DC-ВКС | 26252 | 31502.4 |  | Автоматические выключатели в литом корпусе | Классическая | ВА57-39 | ВА57-39 | 4604 | ВА57-39 | Автоматические выключатели серии ВА57-39 переменного тока | M | Заказной | 1 | шт.
L630-2455 | ВА57-39-345210-320А-660/380AC-2000А-РМН110DC-ВКС | 26252 | 31502.4 |  | Автоматические выключатели в литом корпусе | Классическая | ВА57-39 | ВА57-39 | 4604 | ВА57-39 | Автоматические выключатели серии ВА57-39 переменного тока | M | Заказной | 1 | шт.
L630-2456 | ВА57-39-345210-320А-660/380AC-2500А-РМН110DC-ВКС | 26252 | 31502.4 |  | Автоматические выключатели в литом корпусе | Классическая | ВА57-39 | ВА57-39 | 4604 | ВА57-39 | Автоматические выключатели серии ВА57-39 переменного тока | M | Заказной | 1 | шт.
L630-2457 | ВА57-39-345210-320А-660/380AC-3200А-РМН110DC-ВКС | 26252 | 31502.4 |  | Автоматические выключатели в литом корпусе | Классическая | ВА57-39 | ВА57-39 | 4604 | ВА57-39 | Автоматические выключатели серии ВА57-39 переменного тока | M | Заказной | 1 | шт.
L630-2458 | ВА57-39-345210-320А-660/380AC-4000А-РМН110DC-ВКС | 26252 | 31502.4 |  | Автоматические выключатели в литом корпусе | Классическая | ВА57-39 | ВА57-39 | 4604 | ВА57-39 | Автоматические выключатели серии ВА57-39 переменного тока | M | Заказной | 1 | шт.
L630-2459 | ВА57-39-345210-400А-660/380AC-1250А-РМН110DC-ВКС | 27634 | 33160.8 |  | Автоматические выключатели в литом корпусе | Классическая | ВА57-39 | ВА57-39 | 4604 | ВА57-39 | Автоматические выключатели серии ВА57-39 переменного тока | M | Заказной | 1 | шт.
L630-2460 | ВА57-39-345210-400А-660/380AC-1600А-РМН110DC-ВКС | 26252 | 31502.4 |  | Автоматические выключатели в литом корпусе | Классическая | ВА57-39 | ВА57-39 | 4604 | ВА57-39 | Автоматические выключатели серии ВА57-39 переменного тока | M | Заказной | 1 | шт.
L630-2461 | ВА57-39-345210-400А-660/380AC-2000А-РМН110DC-ВКС | 26252 | 31502.4 |  | Автоматические выключатели в литом корпусе | Классическая | ВА57-39 | ВА57-39 | 4604 | ВА57-39 | Автоматические выключатели серии ВА57-39 переменного тока | M | Заказной | 1 | шт.
L630-2462 | ВА57-39-345210-400А-660/380AC-2500А-РМН110DC-ВКС | 26252 | 31502.4 |  | Автоматические выключатели в литом корпусе | Классическая | ВА57-39 | ВА57-39 | 4604 | ВА57-39 | Автоматические выключатели серии ВА57-39 переменного тока | M | Заказной | 1 | шт.
L630-2463 | ВА57-39-345210-400А-660/380AC-4000А-РМН110DC-ВКС | 26252 | 31502.4 |  | Автоматические выключатели в литом корпусе | Классическая | ВА57-39 | ВА57-39 | 4604 | ВА57-39 | Автоматические выключатели серии ВА57-39 переменного тока | M | Заказной | 1 | шт.
L630-2464 | ВА57-39-345210-500А-660/380AC-1600А-РМН110DC-ВКС | 26252 | 31502.4 |  | Автоматические выключатели в литом корпусе | Классическая | ВА57-39 | ВА57-39 | 4604 | ВА57-39 | Автоматические выключатели серии ВА57-39 переменного тока | M | Заказной | 1 | шт.
L630-2465 | ВА57-39-345210-500А-660/380AC-2000А-РМН110DC-ВКС | 26252 | 31502.4 |  | Автоматические выключатели в литом корпусе | Классическая | ВА57-39 | ВА57-39 | 4604 | ВА57-39 | Автоматические выключатели серии ВА57-39 переменного тока | M | Заказной | 1 | шт.
L630-2466 | ВА57-39-345210-500А-660/380AC-2500А-РМН110DC-ВКС | 26252 | 31502.4 |  | Автоматические выключатели в литом корпусе | Классическая | ВА57-39 | ВА57-39 | 4604 | ВА57-39 | Автоматические выключатели серии ВА57-39 переменного тока | M | Заказной | 1 | шт.
L630-2467 | ВА57-39-345210-500А-660/380AC-5000А-РМН110DC-ВКС | 26252 | 31502.4 |  | Автоматические выключатели в литом корпусе | Классическая | ВА57-39 | ВА57-39 | 4604 | ВА57-39 | Автоматические выключатели серии ВА57-39 переменного тока | M | Заказной | 1 | шт.
L630-2468 | ВА57-39-345210-630А-660/380AC-1250А-РМН110DC-ВКС | 27634 | 33160.8 |  | Автоматические выключатели в литом корпусе | Классическая | ВА57-39 | ВА57-39 | 4604 | ВА57-39 | Автоматические выключатели серии ВА57-39 переменного тока | M | Заказной | 1 | шт.
L630-2469 | ВА57-39-345210-630А-660/380AC-2000А-РМН110DC-ВКС | 26252 | 31502.4 |  | Автоматические выключатели в литом корпусе | Классическая | ВА57-39 | ВА57-39 | 4604 | ВА57-39 | Автоматические выключатели серии ВА57-39 переменного тока | M | Заказной | 1 | шт.
L630-2470 | ВА57-39-345210-630А-660/380AC-2500А-РМН110DC-ВКС | 26252 | 31502.4 |  | Автоматические выключатели в литом корпусе | Классическая | ВА57-39 | ВА57-39 | 4604 | ВА57-39 | Автоматические выключатели серии ВА57-39 переменного тока | M | Заказной | 1 | шт.
L630-2471 | ВА57-39-345210-630А-660/380AC-3200А-РМН110DC-ВКС | 26252 | 31502.4 |  | Автоматические выключатели в литом корпусе | Классическая | ВА57-39 | ВА57-39 | 4604 | ВА57-39 | Автоматические выключатели серии ВА57-39 переменного тока | M | Заказной | 1 | шт.
L630-2472 | ВА57-39-345210-630А-660/380AC-4000А-РМН110DC-ВКС | 26252 | 31502.4 |  | Автоматические выключатели в литом корпусе | Классическая | ВА57-39 | ВА57-39 | 4604 | ВА57-39 | Автоматические выключатели серии ВА57-39 переменного тока | M | Заказной | 1 | шт.
L630-2473 | ВА57-39-345210-630А-660/380AC-5000А-РМН110DC-ВКС | 26252 | 31502.4 |  | Автоматические выключатели в литом корпусе | Классическая | ВА57-39 | ВА57-39 | 4604 | ВА57-39 | Автоматические выключатели серии ВА57-39 переменного тока | M | Заказной | 1 | шт.
L630-2474 | ВА57-39-345210-630А-660/380AC-6300А-РМН110DC-ВКС | 26252 | 31502.4 |  | Автоматические выключатели в литом корпусе | Классическая | ВА57-39 | ВА57-39 | 4604 | ВА57-39 | Автоматические выключатели серии ВА57-39 переменного тока | M | Заказной | 1 | шт.
L630-2475 | ВА57-39-335210-630А-660/380AC-1250А-РМН110DC-ВКС | 27634 | 33160.8 |  | Автоматические выключатели в литом корпусе | Классическая | ВА57-39 | ВА57-39 | 4604 | ВА57-39 | Автоматические выключатели серии ВА57-39 переменного тока | M | Заказной | 1 | шт.
L630-2476 | ВА57-39-335210-630А-660/380AC-1600А-РМН110DC-ВКС | 26252 | 31502.4 |  | Автоматические выключатели в литом корпусе | Классическая | ВА57-39 | ВА57-39 | 4604 | ВА57-39 | Автоматические выключатели серии ВА57-39 переменного тока | M | Заказной | 1 | шт.
L630-2477 | ВА57-39-335210-630А-660/380AC-2000А-РМН110DC-ВКС | 26252 | 31502.4 |  | Автоматические выключатели в литом корпусе | Классическая | ВА57-39 | ВА57-39 | 4604 | ВА57-39 | Автоматические выключатели серии ВА57-39 переменного тока | M | Заказной | 1 | шт.
L630-2478 | ВА57-39-335210-630А-660/380AC-2500А-РМН110DC-ВКС | 26252 | 31502.4 |  | Автоматические выключатели в литом корпусе | Классическая | ВА57-39 | ВА57-39 | 4604 | ВА57-39 | Автоматические выключатели серии ВА57-39 переменного тока | M | Заказной | 1 | шт.
L630-2479 | ВА57-39-335210-630А-660/380AC-3200А-РМН110DC-ВКС | 26252 | 31502.4 |  | Автоматические выключатели в литом корпусе | Классическая | ВА57-39 | ВА57-39 | 4604 | ВА57-39 | Автоматические выключатели серии ВА57-39 переменного тока | M | Заказной | 1 | шт.
L630-2480 | ВА57-39-335210-630А-660/380AC-4000А-РМН110DC-ВКС | 26252 | 31502.4 |  | Автоматические выключатели в литом корпусе | Классическая | ВА57-39 | ВА57-39 | 4604 | ВА57-39 | Автоматические выключатели серии ВА57-39 переменного тока | M | Заказной | 1 | шт.
L630-2481 | ВА57-39-335210-630А-660/380AC-5000А-РМН110DC-ВКС | 26252 | 31502.4 |  | Автоматические выключатели в литом корпусе | Классическая | ВА57-39 | ВА57-39 | 4604 | ВА57-39 | Автоматические выключатели серии ВА57-39 переменного тока | M | Заказной | 1 | шт.
L630-2482 | ВА57-39-335210-630А-660/380AC-6300А-РМН110DC-ВКС | 26252 | 31502.4 |  | Автоматические выключатели в литом корпусе | Классическая | ВА57-39 | ВА57-39 | 4604 | ВА57-39 | Автоматические выключатели серии ВА57-39 переменного тока | M | Заказной | 1 | шт.
L630-2483 | ВА57-39-345210-250А-660/380AC-1250А-РМН220DC-ВКС | 27634 | 33160.8 |  | Автоматические выключатели в литом корпусе | Классическая | ВА57-39 | ВА57-39 | 4604 | ВА57-39 | Автоматические выключатели серии ВА57-39 переменного тока | M | Заказной | 1 | шт.
L630-2484 | ВА57-39-345210-250А-660/380AC-1600А-РМН220DC-ВКС | 26252 | 31502.4 |  | Автоматические выключатели в литом корпусе | Классическая | ВА57-39 | ВА57-39 | 4604 | ВА57-39 | Автоматические выключатели серии ВА57-39 переменного тока | M | Заказной | 1 | шт.
L630-2485 | ВА57-39-345210-250А-660/380AC-2500А-РМН220DC-ВКС | 26252 | 31502.4 |  | Автоматические выключатели в литом корпусе | Классическая | ВА57-39 | ВА57-39 | 4604 | ВА57-39 | Автоматические выключатели серии ВА57-39 переменного тока | M | Заказной | 1 | шт.
L630-2486 | ВА57-39-345210-250А-660/380AC-3000А-РМН220DC-ВКС | 26252 | 31502.4 |  | Автоматические выключатели в литом корпусе | Классическая | ВА57-39 | ВА57-39 | 4604 | ВА57-39 | Автоматические выключатели серии ВА57-39 переменного тока | M | Заказной | 1 | шт.
L630-2487 | ВА57-39-345210-320А-660/380AC-1250А-РМН220DC-ВКС | 27634 | 33160.8 |  | Автоматические выключатели в литом корпусе | Классическая | ВА57-39 | ВА57-39 | 4604 | ВА57-39 | Автоматические выключатели серии ВА57-39 переменного тока | M | Заказной | 1 | шт.
L630-2488 | ВА57-39-345210-320А-660/380AC-1600А-РМН220DC-ВКС | 26252 | 31502.4 |  | Автоматические выключатели в литом корпусе | Классическая | ВА57-39 | ВА57-39 | 4604 | ВА57-39 | Автоматические выключатели серии ВА57-39 переменного тока | M | Заказной | 1 | шт.
L630-2489 | ВА57-39-345210-320А-660/380AC-2000А-РМН220DC-ВКС | 26252 | 31502.4 |  | Автоматические выключатели в литом корпусе | Классическая | ВА57-39 | ВА57-39 | 4604 | ВА57-39 | Автоматические выключатели серии ВА57-39 переменного тока | M | Заказной | 1 | шт.
L630-2490 | ВА57-39-345210-320А-660/380AC-2500А-РМН220DC-ВКС | 26252 | 31502.4 |  | Автоматические выключатели в литом корпусе | Классическая | ВА57-39 | ВА57-39 | 4604 | ВА57-39 | Автоматические выключатели серии ВА57-39 переменного тока | M | Заказной | 1 | шт.
L630-2491 | ВА57-39-345210-320А-660/380AC-3200А-РМН220DC-ВКС | 26252 | 31502.4 |  | Автоматические выключатели в литом корпусе | Классическая | ВА57-39 | ВА57-39 | 4604 | ВА57-39 | Автоматические выключатели серии ВА57-39 переменного тока | M | Заказной | 1 | шт.
L630-2492 | ВА57-39-345210-320А-660/380AC-4000А-РМН220DC-ВКС | 26252 | 31502.4 |  | Автоматические выключатели в литом корпусе | Классическая | ВА57-39 | ВА57-39 | 4604 | ВА57-39 | Автоматические выключатели серии ВА57-39 переменного тока | M | Заказной | 1 | шт.
L630-2493 | ВА57-39-345210-400А-660/380AC-1250А-РМН220DC-ВКС | 27634 | 33160.8 |  | Автоматические выключатели в литом корпусе | Классическая | ВА57-39 | ВА57-39 | 4604 | ВА57-39 | Автоматические выключатели серии ВА57-39 переменного тока | M | Заказной | 1 | шт.
L630-2494 | ВА57-39-345210-400А-660/380AC-1600А-РМН220DC-ВКС | 26252 | 31502.4 |  | Автоматические выключатели в литом корпусе | Классическая | ВА57-39 | ВА57-39 | 4604 | ВА57-39 | Автоматические выключатели серии ВА57-39 переменного тока | M | Заказной | 1 | шт.
L630-2495 | ВА57-39-345210-400А-660/380AC-2000А-РМН220DC-ВКС | 26252 | 31502.4 |  | Автоматические выключатели в литом корпусе | Классическая | ВА57-39 | ВА57-39 | 4604 | ВА57-39 | Автоматические выключатели серии ВА57-39 переменного тока | M | Заказной | 1 | шт.
L630-2496 | ВА57-39-345210-400А-660/380AC-2500А-РМН220DC-ВКС | 26252 | 31502.4 |  | Автоматические выключатели в литом корпусе | Классическая | ВА57-39 | ВА57-39 | 4604 | ВА57-39 | Автоматические выключатели серии ВА57-39 переменного тока | M | Заказной | 1 | шт.
L630-2497 | ВА57-39-345210-400А-660/380AC-4000А-РМН220DC-ВКС | 26252 | 31502.4 |  | Автоматические выключатели в литом корпусе | Классическая | ВА57-39 | ВА57-39 | 4604 | ВА57-39 | Автоматические выключатели серии ВА57-39 переменного тока | M | Заказной | 1 | шт.
L630-2498 | ВА57-39-345210-500А-660/380AC-1600А-РМН220DC-ВКС | 26252 | 31502.4 |  | Автоматические выключатели в литом корпусе | Классическая | ВА57-39 | ВА57-39 | 4604 | ВА57-39 | Автоматические выключатели серии ВА57-39 переменного тока | M | Заказной | 1 | шт.
L630-2499 | ВА57-39-345210-500А-660/380AC-2000А-РМН220DC-ВКС | 26252 | 31502.4 |  | Автоматические выключатели в литом корпусе | Классическая | ВА57-39 | ВА57-39 | 4604 | ВА57-39 | Автоматические выключатели серии ВА57-39 переменного тока | M | Заказной | 1 | шт.
L630-2500 | ВА57-39-345210-500А-660/380AC-2500А-РМН220DC-ВКС | 26252 | 31502.4 |  | Автоматические выключатели в литом корпусе | Классическая | ВА57-39 | ВА57-39 | 4604 | ВА57-39 | Автоматические выключатели серии ВА57-39 переменного тока | M | Заказной | 1 | шт.
L630-2501 | ВА57-39-345210-500А-660/380AC-5000А-РМН220DC-ВКС | 26252 | 31502.4 |  | Автоматические выключатели в литом корпусе | Классическая | ВА57-39 | ВА57-39 | 4604 | ВА57-39 | Автоматические выключатели серии ВА57-39 переменного тока | M | Заказной | 1 | шт.
L630-2502 | ВА57-39-345210-630А-660/380AC-1250А-РМН220DC-ВКС | 27634 | 33160.8 |  | Автоматические выключатели в литом корпусе | Классическая | ВА57-39 | ВА57-39 | 4604 | ВА57-39 | Автоматические выключатели серии ВА57-39 переменного тока | M | Заказной | 1 | шт.
L630-2503 | ВА57-39-345210-630А-660/380AC-2000А-РМН220DC-ВКС | 26252 | 31502.4 |  | Автоматические выключатели в литом корпусе | Классическая | ВА57-39 | ВА57-39 | 4604 | ВА57-39 | Автоматические выключатели серии ВА57-39 переменного тока | M | Заказной | 1 | шт.
L630-2504 | ВА57-39-345210-630А-660/380AC-2500А-РМН220DC-ВКС | 26252 | 31502.4 |  | Автоматические выключатели в литом корпусе | Классическая | ВА57-39 | ВА57-39 | 4604 | ВА57-39 | Автоматические выключатели серии ВА57-39 переменного тока | M | Заказной | 1 | шт.
L630-2505 | ВА57-39-345210-630А-660/380AC-3200А-РМН220DC-ВКС | 26252 | 31502.4 |  | Автоматические выключатели в литом корпусе | Классическая | ВА57-39 | ВА57-39 | 4604 | ВА57-39 | Автоматические выключатели серии ВА57-39 переменного тока | M | Заказной | 1 | шт.
L630-2506 | ВА57-39-345210-630А-660/380AC-4000А-РМН220DC-ВКС | 26252 | 31502.4 |  | Автоматические выключатели в литом корпусе | Классическая | ВА57-39 | ВА57-39 | 4604 | ВА57-39 | Автоматические выключатели серии ВА57-39 переменного тока | M | Заказной | 1 | шт.
L630-2507 | ВА57-39-345210-630А-660/380AC-5000А-РМН220DC-ВКС | 26252 | 31502.4 |  | Автоматические выключатели в литом корпусе | Классическая | ВА57-39 | ВА57-39 | 4604 | ВА57-39 | Автоматические выключатели серии ВА57-39 переменного тока | M | Заказной | 1 | шт.
L630-2508 | ВА57-39-345210-630А-660/380AC-6300А-РМН220DC-ВКС | 26252 | 31502.4 |  | Автоматические выключатели в литом корпусе | Классическая | ВА57-39 | ВА57-39 | 4604 | ВА57-39 | Автоматические выключатели серии ВА57-39 переменного тока | M | Заказной | 1 | шт.
L630-2509 | ВА57-39-335210-630А-660/380AC-1250А-РМН220DC-ВКС | 27634 | 33160.8 |  | Автоматические выключатели в литом корпусе | Классическая | ВА57-39 | ВА57-39 | 4604 | ВА57-39 | Автоматические выключатели серии ВА57-39 переменного тока | M | Заказной | 1 | шт.
L630-2510 | ВА57-39-335210-630А-660/380AC-1600А-РМН220DC-ВКС | 26252 | 31502.4 |  | Автоматические выключатели в литом корпусе | Классическая | ВА57-39 | ВА57-39 | 4604 | ВА57-39 | Автоматические выключатели серии ВА57-39 переменного тока | M | Заказной | 1 | шт.
L630-2511 | ВА57-39-335210-630А-660/380AC-2000А-РМН220DC-ВКС | 26252 | 31502.4 |  | Автоматические выключатели в литом корпусе | Классическая | ВА57-39 | ВА57-39 | 4604 | ВА57-39 | Автоматические выключатели серии ВА57-39 переменного тока | M | Заказной | 1 | шт.
L630-2512 | ВА57-39-335210-630А-660/380AC-2500А-РМН220DC-ВКС | 26252 | 31502.4 |  | Автоматические выключатели в литом корпусе | Классическая | ВА57-39 | ВА57-39 | 4604 | ВА57-39 | Автоматические выключатели серии ВА57-39 переменного тока | M | Заказной | 1 | шт.
L630-2513 | ВА57-39-335210-630А-660/380AC-3200А-РМН220DC-ВКС | 26252 | 31502.4 |  | Автоматические выключатели в литом корпусе | Классическая | ВА57-39 | ВА57-39 | 4604 | ВА57-39 | Автоматические выключатели серии ВА57-39 переменного тока | M | Заказной | 1 | шт.
L630-2514 | ВА57-39-335210-630А-660/380AC-4000А-РМН220DC-ВКС | 26252 | 31502.4 |  | Автоматические выключатели в литом корпусе | Классическая | ВА57-39 | ВА57-39 | 4604 | ВА57-39 | Автоматические выключатели серии ВА57-39 переменного тока | M | Заказной | 1 | шт.
L630-2515 | ВА57-39-335210-630А-660/380AC-5000А-РМН220DC-ВКС | 26252 | 31502.4 |  | Автоматические выключатели в литом корпусе | Классическая | ВА57-39 | ВА57-39 | 4604 | ВА57-39 | Автоматические выключатели серии ВА57-39 переменного тока | M | Заказной | 1 | шт.
L630-2516 | ВА57-39-335210-630А-660/380AC-6300А-РМН220DC-ВКС | 26252 | 31502.4 |  | Автоматические выключатели в литом корпусе | Классическая | ВА57-39 | ВА57-39 | 4604 | ВА57-39 | Автоматические выключатели серии ВА57-39 переменного тока | M | Заказной | 1 | шт.
L630-2517 | ВА57-39-345410-250А-660/380AC-1250А-РНН127AC-2З2Р-ВКС | 27634 | 33160.8 |  | Автоматические выключатели в литом корпусе | Классическая | ВА57-39 | ВА57-39 | 4604 | ВА57-39 | Автоматические выключатели серии ВА57-39 переменного тока | M | Заказной | 1 | шт.
L630-2518 | ВА57-39-345410-250А-660/380AC-1600А-РНН127AC-2З2Р-ВКС | 25568 | 30681.6 |  | Автоматические выключатели в литом корпусе | Классическая | ВА57-39 | ВА57-39 | 4604 | ВА57-39 | Автоматические выключатели серии ВА57-39 переменного тока | M | Заказной | 1 | шт.
L630-2519 | ВА57-39-345410-250А-660/380AC-2500А-РНН127AC-2З2Р-ВКС | 25568 | 30681.6 |  | Автоматические выключатели в литом корпусе | Классическая | ВА57-39 | ВА57-39 | 4604 | ВА57-39 | Автоматические выключатели серии ВА57-39 переменного тока | M | Заказной | 1 | шт.
L630-2520 | ВА57-39-345410-250А-660/380AC-3000А-РНН127AC-2З2Р-ВКС | 25568 | 30681.6 |  | Автоматические выключатели в литом корпусе | Классическая | ВА57-39 | ВА57-39 | 4604 | ВА57-39 | Автоматические выключатели серии ВА57-39 переменного тока | M | Заказной | 1 | шт.
L630-2521 | ВА57-39-345410-320А-660/380AC-1250А-РНН127AC-2З2Р-ВКС | 27634 | 33160.8 |  | Автоматические выключатели в литом корпусе | Классическая | ВА57-39 | ВА57-39 | 4604 | ВА57-39 | Автоматические выключатели серии ВА57-39 переменного тока | M | Заказной | 1 | шт.
L630-2522 | ВА57-39-345410-320А-660/380AC-1600А-РНН127AC-2З2Р-ВКС | 25568 | 30681.6 |  | Автоматические выключатели в литом корпусе | Классическая | ВА57-39 | ВА57-39 | 4604 | ВА57-39 | Автоматические выключатели серии ВА57-39 переменного тока | M | Заказной | 1 | шт.
L630-2523 | ВА57-39-345410-320А-660/380AC-2000А-РНН127AC-2З2Р-ВКС | 25568 | 30681.6 |  | Автоматические выключатели в литом корпусе | Классическая | ВА57-39 | ВА57-39 | 4604 | ВА57-39 | Автоматические выключатели серии ВА57-39 переменного тока | M | Заказной | 1 | шт.
L630-2524 | ВА57-39-345410-320А-660/380AC-2500А-РНН127AC-2З2Р-ВКС | 25568 | 30681.6 |  | Автоматические выключатели в литом корпусе | Классическая | ВА57-39 | ВА57-39 | 4604 | ВА57-39 | Автоматические выключатели серии ВА57-39 переменного тока | M | Заказной | 1 | шт.
L630-2525 | ВА57-39-345410-320А-660/380AC-3200А-РНН127AC-2З2Р-ВКС | 25568 | 30681.6 |  | Автоматические выключатели в литом корпусе | Классическая | ВА57-39 | ВА57-39 | 4604 | ВА57-39 | Автоматические выключатели серии ВА57-39 переменного тока | M | Заказной | 1 | шт.
L630-2526 | ВА57-39-345410-320А-660/380AC-4000А-РНН127AC-2З2Р-ВКС | 25568 | 30681.6 |  | Автоматические выключатели в литом корпусе | Классическая | ВА57-39 | ВА57-39 | 4604 | ВА57-39 | Автоматические выключатели серии ВА57-39 переменного тока | M | Заказной | 1 | шт.
L630-2527 | ВА57-39-345410-400А-660/380AC-1250А-РНН127AC-2З2Р-ВКС | 27634 | 33160.8 |  | Автоматические выключатели в литом корпусе | Классическая | ВА57-39 | ВА57-39 | 4604 | ВА57-39 | Автоматические выключатели серии ВА57-39 переменного тока | M | Заказной | 1 | шт.
L630-2528 | ВА57-39-345410-400А-660/380AC-1600А-РНН127AC-2З2Р-ВКС | 25568 | 30681.6 |  | Автоматические выключатели в литом корпусе | Классическая | ВА57-39 | ВА57-39 | 4604 | ВА57-39 | Автоматические выключатели серии ВА57-39 переменного тока | M | Заказной | 1 | шт.
L630-2529 | ВА57-39-345410-400А-660/380AC-2000А-РНН127AC-2З2Р-ВКС | 25568 | 30681.6 |  | Автоматические выключатели в литом корпусе | Классическая | ВА57-39 | ВА57-39 | 4604 | ВА57-39 | Автоматические выключатели серии ВА57-39 переменного тока | M | Заказной | 1 | шт.
L630-2530 | ВА57-39-345410-400А-660/380AC-2500А-РНН127AC-2З2Р-ВКС | 25568 | 30681.6 |  | Автоматические выключатели в литом корпусе | Классическая | ВА57-39 | ВА57-39 | 4604 | ВА57-39 | Автоматические выключатели серии ВА57-39 переменного тока | M | Заказной | 1 | шт.
L630-2531 | ВА57-39-345410-400А-660/380AC-4000А-РНН127AC-2З2Р-ВКС | 25568 | 30681.6 |  | Автоматические выключатели в литом корпусе | Классическая | ВА57-39 | ВА57-39 | 4604 | ВА57-39 | Автоматические выключатели серии ВА57-39 переменного тока | M | Заказной | 1 | шт.
L630-2532 | ВА57-39-345410-500А-660/380AC-1600А-РНН127AC-2З2Р-ВКС | 25568 | 30681.6 |  | Автоматические выключатели в литом корпусе | Классическая | ВА57-39 | ВА57-39 | 4604 | ВА57-39 | Автоматические выключатели серии ВА57-39 переменного тока | M | Заказной | 1 | шт.
L630-2533 | ВА57-39-345410-500А-660/380AC-2000А-РНН127AC-2З2Р-ВКС | 25568 | 30681.6 |  | Автоматические выключатели в литом корпусе | Классическая | ВА57-39 | ВА57-39 | 4604 | ВА57-39 | Автоматические выключатели серии ВА57-39 переменного тока | M | Заказной | 1 | шт.
L630-2534 | ВА57-39-345410-500А-660/380AC-2500А-РНН127AC-2З2Р-ВКС | 25568 | 30681.6 |  | Автоматические выключатели в литом корпусе | Классическая | ВА57-39 | ВА57-39 | 4604 | ВА57-39 | Автоматические выключатели серии ВА57-39 переменного тока | M | Заказной | 1 | шт.
L630-2535 | ВА57-39-345410-500А-660/380AC-5000А-РНН127AC-2З2Р-ВКС | 25568 | 30681.6 |  | Автоматические выключатели в литом корпусе | Классическая | ВА57-39 | ВА57-39 | 4604 | ВА57-39 | Автоматические выключатели серии ВА57-39 переменного тока | M | Заказной | 1 | шт.
L630-2536 | ВА57-39-345410-630А-660/380AC-1250А-РНН127AC-2З2Р-ВКС | 27634 | 33160.8 |  | Автоматические выключатели в литом корпусе | Классическая | ВА57-39 | ВА57-39 | 4604 | ВА57-39 | Автоматические выключатели серии ВА57-39 переменного тока | M | Заказной | 1 | шт.
L630-2537 | ВА57-39-345410-630А-660/380AC-2000А-РНН127AC-2З2Р-ВКС | 25568 | 30681.6 |  | Автоматические выключатели в литом корпусе | Классическая | ВА57-39 | ВА57-39 | 4604 | ВА57-39 | Автоматические выключатели серии ВА57-39 переменного тока | M | Заказной | 1 | шт.
L630-2538 | ВА57-39-345410-630А-660/380AC-2500А-РНН127AC-2З2Р-ВКС | 25568 | 30681.6 |  | Автоматические выключатели в литом корпусе | Классическая | ВА57-39 | ВА57-39 | 4604 | ВА57-39 | Автоматические выключатели серии ВА57-39 переменного тока | M | Заказной | 1 | шт.
L630-2539 | ВА57-39-345410-630А-660/380AC-3200А-РНН127AC-2З2Р-ВКС | 25568 | 30681.6 |  | Автоматические выключатели в литом корпусе | Классическая | ВА57-39 | ВА57-39 | 4604 | ВА57-39 | Автоматические выключатели серии ВА57-39 переменного тока | M | Заказной | 1 | шт.
L630-2540 | ВА57-39-345410-630А-660/380AC-4000А-РНН127AC-2З2Р-ВКС | 25568 | 30681.6 |  | Автоматические выключатели в литом корпусе | Классическая | ВА57-39 | ВА57-39 | 4604 | ВА57-39 | Автоматические выключатели серии ВА57-39 переменного тока | M | Заказной | 1 | шт.
L630-2541 | ВА57-39-345410-630А-660/380AC-5000А-РНН127AC-2З2Р-ВКС | 25568 | 30681.6 |  | Автоматические выключатели в литом корпусе | Классическая | ВА57-39 | ВА57-39 | 4604 | ВА57-39 | Автоматические выключатели серии ВА57-39 переменного тока | M | Заказной | 1 | шт.
L630-2542 | ВА57-39-345410-630А-660/380AC-6300А-РНН127AC-2З2Р-ВКС | 25568 | 30681.6 |  | Автоматические выключатели в литом корпусе | Классическая | ВА57-39 | ВА57-39 | 4604 | ВА57-39 | Автоматические выключатели серии ВА57-39 переменного тока | M | Заказной | 1 | шт.
L630-2543 | ВА57-39-335410-630А-660/380AC-1250А-РНН127AC-2З2Р-ВКС | 27634 | 33160.8 |  | Автоматические выключатели в литом корпусе | Классическая | ВА57-39 | ВА57-39 | 4604 | ВА57-39 | Автоматические выключатели серии ВА57-39 переменного тока | M | Заказной | 1 | шт.
L630-2544 | ВА57-39-335410-630А-660/380AC-1600А-РНН127AC-2З2Р-ВКС | 25568 | 30681.6 |  | Автоматические выключатели в литом корпусе | Классическая | ВА57-39 | ВА57-39 | 4604 | ВА57-39 | Автоматические выключатели серии ВА57-39 переменного тока | M | Заказной | 1 | шт.
L630-2545 | ВА57-39-335410-630А-660/380AC-2000А-РНН127AC-2З2Р-ВКС | 25568 | 30681.6 |  | Автоматические выключатели в литом корпусе | Классическая | ВА57-39 | ВА57-39 | 4604 | ВА57-39 | Автоматические выключатели серии ВА57-39 переменного тока | M | Заказной | 1 | шт.
L630-2546 | ВА57-39-335410-630А-660/380AC-2500А-РНН127AC-2З2Р-ВКС | 25568 | 30681.6 |  | Автоматические выключатели в литом корпусе | Классическая | ВА57-39 | ВА57-39 | 4604 | ВА57-39 | Автоматические выключатели серии ВА57-39 переменного тока | M | Заказной | 1 | шт.
L630-2547 | ВА57-39-335410-630А-660/380AC-3200А-РНН127AC-2З2Р-ВКС | 25568 | 30681.6 |  | Автоматические выключатели в литом корпусе | Классическая | ВА57-39 | ВА57-39 | 4604 | ВА57-39 | Автоматические выключатели серии ВА57-39 переменного тока | M | Заказной | 1 | шт.
L630-2548 | ВА57-39-335410-630А-660/380AC-4000А-РНН127AC-2З2Р-ВКС | 25568 | 30681.6 |  | Автоматические выключатели в литом корпусе | Классическая | ВА57-39 | ВА57-39 | 4604 | ВА57-39 | Автоматические выключатели серии ВА57-39 переменного тока | M | Заказной | 1 | шт.
L630-2549 | ВА57-39-335410-630А-660/380AC-5000А-РНН127AC-2З2Р-ВКС | 25568 | 30681.6 |  | Автоматические выключатели в литом корпусе | Классическая | ВА57-39 | ВА57-39 | 4604 | ВА57-39 | Автоматические выключатели серии ВА57-39 переменного тока | M | Заказной | 1 | шт.
L630-2550 | ВА57-39-335410-630А-660/380AC-6300А-РНН127AC-2З2Р-ВКС | 25568 | 30681.6 |  | Автоматические выключатели в литом корпусе | Классическая | ВА57-39 | ВА57-39 | 4604 | ВА57-39 | Автоматические выключатели серии ВА57-39 переменного тока | M | Заказной | 1 | шт.
L630-2551 | ВА57-39-345410-250А-660/380AC-1250А-РНН230AC-2З2Р-ВКС | 27634 | 33160.8 |  | Автоматические выключатели в литом корпусе | Классическая | ВА57-39 | ВА57-39 | 4604 | ВА57-39 | Автоматические выключатели серии ВА57-39 переменного тока | M | Заказной | 1 | шт.
L630-2552 | ВА57-39-345410-250А-660/380AC-1600А-РНН230AC-2З2Р-ВКС | 25568 | 30681.6 |  | Автоматические выключатели в литом корпусе | Классическая | ВА57-39 | ВА57-39 | 4604 | ВА57-39 | Автоматические выключатели серии ВА57-39 переменного тока | M | Заказной | 1 | шт.
L630-2553 | ВА57-39-345410-250А-660/380AC-2500А-РНН230AC-2З2Р-ВКС | 25568 | 30681.6 |  | Автоматические выключатели в литом корпусе | Классическая | ВА57-39 | ВА57-39 | 4604 | ВА57-39 | Автоматические выключатели серии ВА57-39 переменного тока | M | Заказной | 1 | шт.
L630-2554 | ВА57-39-345410-250А-660/380AC-3000А-РНН230AC-2З2Р-ВКС | 25568 | 30681.6 |  | Автоматические выключатели в литом корпусе | Классическая | ВА57-39 | ВА57-39 | 4604 | ВА57-39 | Автоматические выключатели серии ВА57-39 переменного тока | M | Заказной | 1 | шт.
L630-2555 | ВА57-39-345410-320А-660/380AC-1250А-РНН230AC-2З2Р-ВКС | 27634 | 33160.8 |  | Автоматические выключатели в литом корпусе | Классическая | ВА57-39 | ВА57-39 | 4604 | ВА57-39 | Автоматические выключатели серии ВА57-39 переменного тока | M | Заказной | 1 | шт.
L630-2556 | ВА57-39-345410-320А-660/380AC-1600А-РНН230AC-2З2Р-ВКС | 25568 | 30681.6 |  | Автоматические выключатели в литом корпусе | Классическая | ВА57-39 | ВА57-39 | 4604 | ВА57-39 | Автоматические выключатели серии ВА57-39 переменного тока | M | Заказной | 1 | шт.
L630-2557 | ВА57-39-345410-320А-660/380AC-2000А-РНН230AC-2З2Р-ВКС | 25568 | 30681.6 |  | Автоматические выключатели в литом корпусе | Классическая | ВА57-39 | ВА57-39 | 4604 | ВА57-39 | Автоматические выключатели серии ВА57-39 переменного тока | M | Заказной | 1 | шт.
L630-2558 | ВА57-39-345410-320А-660/380AC-2500А-РНН230AC-2З2Р-ВКС | 25568 | 30681.6 |  | Автоматические выключатели в литом корпусе | Классическая | ВА57-39 | ВА57-39 | 4604 | ВА57-39 | Автоматические выключатели серии ВА57-39 переменного тока | M | Заказной | 1 | шт.
L630-2559 | ВА57-39-345410-320А-660/380AC-3200А-РНН230AC-2З2Р-ВКС | 25568 | 30681.6 |  | Автоматические выключатели в литом корпусе | Классическая | ВА57-39 | ВА57-39 | 4604 | ВА57-39 | Автоматические выключатели серии ВА57-39 переменного тока | M | Заказной | 1 | шт.
L630-2560 | ВА57-39-345410-320А-660/380AC-4000А-РНН230AC-2З2Р-ВКС | 25568 | 30681.6 |  | Автоматические выключатели в литом корпусе | Классическая | ВА57-39 | ВА57-39 | 4604 | ВА57-39 | Автоматические выключатели серии ВА57-39 переменного тока | M | Заказной | 1 | шт.
L630-2561 | ВА57-39-345410-400А-660/380AC-1250А-РНН230AC-2З2Р-ВКС | 26984 | 32380.8 |  | Автоматические выключатели в литом корпусе | Классическая | ВА57-39 | ВА57-39 | 4604 | ВА57-39 | Автоматические выключатели серии ВА57-39 переменного тока | M | Заказной | 1 | шт.
L630-2562 | ВА57-39-345410-400А-660/380AC-1600А-РНН230AC-2З2Р-ВКС | 25568 | 30681.6 |  | Автоматические выключатели в литом корпусе | Классическая | ВА57-39 | ВА57-39 | 4604 | ВА57-39 | Автоматические выключатели серии ВА57-39 переменного тока | M | Заказной | 1 | шт.
L630-2563 | ВА57-39-345410-400А-660/380AC-2000А-РНН230AC-2З2Р-ВКС | 25568 | 30681.6 |  | Автоматические выключатели в литом корпусе | Классическая | ВА57-39 | ВА57-39 | 4604 | ВА57-39 | Автоматические выключатели серии ВА57-39 переменного тока | M | Заказной | 1 | шт.
L630-2564 | ВА57-39-345410-400А-660/380AC-2500А-РНН230AC-2З2Р-ВКС | 25568 | 30681.6 |  | Автоматические выключатели в литом корпусе | Классическая | ВА57-39 | ВА57-39 | 4604 | ВА57-39 | Автоматические выключатели серии ВА57-39 переменного тока | M | Заказной | 1 | шт.
L630-2565 | ВА57-39-345410-400А-660/380AC-4000А-РНН230AC-2З2Р-ВКС | 25568 | 30681.6 |  | Автоматические выключатели в литом корпусе | Классическая | ВА57-39 | ВА57-39 | 4604 | ВА57-39 | Автоматические выключатели серии ВА57-39 переменного тока | M | Заказной | 1 | шт.
L630-2566 | ВА57-39-345410-500А-660/380AC-1600А-РНН230AC-2З2Р-ВКС | 25568 | 30681.6 |  | Автоматические выключатели в литом корпусе | Классическая | ВА57-39 | ВА57-39 | 4604 | ВА57-39 | Автоматические выключатели серии ВА57-39 переменного тока | M | Заказной | 1 | шт.
L630-2567 | ВА57-39-345410-500А-660/380AC-2000А-РНН230AC-2З2Р-ВКС | 25568 | 30681.6 |  | Автоматические выключатели в литом корпусе | Классическая | ВА57-39 | ВА57-39 | 4604 | ВА57-39 | Автоматические выключатели серии ВА57-39 переменного тока | M | Заказной | 1 | шт.
L630-2568 | ВА57-39-345410-500А-660/380AC-2500А-РНН230AC-2З2Р-ВКС | 25568 | 30681.6 |  | Автоматические выключатели в литом корпусе | Классическая | ВА57-39 | ВА57-39 | 4604 | ВА57-39 | Автоматические выключатели серии ВА57-39 переменного тока | M | Заказной | 1 | шт.
L630-2569 | ВА57-39-345410-500А-660/380AC-5000А-РНН230AC-2З2Р-ВКС | 25568 | 30681.6 |  | Автоматические выключатели в литом корпусе | Классическая | ВА57-39 | ВА57-39 | 4604 | ВА57-39 | Автоматические выключатели серии ВА57-39 переменного тока | M | Заказной | 1 | шт.
L630-2570 | ВА57-39-345410-630А-660/380AC-1250А-РНН230AC-2З2Р-ВКС | 26984 | 32380.8 |  | Автоматические выключатели в литом корпусе | Классическая | ВА57-39 | ВА57-39 | 4604 | ВА57-39 | Автоматические выключатели серии ВА57-39 переменного тока | M | Заказной | 1 | шт.
L630-2571 | ВА57-39-345410-630А-660/380AC-2000А-РНН230AC-2З2Р-ВКС | 27032 | 32438.4 |  | Автоматические выключатели в литом корпусе | Классическая | ВА57-39 | ВА57-39 | 4604 | ВА57-39 | Автоматические выключатели серии ВА57-39 переменного тока | M | Заказной | 1 | шт.
L630-2572 | ВА57-39-345410-630А-660/380AC-2500А-РНН230AC-2З2Р-ВКС | 27032 | 32438.4 |  | Автоматические выключатели в литом корпусе | Классическая | ВА57-39 | ВА57-39 | 4604 | ВА57-39 | Автоматические выключатели серии ВА57-39 переменного тока | M | Заказной | 1 | шт.
L630-2573 | ВА57-39-345410-630А-660/380AC-3200А-РНН230AC-2З2Р-ВКС | 25744 | 30892.8 |  | Автоматические выключатели в литом корпусе | Классическая | ВА57-39 | ВА57-39 | 4604 | ВА57-39 | Автоматические выключатели серии ВА57-39 переменного тока | M | Заказной | 1 | шт.
L630-2574 | ВА57-39-345410-630А-660/380AC-4000А-РНН230AC-2З2Р-ВКС | 25744 | 30892.8 |  | Автоматические выключатели в литом корпусе | Классическая | ВА57-39 | ВА57-39 | 4604 | ВА57-39 | Автоматические выключатели серии ВА57-39 переменного тока | M | Заказной | 1 | шт.
L630-2575 | ВА57-39-345410-630А-660/380AC-5000А-РНН230AC-2З2Р-ВКС | 27032 | 32438.4 |  | Автоматические выключатели в литом корпусе | Классическая | ВА57-39 | ВА57-39 | 4604 | ВА57-39 | Автоматические выключатели серии ВА57-39 переменного тока | M | Заказной | 1 | шт.
L630-2576 | ВА57-39-345410-630А-660/380AC-6300А-РНН230AC-2З2Р-ВКС | 26414 | 31696.8 |  | Автоматические выключатели в литом корпусе | Классическая | ВА57-39 | ВА57-39 | 4604 | ВА57-39 | Автоматические выключатели серии ВА57-39 переменного тока | M | Заказной | 1 | шт.
L630-2577 | ВА57-39-335410-630А-660/380AC-1250А-РНН230AC-2З2Р-ВКС | 26984 | 32380.8 |  | Автоматические выключатели в литом корпусе | Классическая | ВА57-39 | ВА57-39 | 4604 | ВА57-39 | Автоматические выключатели серии ВА57-39 переменного тока | M | Заказной | 1 | шт.
L630-2578 | ВА57-39-335410-630А-660/380AC-1600А-РНН230AC-2З2Р-ВКС | 26414 | 31696.8 |  | Автоматические выключатели в литом корпусе | Классическая | ВА57-39 | ВА57-39 | 4604 | ВА57-39 | Автоматические выключатели серии ВА57-39 переменного тока | M | Заказной | 1 | шт.
L630-2579 | ВА57-39-335410-630А-660/380AC-2000А-РНН230AC-2З2Р-ВКС | 26414 | 31696.8 |  | Автоматические выключатели в литом корпусе | Классическая | ВА57-39 | ВА57-39 | 4604 | ВА57-39 | Автоматические выключатели серии ВА57-39 переменного тока | M | Заказной | 1 | шт.
L630-2580 | ВА57-39-335410-630А-660/380AC-2500А-РНН230AC-2З2Р-ВКС | 26414 | 31696.8 |  | Автоматические выключатели в литом корпусе | Классическая | ВА57-39 | ВА57-39 | 4604 | ВА57-39 | Автоматические выключатели серии ВА57-39 переменного тока | M | Заказной | 1 | шт.
L630-2581 | ВА57-39-335410-630А-660/380AC-3200А-РНН230AC-2З2Р-ВКС | 26414 | 31696.8 |  | Автоматические выключатели в литом корпусе | Классическая | ВА57-39 | ВА57-39 | 4604 | ВА57-39 | Автоматические выключатели серии ВА57-39 переменного тока | M | Заказной | 1 | шт.
L630-2582 | ВА57-39-335410-630А-660/380AC-4000А-РНН230AC-2З2Р-ВКС | 26414 | 31696.8 |  | Автоматические выключатели в литом корпусе | Классическая | ВА57-39 | ВА57-39 | 4604 | ВА57-39 | Автоматические выключатели серии ВА57-39 переменного тока | M | Заказной | 1 | шт.
L630-2583 | ВА57-39-335410-630А-660/380AC-5000А-РНН230AC-2З2Р-ВКС | 26414 | 31696.8 |  | Автоматические выключатели в литом корпусе | Классическая | ВА57-39 | ВА57-39 | 4604 | ВА57-39 | Автоматические выключатели серии ВА57-39 переменного тока | M | Заказной | 1 | шт.
L630-2584 | ВА57-39-335410-630А-660/380AC-6300А-РНН230AC-2З2Р-ВКС | 26414 | 31696.8 |  | Автоматические выключатели в литом корпусе | Классическая | ВА57-39 | ВА57-39 | 4604 | ВА57-39 | Автоматические выключатели серии ВА57-39 переменного тока | M | Заказной | 1 | шт.
L630-2585 | ВА57-39-345410-250А-660/380AC-1250А-РНН400AC-2З2Р-ВКС | 26984 | 32380.8 |  | Автоматические выключатели в литом корпусе | Классическая | ВА57-39 | ВА57-39 | 4604 | ВА57-39 | Автоматические выключатели серии ВА57-39 переменного тока | M | Заказной | 1 | шт.
L630-2586 | ВА57-39-345410-250А-660/380AC-1600А-РНН400AC-2З2Р-ВКС | 26414 | 31696.8 |  | Автоматические выключатели в литом корпусе | Классическая | ВА57-39 | ВА57-39 | 4604 | ВА57-39 | Автоматические выключатели серии ВА57-39 переменного тока | M | Заказной | 1 | шт.
L630-2587 | ВА57-39-345410-250А-660/380AC-2500А-РНН400AC-2З2Р-ВКС | 26414 | 31696.8 |  | Автоматические выключатели в литом корпусе | Классическая | ВА57-39 | ВА57-39 | 4604 | ВА57-39 | Автоматические выключатели серии ВА57-39 переменного тока | M | Заказной | 1 | шт.
L630-2588 | ВА57-39-345410-250А-660/380AC-3000А-РНН400AC-2З2Р-ВКС | 26414 | 31696.8 |  | Автоматические выключатели в литом корпусе | Классическая | ВА57-39 | ВА57-39 | 4604 | ВА57-39 | Автоматические выключатели серии ВА57-39 переменного тока | M | Заказной | 1 | шт.
L630-2589 | ВА57-39-345410-320А-660/380AC-1250А-РНН400AC-2З2Р-ВКС | 26984 | 32380.8 |  | Автоматические выключатели в литом корпусе | Классическая | ВА57-39 | ВА57-39 | 4604 | ВА57-39 | Автоматические выключатели серии ВА57-39 переменного тока | M | Заказной | 1 | шт.
L630-2590 | ВА57-39-345410-320А-660/380AC-1600А-РНН400AC-2З2Р-ВКС | 26414 | 31696.8 |  | Автоматические выключатели в литом корпусе | Классическая | ВА57-39 | ВА57-39 | 4604 | ВА57-39 | Автоматические выключатели серии ВА57-39 переменного тока | M | Заказной | 1 | шт.
L630-2591 | ВА57-39-345410-320А-660/380AC-2000А-РНН400AC-2З2Р-ВКС | 26414 | 31696.8 |  | Автоматические выключатели в литом корпусе | Классическая | ВА57-39 | ВА57-39 | 4604 | ВА57-39 | Автоматические выключатели серии ВА57-39 переменного тока | M | Заказной | 1 | шт.
L630-2592 | ВА57-39-345410-320А-660/380AC-2500А-РНН400AC-2З2Р-ВКС | 26414 | 31696.8 |  | Автоматические выключатели в литом корпусе | Классическая | ВА57-39 | ВА57-39 | 4604 | ВА57-39 | Автоматические выключатели серии ВА57-39 переменного тока | M | Заказной | 1 | шт.
L630-2593 | ВА57-39-345410-320А-660/380AC-3200А-РНН400AC-2З2Р-ВКС | 26414 | 31696.8 |  | Автоматические выключатели в литом корпусе | Классическая | ВА57-39 | ВА57-39 | 4604 | ВА57-39 | Автоматические выключатели серии ВА57-39 переменного тока | M | Заказной | 1 | шт.
L630-2594 | ВА57-39-345410-320А-660/380AC-4000А-РНН400AC-2З2Р-ВКС | 26414 | 31696.8 |  | Автоматические выключатели в литом корпусе | Классическая | ВА57-39 | ВА57-39 | 4604 | ВА57-39 | Автоматические выключатели серии ВА57-39 переменного тока | M | Заказной | 1 | шт.
L630-2595 | ВА57-39-345410-400А-660/380AC-1250А-РНН400AC-2З2Р-ВКС | 26984 | 32380.8 |  | Автоматические выключатели в литом корпусе | Классическая | ВА57-39 | ВА57-39 | 4604 | ВА57-39 | Автоматические выключатели серии ВА57-39 переменного тока | M | Заказной | 1 | шт.
L630-2596 | ВА57-39-345410-400А-660/380AC-1600А-РНН400AC-2З2Р-ВКС | 26414 | 31696.8 |  | Автоматические выключатели в литом корпусе | Классическая | ВА57-39 | ВА57-39 | 4604 | ВА57-39 | Автоматические выключатели серии ВА57-39 переменного тока | M | Заказной | 1 | шт.
L630-2597 | ВА57-39-345410-400А-660/380AC-2000А-РНН400AC-2З2Р-ВКС | 26414 | 31696.8 |  | Автоматические выключатели в литом корпусе | Классическая | ВА57-39 | ВА57-39 | 4604 | ВА57-39 | Автоматические выключатели серии ВА57-39 переменного тока | M | Заказной | 1 | шт.
L630-2598 | ВА57-39-345410-400А-660/380AC-2500А-РНН400AC-2З2Р-ВКС | 26414 | 31696.8 |  | Автоматические выключатели в литом корпусе | Классическая | ВА57-39 | ВА57-39 | 4604 | ВА57-39 | Автоматические выключатели серии ВА57-39 переменного тока | M | Заказной | 1 | шт.
L630-2599 | ВА57-39-345410-400А-660/380AC-4000А-РНН400AC-2З2Р-ВКС | 26414 | 31696.8 |  | Автоматические выключатели в литом корпусе | Классическая | ВА57-39 | ВА57-39 | 4604 | ВА57-39 | Автоматические выключатели серии ВА57-39 переменного тока | M | Заказной | 1 | шт.
L630-2600 | ВА57-39-345410-500А-660/380AC-1600А-РНН400AC-2З2Р-ВКС | 26414 | 31696.8 |  | Автоматические выключатели в литом корпусе | Классическая | ВА57-39 | ВА57-39 | 4604 | ВА57-39 | Автоматические выключатели серии ВА57-39 переменного тока | M | Заказной | 1 | шт.
L630-2601 | ВА57-39-345410-500А-660/380AC-2000А-РНН400AC-2З2Р-ВКС | 26414 | 31696.8 |  | Автоматические выключатели в литом корпусе | Классическая | ВА57-39 | ВА57-39 | 4604 | ВА57-39 | Автоматические выключатели серии ВА57-39 переменного тока | M | Заказной | 1 | шт.
L630-2602 | ВА57-39-345410-500А-660/380AC-2500А-РНН400AC-2З2Р-ВКС | 26414 | 31696.8 |  | Автоматические выключатели в литом корпусе | Классическая | ВА57-39 | ВА57-39 | 4604 | ВА57-39 | Автоматические выключатели серии ВА57-39 переменного тока | M | Заказной | 1 | шт.
L630-2603 | ВА57-39-345410-500А-660/380AC-5000А-РНН400AC-2З2Р-ВКС | 26414 | 31696.8 |  | Автоматические выключатели в литом корпусе | Классическая | ВА57-39 | ВА57-39 | 4604 | ВА57-39 | Автоматические выключатели серии ВА57-39 переменного тока | M | Заказной | 1 | шт.
L630-2604 | ВА57-39-345410-630А-660/380AC-1250А-РНН400AC-2З2Р-ВКС | 26984 | 32380.8 |  | Автоматические выключатели в литом корпусе | Классическая | ВА57-39 | ВА57-39 | 4604 | ВА57-39 | Автоматические выключатели серии ВА57-39 переменного тока | M | Заказной | 1 | шт.
L630-2605 | ВА57-39-345410-630А-660/380AC-2000А-РНН400AC-2З2Р-ВКС | 27032 | 32438.4 |  | Автоматические выключатели в литом корпусе | Классическая | ВА57-39 | ВА57-39 | 4604 | ВА57-39 | Автоматические выключатели серии ВА57-39 переменного тока | M | Заказной | 1 | шт.
L630-2606 | ВА57-39-345410-630А-660/380AC-2500А-РНН400AC-2З2Р-ВКС | 27032 | 32438.4 |  | Автоматические выключатели в литом корпусе | Классическая | ВА57-39 | ВА57-39 | 4604 | ВА57-39 | Автоматические выключатели серии ВА57-39 переменного тока | M | Заказной | 1 | шт.
L630-2607 | ВА57-39-345410-630А-660/380AC-3200А-РНН400AC-2З2Р-ВКС | 27032 | 32438.4 |  | Автоматические выключатели в литом корпусе | Классическая | ВА57-39 | ВА57-39 | 4604 | ВА57-39 | Автоматические выключатели серии ВА57-39 переменного тока | M | Заказной | 1 | шт.
L630-2608 | ВА57-39-345410-630А-660/380AC-4000А-РНН400AC-2З2Р-ВКС | 27032 | 32438.4 |  | Автоматические выключатели в литом корпусе | Классическая | ВА57-39 | ВА57-39 | 4604 | ВА57-39 | Автоматические выключатели серии ВА57-39 переменного тока | M | Заказной | 1 | шт.
L630-2609 | ВА57-39-345410-630А-660/380AC-5000А-РНН400AC-2З2Р-ВКС | 27032 | 32438.4 |  | Автоматические выключатели в литом корпусе | Классическая | ВА57-39 | ВА57-39 | 4604 | ВА57-39 | Автоматические выключатели серии ВА57-39 переменного тока | M | Заказной | 1 | шт.
L630-2610 | ВА57-39-345410-630А-660/380AC-6300А-РНН400AC-2З2Р-ВКС | 27032 | 32438.4 |  | Автоматические выключатели в литом корпусе | Классическая | ВА57-39 | ВА57-39 | 4604 | ВА57-39 | Автоматические выключатели серии ВА57-39 переменного тока | M | Заказной | 1 | шт.
L630-2611 | ВА57-39-335410-630А-660/380AC-1250А-РНН400AC-2З2Р-ВКС | 26984 | 32380.8 |  | Автоматические выключатели в литом корпусе | Классическая | ВА57-39 | ВА57-39 | 4604 | ВА57-39 | Автоматические выключатели серии ВА57-39 переменного тока | M | Заказной | 1 | шт.
L630-2612 | ВА57-39-335410-630А-660/380AC-1600А-РНН400AC-2З2Р-ВКС | 27032 | 32438.4 |  | Автоматические выключатели в литом корпусе | Классическая | ВА57-39 | ВА57-39 | 4604 | ВА57-39 | Автоматические выключатели серии ВА57-39 переменного тока | M | Заказной | 1 | шт.
L630-2613 | ВА57-39-335410-630А-660/380AC-2000А-РНН400AC-2З2Р-ВКС | 27032 | 32438.4 |  | Автоматические выключатели в литом корпусе | Классическая | ВА57-39 | ВА57-39 | 4604 | ВА57-39 | Автоматические выключатели серии ВА57-39 переменного тока | M | Заказной | 1 | шт.
L630-2614 | ВА57-39-335410-630А-660/380AC-2500А-РНН400AC-2З2Р-ВКС | 27032 | 32438.4 |  | Автоматические выключатели в литом корпусе | Классическая | ВА57-39 | ВА57-39 | 4604 | ВА57-39 | Автоматические выключатели серии ВА57-39 переменного тока | M | Заказной | 1 | шт.
L630-2615 | ВА57-39-335410-630А-660/380AC-3200А-РНН400AC-2З2Р-ВКС | 27032 | 32438.4 |  | Автоматические выключатели в литом корпусе | Классическая | ВА57-39 | ВА57-39 | 4604 | ВА57-39 | Автоматические выключатели серии ВА57-39 переменного тока | M | Заказной | 1 | шт.
L630-2616 | ВА57-39-335410-630А-660/380AC-4000А-РНН400AC-2З2Р-ВКС | 27032 | 32438.4 |  | Автоматические выключатели в литом корпусе | Классическая | ВА57-39 | ВА57-39 | 4604 | ВА57-39 | Автоматические выключатели серии ВА57-39 переменного тока | M | Заказной | 1 | шт.
L630-2617 | ВА57-39-335410-630А-660/380AC-5000А-РНН400AC-2З2Р-ВКС | 27032 | 32438.4 |  | Автоматические выключатели в литом корпусе | Классическая | ВА57-39 | ВА57-39 | 4604 | ВА57-39 | Автоматические выключатели серии ВА57-39 переменного тока | M | Заказной | 1 | шт.
L630-2618 | ВА57-39-335410-630А-660/380AC-6300А-РНН400AC-2З2Р-ВКС | 27032 | 32438.4 |  | Автоматические выключатели в литом корпусе | Классическая | ВА57-39 | ВА57-39 | 4604 | ВА57-39 | Автоматические выключатели серии ВА57-39 переменного тока | M | Заказной | 1 | шт.
L630-2619 | ВА57-39-345410-250А-660/380AC-1250А-РНН110DC-2З2Р-ВКС | 26984 | 32380.8 |  | Автоматические выключатели в литом корпусе | Классическая | ВА57-39 | ВА57-39 | 4604 | ВА57-39 | Автоматические выключатели серии ВА57-39 переменного тока | M | Заказной | 1 | шт.
L630-2620 | ВА57-39-345410-250А-660/380AC-1600А-РНН110DC-2З2Р-ВКС | 26414 | 31696.8 |  | Автоматические выключатели в литом корпусе | Классическая | ВА57-39 | ВА57-39 | 4604 | ВА57-39 | Автоматические выключатели серии ВА57-39 переменного тока | M | Заказной | 1 | шт.
L630-2621 | ВА57-39-345410-250А-660/380AC-2500А-РНН110DC-2З2Р-ВКС | 26414 | 31696.8 |  | Автоматические выключатели в литом корпусе | Классическая | ВА57-39 | ВА57-39 | 4604 | ВА57-39 | Автоматические выключатели серии ВА57-39 переменного тока | M | Заказной | 1 | шт.
L630-2622 | ВА57-39-345410-250А-660/380AC-3000А-РНН110DC-2З2Р-ВКС | 26414 | 31696.8 |  | Автоматические выключатели в литом корпусе | Классическая | ВА57-39 | ВА57-39 | 4604 | ВА57-39 | Автоматические выключатели серии ВА57-39 переменного тока | M | Заказной | 1 | шт.
L630-2623 | ВА57-39-345410-320А-660/380AC-1250А-РНН110DC-2З2Р-ВКС | 26984 | 32380.8 |  | Автоматические выключатели в литом корпусе | Классическая | ВА57-39 | ВА57-39 | 4604 | ВА57-39 | Автоматические выключатели серии ВА57-39 переменного тока | M | Заказной | 1 | шт.
L630-2624 | ВА57-39-345410-320А-660/380AC-1600А-РНН110DC-2З2Р-ВКС | 26414 | 31696.8 |  | Автоматические выключатели в литом корпусе | Классическая | ВА57-39 | ВА57-39 | 4604 | ВА57-39 | Автоматические выключатели серии ВА57-39 переменного тока | M | Заказной | 1 | шт.
L630-2625 | ВА57-39-345410-320А-660/380AC-2000А-РНН110DC-2З2Р-ВКС | 26414 | 31696.8 |  | Автоматические выключатели в литом корпусе | Классическая | ВА57-39 | ВА57-39 | 4604 | ВА57-39 | Автоматические выключатели серии ВА57-39 переменного тока | M | Заказной | 1 | шт.
L630-2626 | ВА57-39-345410-320А-660/380AC-2500А-РНН110DC-2З2Р-ВКС | 26414 | 31696.8 |  | Автоматические выключатели в литом корпусе | Классическая | ВА57-39 | ВА57-39 | 4604 | ВА57-39 | Автоматические выключатели серии ВА57-39 переменного тока | M | Заказной | 1 | шт.
L630-2627 | ВА57-39-345410-320А-660/380AC-3200А-РНН110DC-2З2Р-ВКС | 26414 | 31696.8 |  | Автоматические выключатели в литом корпусе | Классическая | ВА57-39 | ВА57-39 | 4604 | ВА57-39 | Автоматические выключатели серии ВА57-39 переменного тока | M | Заказной | 1 | шт.
L630-2628 | ВА57-39-345410-320А-660/380AC-4000А-РНН110DC-2З2Р-ВКС | 26414 | 31696.8 |  | Автоматические выключатели в литом корпусе | Классическая | ВА57-39 | ВА57-39 | 4604 | ВА57-39 | Автоматические выключатели серии ВА57-39 переменного тока | M | Заказной | 1 | шт.
L630-2629 | ВА57-39-345410-400А-660/380AC-1250А-РНН110DC-2З2Р-ВКС | 26984 | 32380.8 |  | Автоматические выключатели в литом корпусе | Классическая | ВА57-39 | ВА57-39 | 4604 | ВА57-39 | Автоматические выключатели серии ВА57-39 переменного тока | M | Заказной | 1 | шт.
L630-2630 | ВА57-39-345410-400А-660/380AC-1600А-РНН110DC-2З2Р-ВКС | 26414 | 31696.8 |  | Автоматические выключатели в литом корпусе | Классическая | ВА57-39 | ВА57-39 | 4604 | ВА57-39 | Автоматические выключатели серии ВА57-39 переменного тока | M | Заказной | 1 | шт.
L630-2631 | ВА57-39-345410-400А-660/380AC-2000А-РНН110DC-2З2Р-ВКС | 26414 | 31696.8 |  | Автоматические выключатели в литом корпусе | Классическая | ВА57-39 | ВА57-39 | 4604 | ВА57-39 | Автоматические выключатели серии ВА57-39 переменного тока | M | Заказной | 1 | шт.
L630-2632 | ВА57-39-345410-400А-660/380AC-2500А-РНН110DC-2З2Р-ВКС | 26414 | 31696.8 |  | Автоматические выключатели в литом корпусе | Классическая | ВА57-39 | ВА57-39 | 4604 | ВА57-39 | Автоматические выключатели серии ВА57-39 переменного тока | M | Заказной | 1 | шт.
L630-2633 | ВА57-39-345410-400А-660/380AC-4000А-РНН110DC-2З2Р-ВКС | 26414 | 31696.8 |  | Автоматические выключатели в литом корпусе | Классическая | ВА57-39 | ВА57-39 | 4604 | ВА57-39 | Автоматические выключатели серии ВА57-39 переменного тока | M | Заказной | 1 | шт.
L630-2634 | ВА57-39-345410-500А-660/380AC-1600А-РНН110DC-2З2Р-ВКС | 26414 | 31696.8 |  | Автоматические выключатели в литом корпусе | Классическая | ВА57-39 | ВА57-39 | 4604 | ВА57-39 | Автоматические выключатели серии ВА57-39 переменного тока | M | Заказной | 1 | шт.
L630-2635 | ВА57-39-345410-500А-660/380AC-2000А-РНН110DC-2З2Р-ВКС | 26414 | 31696.8 |  | Автоматические выключатели в литом корпусе | Классическая | ВА57-39 | ВА57-39 | 4604 | ВА57-39 | Автоматические выключатели серии ВА57-39 переменного тока | M | Заказной | 1 | шт.
L630-2636 | ВА57-39-345410-500А-660/380AC-2500А-РНН110DC-2З2Р-ВКС | 26414 | 31696.8 |  | Автоматические выключатели в литом корпусе | Классическая | ВА57-39 | ВА57-39 | 4604 | ВА57-39 | Автоматические выключатели серии ВА57-39 переменного тока | M | Заказной | 1 | шт.
L630-2637 | ВА57-39-345410-500А-660/380AC-5000А-РНН110DC-2З2Р-ВКС | 27032 | 32438.4 |  | Автоматические выключатели в литом корпусе | Классическая | ВА57-39 | ВА57-39 | 4604 | ВА57-39 | Автоматические выключатели серии ВА57-39 переменного тока | M | Заказной | 1 | шт.
L630-2638 | ВА57-39-345410-630А-660/380AC-1250А-РНН110DC-2З2Р-ВКС | 26984 | 32380.8 |  | Автоматические выключатели в литом корпусе | Классическая | ВА57-39 | ВА57-39 | 4604 | ВА57-39 | Автоматические выключатели серии ВА57-39 переменного тока | M | Заказной | 1 | шт.
L630-2639 | ВА57-39-345410-630А-660/380AC-2000А-РНН110DC-2З2Р-ВКС | 27032 | 32438.4 |  | Автоматические выключатели в литом корпусе | Классическая | ВА57-39 | ВА57-39 | 4604 | ВА57-39 | Автоматические выключатели серии ВА57-39 переменного тока | M | Заказной | 1 | шт.
L630-2640 | ВА57-39-345410-630А-660/380AC-2500А-РНН110DC-2З2Р-ВКС | 27032 | 32438.4 |  | Автоматические выключатели в литом корпусе | Классическая | ВА57-39 | ВА57-39 | 4604 | ВА57-39 | Автоматические выключатели серии ВА57-39 переменного тока | M | Заказной | 1 | шт.
L630-2641 | ВА57-39-345410-630А-660/380AC-3200А-РНН110DC-2З2Р-ВКС | 27032 | 32438.4 |  | Автоматические выключатели в литом корпусе | Классическая | ВА57-39 | ВА57-39 | 4604 | ВА57-39 | Автоматические выключатели серии ВА57-39 переменного тока | M | Заказной | 1 | шт.
L630-2642 | ВА57-39-345410-630А-660/380AC-4000А-РНН110DC-2З2Р-ВКС | 27032 | 32438.4 |  | Автоматические выключатели в литом корпусе | Классическая | ВА57-39 | ВА57-39 | 4604 | ВА57-39 | Автоматические выключатели серии ВА57-39 переменного тока | M | Заказной | 1 | шт.
L630-2643 | ВА57-39-345410-630А-660/380AC-5000А-РНН110DC-2З2Р-ВКС | 27032 | 32438.4 |  | Автоматические выключатели в литом корпусе | Классическая | ВА57-39 | ВА57-39 | 4604 | ВА57-39 | Автоматические выключатели серии ВА57-39 переменного тока | M | Заказной | 1 | шт.
L630-2644 | ВА57-39-345410-630А-660/380AC-6300А-РНН110DC-2З2Р-ВКС | 27032 | 32438.4 |  | Автоматические выключатели в литом корпусе | Классическая | ВА57-39 | ВА57-39 | 4604 | ВА57-39 | Автоматические выключатели серии ВА57-39 переменного тока | M | Заказной | 1 | шт.
L630-2645 | ВА57-39-335410-630А-660/380AC-1250А-РНН110DC-2З2Р-ВКС | 26984 | 32380.8 |  | Автоматические выключатели в литом корпусе | Классическая | ВА57-39 | ВА57-39 | 4604 | ВА57-39 | Автоматические выключатели серии ВА57-39 переменного тока | M | Заказной | 1 | шт.
L630-2646 | ВА57-39-335410-630А-660/380AC-1600А-РНН110DC-2З2Р-ВКС | 27032 | 32438.4 |  | Автоматические выключатели в литом корпусе | Классическая | ВА57-39 | ВА57-39 | 4604 | ВА57-39 | Автоматические выключатели серии ВА57-39 переменного тока | M | Заказной | 1 | шт.
L630-2647 | ВА57-39-335410-630А-660/380AC-2000А-РНН110DC-2З2Р-ВКС | 27032 | 32438.4 |  | Автоматические выключатели в литом корпусе | Классическая | ВА57-39 | ВА57-39 | 4604 | ВА57-39 | Автоматические выключатели серии ВА57-39 переменного тока | M | Заказной | 1 | шт.
L630-2648 | ВА57-39-335410-630А-660/380AC-2500А-РНН110DC-2З2Р-ВКС | 27032 | 32438.4 |  | Автоматические выключатели в литом корпусе | Классическая | ВА57-39 | ВА57-39 | 4604 | ВА57-39 | Автоматические выключатели серии ВА57-39 переменного тока | M | Заказной | 1 | шт.
L630-2649 | ВА57-39-335410-630А-660/380AC-3200А-РНН110DC-2З2Р-ВКС | 27032 | 32438.4 |  | Автоматические выключатели в литом корпусе | Классическая | ВА57-39 | ВА57-39 | 4604 | ВА57-39 | Автоматические выключатели серии ВА57-39 переменного тока | M | Заказной | 1 | шт.
L630-2650 | ВА57-39-335410-630А-660/380AC-4000А-РНН110DC-2З2Р-ВКС | 27032 | 32438.4 |  | Автоматические выключатели в литом корпусе | Классическая | ВА57-39 | ВА57-39 | 4604 | ВА57-39 | Автоматические выключатели серии ВА57-39 переменного тока | M | Заказной | 1 | шт.
L630-2651 | ВА57-39-335410-630А-660/380AC-5000А-РНН110DC-2З2Р-ВКС | 27032 | 32438.4 |  | Автоматические выключатели в литом корпусе | Классическая | ВА57-39 | ВА57-39 | 4604 | ВА57-39 | Автоматические выключатели серии ВА57-39 переменного тока | M | Заказной | 1 | шт.
L630-2652 | ВА57-39-335410-630А-660/380AC-6300А-РНН110DC-2З2Р-ВКС | 27032 | 32438.4 |  | Автоматические выключатели в литом корпусе | Классическая | ВА57-39 | ВА57-39 | 4604 | ВА57-39 | Автоматические выключатели серии ВА57-39 переменного тока | M | Заказной | 1 | шт.
L630-2653 | ВА57-39-345410-250А-660/380AC-1250А-РНН220DC-2З2Р-ВКС | 26984 | 32380.8 |  | Автоматические выключатели в литом корпусе | Классическая | ВА57-39 | ВА57-39 | 4604 | ВА57-39 | Автоматические выключатели серии ВА57-39 переменного тока | M | Заказной | 1 | шт.
L630-2654 | ВА57-39-345410-250А-660/380AC-1600А-РНН220DC-2З2Р-ВКС | 26984 | 32380.8 |  | Автоматические выключатели в литом корпусе | Классическая | ВА57-39 | ВА57-39 | 4604 | ВА57-39 | Автоматические выключатели серии ВА57-39 переменного тока | M | Заказной | 1 | шт.
L630-2655 | ВА57-39-345410-250А-660/380AC-2500А-РНН220DC-2З2Р-ВКС | 26984 | 32380.8 |  | Автоматические выключатели в литом корпусе | Классическая | ВА57-39 | ВА57-39 | 4604 | ВА57-39 | Автоматические выключатели серии ВА57-39 переменного тока | M | Заказной | 1 | шт.
L630-2656 | ВА57-39-345410-250А-660/380AC-3000А-РНН220DC-2З2Р-ВКС | 26984 | 32380.8 |  | Автоматические выключатели в литом корпусе | Классическая | ВА57-39 | ВА57-39 | 4604 | ВА57-39 | Автоматические выключатели серии ВА57-39 переменного тока | M | Заказной | 1 | шт.
L630-2657 | ВА57-39-345410-320А-660/380AC-1250А-РНН220DC-2З2Р-ВКС | 26984 | 32380.8 |  | Автоматические выключатели в литом корпусе | Классическая | ВА57-39 | ВА57-39 | 4604 | ВА57-39 | Автоматические выключатели серии ВА57-39 переменного тока | M | Заказной | 1 | шт.
L630-2658 | ВА57-39-345410-320А-660/380AC-1600А-РНН220DC-2З2Р-ВКС | 26984 | 32380.8 |  | Автоматические выключатели в литом корпусе | Классическая | ВА57-39 | ВА57-39 | 4604 | ВА57-39 | Автоматические выключатели серии ВА57-39 переменного тока | M | Заказной | 1 | шт.
L630-2659 | ВА57-39-345410-320А-660/380AC-2000А-РНН220DC-2З2Р-ВКС | 26984 | 32380.8 |  | Автоматические выключатели в литом корпусе | Классическая | ВА57-39 | ВА57-39 | 4604 | ВА57-39 | Автоматические выключатели серии ВА57-39 переменного тока | M | Заказной | 1 | шт.
L630-2660 | ВА57-39-345410-320А-660/380AC-2500А-РНН220DC-2З2Р-ВКС | 26984 | 32380.8 |  | Автоматические выключатели в литом корпусе | Классическая | ВА57-39 | ВА57-39 | 4604 | ВА57-39 | Автоматические выключатели серии ВА57-39 переменного тока | M | Заказной | 1 | шт.
L630-2661 | ВА57-39-345410-320А-660/380AC-3200А-РНН220DC-2З2Р-ВКС | 26984 | 32380.8 |  | Автоматические выключатели в литом корпусе | Классическая | ВА57-39 | ВА57-39 | 4604 | ВА57-39 | Автоматические выключатели серии ВА57-39 переменного тока | M | Заказной | 1 | шт.
L630-2662 | ВА57-39-345410-320А-660/380AC-4000А-РНН220DC-2З2Р-ВКС | 26984 | 32380.8 |  | Автоматические выключатели в литом корпусе | Классическая | ВА57-39 | ВА57-39 | 4604 | ВА57-39 | Автоматические выключатели серии ВА57-39 переменного тока | M | Заказной | 1 | шт.
L630-2663 | ВА57-39-345410-400А-660/380AC-1250А-РНН220DC-2З2Р-ВКС | 26984 | 32380.8 |  | Автоматические выключатели в литом корпусе | Классическая | ВА57-39 | ВА57-39 | 4604 | ВА57-39 | Автоматические выключатели серии ВА57-39 переменного тока | M | Заказной | 1 | шт.
L630-2664 | ВА57-39-345410-400А-660/380AC-1600А-РНН220DC-2З2Р-ВКС | 26984 | 32380.8 |  | Автоматические выключатели в литом корпусе | Классическая | ВА57-39 | ВА57-39 | 4604 | ВА57-39 | Автоматические выключатели серии ВА57-39 переменного тока | M | Заказной | 1 | шт.
L630-2665 | ВА57-39-345410-400А-660/380AC-2000А-РНН220DC-2З2Р-ВКС | 26984 | 32380.8 |  | Автоматические выключатели в литом корпусе | Классическая | ВА57-39 | ВА57-39 | 4604 | ВА57-39 | Автоматические выключатели серии ВА57-39 переменного тока | M | Заказной | 1 | шт.
L630-2666 | ВА57-39-345410-400А-660/380AC-2500А-РНН220DC-2З2Р-ВКС | 26984 | 32380.8 |  | Автоматические выключатели в литом корпусе | Классическая | ВА57-39 | ВА57-39 | 4604 | ВА57-39 | Автоматические выключатели серии ВА57-39 переменного тока | M | Заказной | 1 | шт.
L630-2667 | ВА57-39-345410-400А-660/380AC-4000А-РНН220DC-2З2Р-ВКС | 26984 | 32380.8 |  | Автоматические выключатели в литом корпусе | Классическая | ВА57-39 | ВА57-39 | 4604 | ВА57-39 | Автоматические выключатели серии ВА57-39 переменного тока | M | Заказной | 1 | шт.
L630-2668 | ВА57-39-345410-500А-660/380AC-1600А-РНН220DC-2З2Р-ВКС | 26984 | 32380.8 |  | Автоматические выключатели в литом корпусе | Классическая | ВА57-39 | ВА57-39 | 4604 | ВА57-39 | Автоматические выключатели серии ВА57-39 переменного тока | M | Заказной | 1 | шт.
L630-2669 | ВА57-39-345410-500А-660/380AC-2000А-РНН220DC-2З2Р-ВКС | 26984 | 32380.8 |  | Автоматические выключатели в литом корпусе | Классическая | ВА57-39 | ВА57-39 | 4604 | ВА57-39 | Автоматические выключатели серии ВА57-39 переменного тока | M | Заказной | 1 | шт.
L630-2670 | ВА57-39-345410-500А-660/380AC-2500А-РНН220DC-2З2Р-ВКС | 26984 | 32380.8 |  | Автоматические выключатели в литом корпусе | Классическая | ВА57-39 | ВА57-39 | 4604 | ВА57-39 | Автоматические выключатели серии ВА57-39 переменного тока | M | Заказной | 1 | шт.
L630-2671 | ВА57-39-345410-500А-660/380AC-5000А-РНН220DC-2З2Р-ВКС | 26984 | 32380.8 |  | Автоматические выключатели в литом корпусе | Классическая | ВА57-39 | ВА57-39 | 4604 | ВА57-39 | Автоматические выключатели серии ВА57-39 переменного тока | M | Заказной | 1 | шт.
L630-2672 | ВА57-39-345410-630А-660/380AC-1250А-РНН220DC-2З2Р-ВКС | 26984 | 32380.8 |  | Автоматические выключатели в литом корпусе | Классическая | ВА57-39 | ВА57-39 | 4604 | ВА57-39 | Автоматические выключатели серии ВА57-39 переменного тока | M | Заказной | 1 | шт.
L630-2673 | ВА57-39-345410-630А-660/380AC-2000А-РНН220DC-2З2Р-ВКС | 27032 | 32438.4 |  | Автоматические выключатели в литом корпусе | Классическая | ВА57-39 | ВА57-39 | 4604 | ВА57-39 | Автоматические выключатели серии ВА57-39 переменного тока | M | Заказной | 1 | шт.
L630-2674 | ВА57-39-345410-630А-660/380AC-2500А-РНН220DC-2З2Р-ВКС | 27032 | 32438.4 |  | Автоматические выключатели в литом корпусе | Классическая | ВА57-39 | ВА57-39 | 4604 | ВА57-39 | Автоматические выключатели серии ВА57-39 переменного тока | M | Заказной | 1 | шт.
L630-2675 | ВА57-39-345410-630А-660/380AC-3200А-РНН220DC-2З2Р-ВКС | 27032 | 32438.4 |  | Автоматические выключатели в литом корпусе | Классическая | ВА57-39 | ВА57-39 | 4604 | ВА57-39 | Автоматические выключатели серии ВА57-39 переменного тока | M | Заказной | 1 | шт.
L630-2676 | ВА57-39-345410-630А-660/380AC-4000А-РНН220DC-2З2Р-ВКС | 27032 | 32438.4 |  | Автоматические выключатели в литом корпусе | Классическая | ВА57-39 | ВА57-39 | 4604 | ВА57-39 | Автоматические выключатели серии ВА57-39 переменного тока | M | Заказной | 1 | шт.
L630-2677 | ВА57-39-345410-630А-660/380AC-5000А-РНН220DC-2З2Р-ВКС | 27032 | 32438.4 |  | Автоматические выключатели в литом корпусе | Классическая | ВА57-39 | ВА57-39 | 4604 | ВА57-39 | Автоматические выключатели серии ВА57-39 переменного тока | M | Заказной | 1 | шт.
L630-2678 | ВА57-39-345410-630А-660/380AC-6300А-РНН220DC-2З2Р-ВКС | 27032 | 32438.4 |  | Автоматические выключатели в литом корпусе | Классическая | ВА57-39 | ВА57-39 | 4604 | ВА57-39 | Автоматические выключатели серии ВА57-39 переменного тока | M | Заказной | 1 | шт.
L630-2679 | ВА57-39-335410-630А-660/380AC-1250А-РНН220DC-2З2Р-ВКС | 26984 | 32380.8 |  | Автоматические выключатели в литом корпусе | Классическая | ВА57-39 | ВА57-39 | 4604 | ВА57-39 | Автоматические выключатели серии ВА57-39 переменного тока | M | Заказной | 1 | шт.
L630-2680 | ВА57-39-335410-630А-660/380AC-1600А-РНН220DC-2З2Р-ВКС | 27032 | 32438.4 |  | Автоматические выключатели в литом корпусе | Классическая | ВА57-39 | ВА57-39 | 4604 | ВА57-39 | Автоматические выключатели серии ВА57-39 переменного тока | M | Заказной | 1 | шт.
L630-2681 | ВА57-39-335410-630А-660/380AC-2000А-РНН220DC-2З2Р-ВКС | 27032 | 32438.4 |  | Автоматические выключатели в литом корпусе | Классическая | ВА57-39 | ВА57-39 | 4604 | ВА57-39 | Автоматические выключатели серии ВА57-39 переменного тока | M | Заказной | 1 | шт.
L630-2682 | ВА57-39-335410-630А-660/380AC-2500А-РНН220DC-2З2Р-ВКС | 27032 | 32438.4 |  | Автоматические выключатели в литом корпусе | Классическая | ВА57-39 | ВА57-39 | 4604 | ВА57-39 | Автоматические выключатели серии ВА57-39 переменного тока | M | Заказной | 1 | шт.
L630-2683 | ВА57-39-335410-630А-660/380AC-3200А-РНН220DC-2З2Р-ВКС | 27032 | 32438.4 |  | Автоматические выключатели в литом корпусе | Классическая | ВА57-39 | ВА57-39 | 4604 | ВА57-39 | Автоматические выключатели серии ВА57-39 переменного тока | M | Заказной | 1 | шт.
L630-2684 | ВА57-39-335410-630А-660/380AC-4000А-РНН220DC-2З2Р-ВКС | 27032 | 32438.4 |  | Автоматические выключатели в литом корпусе | Классическая | ВА57-39 | ВА57-39 | 4604 | ВА57-39 | Автоматические выключатели серии ВА57-39 переменного тока | M | Заказной | 1 | шт.
L630-2685 | ВА57-39-335410-630А-660/380AC-5000А-РНН220DC-2З2Р-ВКС | 27032 | 32438.4 |  | Автоматические выключатели в литом корпусе | Классическая | ВА57-39 | ВА57-39 | 4604 | ВА57-39 | Автоматические выключатели серии ВА57-39 переменного тока | M | Заказной | 1 | шт.
L630-2686 | ВА57-39-335410-630А-660/380AC-6300А-РНН220DC-2З2Р-ВКС | 27032 | 32438.4 |  | Автоматические выключатели в литом корпусе | Классическая | ВА57-39 | ВА57-39 | 4604 | ВА57-39 | Автоматические выключатели серии ВА57-39 переменного тока | M | Заказной | 1 | шт.
L630-2687 | ВА57-39-345410-250А-660/380AC-1250А-РНН127AC-4З4Р-ВКС | 26984 | 32380.8 |  | Автоматические выключатели в литом корпусе | Классическая | ВА57-39 | ВА57-39 | 4604 | ВА57-39 | Автоматические выключатели серии ВА57-39 переменного тока | M | Заказной | 1 | шт.
L630-2688 | ВА57-39-345410-250А-660/380AC-1600А-РНН127AC-4З4Р-ВКС | 26984 | 32380.8 |  | Автоматические выключатели в литом корпусе | Классическая | ВА57-39 | ВА57-39 | 4604 | ВА57-39 | Автоматические выключатели серии ВА57-39 переменного тока | M | Заказной | 1 | шт.
L630-2689 | ВА57-39-345410-250А-660/380AC-2500А-РНН127AC-4З4Р-ВКС | 26984 | 32380.8 |  | Автоматические выключатели в литом корпусе | Классическая | ВА57-39 | ВА57-39 | 4604 | ВА57-39 | Автоматические выключатели серии ВА57-39 переменного тока | M | Заказной | 1 | шт.
L630-2690 | ВА57-39-345410-250А-660/380AC-3000А-РНН127AC-4З4Р-ВКС | 26984 | 32380.8 |  | Автоматические выключатели в литом корпусе | Классическая | ВА57-39 | ВА57-39 | 4604 | ВА57-39 | Автоматические выключатели серии ВА57-39 переменного тока | M | Заказной | 1 | шт.
L630-2691 | ВА57-39-345410-320А-660/380AC-1250А-РНН127AC-4З4Р-ВКС | 26984 | 32380.8 |  | Автоматические выключатели в литом корпусе | Классическая | ВА57-39 | ВА57-39 | 4604 | ВА57-39 | Автоматические выключатели серии ВА57-39 переменного тока | M | Заказной | 1 | шт.
L630-2692 | ВА57-39-345410-320А-660/380AC-1600А-РНН127AC-4З4Р-ВКС | 26984 | 32380.8 |  | Автоматические выключатели в литом корпусе | Классическая | ВА57-39 | ВА57-39 | 4604 | ВА57-39 | Автоматические выключатели серии ВА57-39 переменного тока | M | Заказной | 1 | шт.
L630-2693 | ВА57-39-345410-320А-660/380AC-2000А-РНН127AC-4З4Р-ВКС | 26984 | 32380.8 |  | Автоматические выключатели в литом корпусе | Классическая | ВА57-39 | ВА57-39 | 4604 | ВА57-39 | Автоматические выключатели серии ВА57-39 переменного тока | M | Заказной | 1 | шт.
L630-2694 | ВА57-39-345410-320А-660/380AC-2500А-РНН127AC-4З4Р-ВКС | 26984 | 32380.8 |  | Автоматические выключатели в литом корпусе | Классическая | ВА57-39 | ВА57-39 | 4604 | ВА57-39 | Автоматические выключатели серии ВА57-39 переменного тока | M | Заказной | 1 | шт.
L630-2695 | ВА57-39-345410-320А-660/380AC-3200А-РНН127AC-4З4Р-ВКС | 26984 | 32380.8 |  | Автоматические выключатели в литом корпусе | Классическая | ВА57-39 | ВА57-39 | 4604 | ВА57-39 | Автоматические выключатели серии ВА57-39 переменного тока | M | Заказной | 1 | шт.
L630-2696 | ВА57-39-345410-320А-660/380AC-4000А-РНН127AC-4З4Р-ВКС | 26984 | 32380.8 |  | Автоматические выключатели в литом корпусе | Классическая | ВА57-39 | ВА57-39 | 4604 | ВА57-39 | Автоматические выключатели серии ВА57-39 переменного тока | M | Заказной | 1 | шт.
L630-2697 | ВА57-39-345410-400А-660/380AC-1250А-РНН127AC-4З4Р-ВКС | 26984 | 32380.8 |  | Автоматические выключатели в литом корпусе | Классическая | ВА57-39 | ВА57-39 | 4604 | ВА57-39 | Автоматические выключатели серии ВА57-39 переменного тока | M | Заказной | 1 | шт.
L630-2698 | ВА57-39-345410-400А-660/380AC-1600А-РНН127AC-4З4Р-ВКС | 26984 | 32380.8 |  | Автоматические выключатели в литом корпусе | Классическая | ВА57-39 | ВА57-39 | 4604 | ВА57-39 | Автоматические выключатели серии ВА57-39 переменного тока | M | Заказной | 1 | шт.
L630-2699 | ВА57-39-345410-400А-660/380AC-2000А-РНН127AC-4З4Р-ВКС | 26984 | 32380.8 |  | Автоматические выключатели в литом корпусе | Классическая | ВА57-39 | ВА57-39 | 4604 | ВА57-39 | Автоматические выключатели серии ВА57-39 переменного тока | M | Заказной | 1 | шт.
L630-2700 | ВА57-39-345410-400А-660/380AC-2500А-РНН127AC-4З4Р-ВКС | 26984 | 32380.8 |  | Автоматические выключатели в литом корпусе | Классическая | ВА57-39 | ВА57-39 | 4604 | ВА57-39 | Автоматические выключатели серии ВА57-39 переменного тока | M | Заказной | 1 | шт.
L630-2701 | ВА57-39-345410-400А-660/380AC-4000А-РНН127AC-4З4Р-ВКС | 26984 | 32380.8 |  | Автоматические выключатели в литом корпусе | Классическая | ВА57-39 | ВА57-39 | 4604 | ВА57-39 | Автоматические выключатели серии ВА57-39 переменного тока | M | Заказной | 1 | шт.
L630-2702 | ВА57-39-345410-500А-660/380AC-1600А-РНН127AC-4З4Р-ВКС | 26984 | 32380.8 |  | Автоматические выключатели в литом корпусе | Классическая | ВА57-39 | ВА57-39 | 4604 | ВА57-39 | Автоматические выключатели серии ВА57-39 переменного тока | M | Заказной | 1 | шт.
L630-2703 | ВА57-39-345410-500А-660/380AC-2000А-РНН127AC-4З4Р-ВКС | 26984 | 32380.8 |  | Автоматические выключатели в литом корпусе | Классическая | ВА57-39 | ВА57-39 | 4604 | ВА57-39 | Автоматические выключатели серии ВА57-39 переменного тока | M | Заказной | 1 | шт.
L630-2704 | ВА57-39-345410-500А-660/380AC-2500А-РНН127AC-4З4Р-ВКС | 26984 | 32380.8 |  | Автоматические выключатели в литом корпусе | Классическая | ВА57-39 | ВА57-39 | 4604 | ВА57-39 | Автоматические выключатели серии ВА57-39 переменного тока | M | Заказной | 1 | шт.
L630-2705 | ВА57-39-345410-500А-660/380AC-5000А-РНН127AC-4З4Р-ВКС | 26984 | 32380.8 |  | Автоматические выключатели в литом корпусе | Классическая | ВА57-39 | ВА57-39 | 4604 | ВА57-39 | Автоматические выключатели серии ВА57-39 переменного тока | M | Заказной | 1 | шт.
L630-2706 | ВА57-39-345410-630А-660/380AC-1250А-РНН127AC-4З4Р-ВКС | 26984 | 32380.8 |  | Автоматические выключатели в литом корпусе | Классическая | ВА57-39 | ВА57-39 | 4604 | ВА57-39 | Автоматические выключатели серии ВА57-39 переменного тока | M | Заказной | 1 | шт.
L630-2707 | ВА57-39-345410-630А-660/380AC-2000А-РНН127AC-4З4Р-ВКС | 27032 | 32438.4 |  | Автоматические выключатели в литом корпусе | Классическая | ВА57-39 | ВА57-39 | 4604 | ВА57-39 | Автоматические выключатели серии ВА57-39 переменного тока | M | Заказной | 1 | шт.
L630-2708 | ВА57-39-345410-630А-660/380AC-2500А-РНН127AC-4З4Р-ВКС | 27032 | 32438.4 |  | Автоматические выключатели в литом корпусе | Классическая | ВА57-39 | ВА57-39 | 4604 | ВА57-39 | Автоматические выключатели серии ВА57-39 переменного тока | M | Заказной | 1 | шт.
L630-2709 | ВА57-39-345410-630А-660/380AC-3200А-РНН127AC-4З4Р-ВКС | 27032 | 32438.4 |  | Автоматические выключатели в литом корпусе | Классическая | ВА57-39 | ВА57-39 | 4604 | ВА57-39 | Автоматические выключатели серии ВА57-39 переменного тока | M | Заказной | 1 | шт.
L630-2710 | ВА57-39-345410-630А-660/380AC-4000А-РНН127AC-4З4Р-ВКС | 27032 | 32438.4 |  | Автоматические выключатели в литом корпусе | Классическая | ВА57-39 | ВА57-39 | 4604 | ВА57-39 | Автоматические выключатели серии ВА57-39 переменного тока | M | Заказной | 1 | шт.
L630-2711 | ВА57-39-345410-630А-660/380AC-5000А-РНН127AC-4З4Р-ВКС | 27032 | 32438.4 |  | Автоматические выключатели в литом корпусе | Классическая | ВА57-39 | ВА57-39 | 4604 | ВА57-39 | Автоматические выключатели серии ВА57-39 переменного тока | M | Заказной | 1 | шт.
L630-2712 | ВА57-39-345410-630А-660/380AC-6300А-РНН127AC-4З4Р-ВКС | 27032 | 32438.4 |  | Автоматические выключатели в литом корпусе | Классическая | ВА57-39 | ВА57-39 | 4604 | ВА57-39 | Автоматические выключатели серии ВА57-39 переменного тока | M | Заказной | 1 | шт.
L630-2713 | ВА57-39-335410-630А-660/380AC-1250А-РНН127AC-4З4Р-ВКС | 26984 | 32380.8 |  | Автоматические выключатели в литом корпусе | Классическая | ВА57-39 | ВА57-39 | 4604 | ВА57-39 | Автоматические выключатели серии ВА57-39 переменного тока | M | Заказной | 1 | шт.
L630-2714 | ВА57-39-335410-630А-660/380AC-1600А-РНН127AC-4З4Р-ВКС | 27032 | 32438.4 |  | Автоматические выключатели в литом корпусе | Классическая | ВА57-39 | ВА57-39 | 4604 | ВА57-39 | Автоматические выключатели серии ВА57-39 переменного тока | M | Заказной | 1 | шт.
L630-2715 | ВА57-39-335410-630А-660/380AC-2000А-РНН127AC-4З4Р-ВКС | 27032 | 32438.4 |  | Автоматические выключатели в литом корпусе | Классическая | ВА57-39 | ВА57-39 | 4604 | ВА57-39 | Автоматические выключатели серии ВА57-39 переменного тока | M | Заказной | 1 | шт.
L630-2716 | ВА57-39-335410-630А-660/380AC-2500А-РНН127AC-4З4Р-ВКС | 27032 | 32438.4 |  | Автоматические выключатели в литом корпусе | Классическая | ВА57-39 | ВА57-39 | 4604 | ВА57-39 | Автоматические выключатели серии ВА57-39 переменного тока | M | Заказной | 1 | шт.
L630-2717 | ВА57-39-335410-630А-660/380AC-3200А-РНН127AC-4З4Р-ВКС | 27032 | 32438.4 |  | Автоматические выключатели в литом корпусе | Классическая | ВА57-39 | ВА57-39 | 4604 | ВА57-39 | Автоматические выключатели серии ВА57-39 переменного тока | M | Заказной | 1 | шт.
L630-2718 | ВА57-39-335410-630А-660/380AC-4000А-РНН127AC-4З4Р-ВКС | 27032 | 32438.4 |  | Автоматические выключатели в литом корпусе | Классическая | ВА57-39 | ВА57-39 | 4604 | ВА57-39 | Автоматические выключатели серии ВА57-39 переменного тока | M | Заказной | 1 | шт.
L630-2719 | ВА57-39-335410-630А-660/380AC-5000А-РНН127AC-4З4Р-ВКС | 27032 | 32438.4 |  | Автоматические выключатели в литом корпусе | Классическая | ВА57-39 | ВА57-39 | 4604 | ВА57-39 | Автоматические выключатели серии ВА57-39 переменного тока | M | Заказной | 1 | шт.
L630-2720 | ВА57-39-335410-630А-660/380AC-6300А-РНН127AC-4З4Р-ВКС | 27032 | 32438.4 |  | Автоматические выключатели в литом корпусе | Классическая | ВА57-39 | ВА57-39 | 4604 | ВА57-39 | Автоматические выключатели серии ВА57-39 переменного тока | M | Заказной | 1 | шт.
L630-2721 | ВА57-39-345410-250А-660/380AC-1250А-РНН230AC-4З4Р-ВКС | 26984 | 32380.8 |  | Автоматические выключатели в литом корпусе | Классическая | ВА57-39 | ВА57-39 | 4604 | ВА57-39 | Автоматические выключатели серии ВА57-39 переменного тока | M | Заказной | 1 | шт.
L630-2722 | ВА57-39-345410-250А-660/380AC-1600А-РНН230AC-4З4Р-ВКС | 26984 | 32380.8 |  | Автоматические выключатели в литом корпусе | Классическая | ВА57-39 | ВА57-39 | 4604 | ВА57-39 | Автоматические выключатели серии ВА57-39 переменного тока | M | Заказной | 1 | шт.
L630-2723 | ВА57-39-345410-250А-660/380AC-2500А-РНН230AC-4З4Р-ВКС | 26984 | 32380.8 |  | Автоматические выключатели в литом корпусе | Классическая | ВА57-39 | ВА57-39 | 4604 | ВА57-39 | Автоматические выключатели серии ВА57-39 переменного тока | M | Заказной | 1 | шт.
L630-2724 | ВА57-39-345410-250А-660/380AC-3000А-РНН230AC-4З4Р-ВКС | 26984 | 32380.8 |  | Автоматические выключатели в литом корпусе | Классическая | ВА57-39 | ВА57-39 | 4604 | ВА57-39 | Автоматические выключатели серии ВА57-39 переменного тока | M | Заказной | 1 | шт.
L630-2725 | ВА57-39-345410-320А-660/380AC-1250А-РНН230AC-4З4Р-ВКС | 26984 | 32380.8 |  | Автоматические выключатели в литом корпусе | Классическая | ВА57-39 | ВА57-39 | 4604 | ВА57-39 | Автоматические выключатели серии ВА57-39 переменного тока | M | Заказной | 1 | шт.
L630-2726 | ВА57-39-345410-320А-660/380AC-1600А-РНН230AC-4З4Р-ВКС | 26984 | 32380.8 |  | Автоматические выключатели в литом корпусе | Классическая | ВА57-39 | ВА57-39 | 4604 | ВА57-39 | Автоматические выключатели серии ВА57-39 переменного тока | M | Заказной | 1 | шт.
L630-2727 | ВА57-39-345410-320А-660/380AC-2000А-РНН230AC-4З4Р-ВКС | 26984 | 32380.8 |  | Автоматические выключатели в литом корпусе | Классическая | ВА57-39 | ВА57-39 | 4604 | ВА57-39 | Автоматические выключатели серии ВА57-39 переменного тока | M | Заказной | 1 | шт.
L630-2728 | ВА57-39-345410-320А-660/380AC-2500А-РНН230AC-4З4Р-ВКС | 26984 | 32380.8 |  | Автоматические выключатели в литом корпусе | Классическая | ВА57-39 | ВА57-39 | 4604 | ВА57-39 | Автоматические выключатели серии ВА57-39 переменного тока | M | Заказной | 1 | шт.
L630-2729 | ВА57-39-345410-320А-660/380AC-3200А-РНН230AC-4З4Р-ВКС | 26984 | 32380.8 |  | Автоматические выключатели в литом корпусе | Классическая | ВА57-39 | ВА57-39 | 4604 | ВА57-39 | Автоматические выключатели серии ВА57-39 переменного тока | M | Заказной | 1 | шт.
L630-2730 | ВА57-39-345410-320А-660/380AC-4000А-РНН230AC-4З4Р-ВКС | 26984 | 32380.8 |  | Автоматические выключатели в литом корпусе | Классическая | ВА57-39 | ВА57-39 | 4604 | ВА57-39 | Автоматические выключатели серии ВА57-39 переменного тока | M | Заказной | 1 | шт.
L630-2731 | ВА57-39-345410-400А-660/380AC-1250А-РНН230AC-4З4Р-ВКС | 26984 | 32380.8 |  | Автоматические выключатели в литом корпусе | Классическая | ВА57-39 | ВА57-39 | 4604 | ВА57-39 | Автоматические выключатели серии ВА57-39 переменного тока | M | Заказной | 1 | шт.
L630-2732 | ВА57-39-345410-400А-660/380AC-1600А-РНН230AC-4З4Р-ВКС | 25568 | 30681.6 |  | Автоматические выключатели в литом корпусе | Классическая | ВА57-39 | ВА57-39 | 4604 | ВА57-39 | Автоматические выключатели серии ВА57-39 переменного тока | M | Заказной | 1 | шт.
L630-2733 | ВА57-39-345410-400А-660/380AC-2000А-РНН230AC-4З4Р-ВКС | 25568 | 30681.6 |  | Автоматические выключатели в литом корпусе | Классическая | ВА57-39 | ВА57-39 | 4604 | ВА57-39 | Автоматические выключатели серии ВА57-39 переменного тока | M | Заказной | 1 | шт.
L630-2734 | ВА57-39-345410-400А-660/380AC-2500А-РНН230AC-4З4Р-ВКС | 25568 | 30681.6 |  | Автоматические выключатели в литом корпусе | Классическая | ВА57-39 | ВА57-39 | 4604 | ВА57-39 | Автоматические выключатели серии ВА57-39 переменного тока | M | Заказной | 1 | шт.
L630-2735 | ВА57-39-345410-400А-660/380AC-4000А-РНН230AC-4З4Р-ВКС | 25568 | 30681.6 |  | Автоматические выключатели в литом корпусе | Классическая | ВА57-39 | ВА57-39 | 4604 | ВА57-39 | Автоматические выключатели серии ВА57-39 переменного тока | M | Заказной | 1 | шт.
L630-2736 | ВА57-39-345410-500А-660/380AC-1600А-РНН230AC-4З4Р-ВКС | 25568 | 30681.6 |  | Автоматические выключатели в литом корпусе | Классическая | ВА57-39 | ВА57-39 | 4604 | ВА57-39 | Автоматические выключатели серии ВА57-39 переменного тока | M | Заказной | 1 | шт.
L630-2737 | ВА57-39-345410-500А-660/380AC-2000А-РНН230AC-4З4Р-ВКС | 25568 | 30681.6 |  | Автоматические выключатели в литом корпусе | Классическая | ВА57-39 | ВА57-39 | 4604 | ВА57-39 | Автоматические выключатели серии ВА57-39 переменного тока | M | Заказной | 1 | шт.
L630-2738 | ВА57-39-345410-500А-660/380AC-2500А-РНН230AC-4З4Р-ВКС | 25568 | 30681.6 |  | Автоматические выключатели в литом корпусе | Классическая | ВА57-39 | ВА57-39 | 4604 | ВА57-39 | Автоматические выключатели серии ВА57-39 переменного тока | M | Заказной | 1 | шт.
L630-2739 | ВА57-39-345410-500А-660/380AC-5000А-РНН230AC-4З4Р-ВКС | 25568 | 30681.6 |  | Автоматические выключатели в литом корпусе | Классическая | ВА57-39 | ВА57-39 | 4604 | ВА57-39 | Автоматические выключатели серии ВА57-39 переменного тока | M | Заказной | 1 | шт.
L630-2740 | ВА57-39-345410-630А-660/380AC-1250А-РНН230AC-4З4Р-ВКС | 26984 | 32380.8 |  | Автоматические выключатели в литом корпусе | Классическая | ВА57-39 | ВА57-39 | 4604 | ВА57-39 | Автоматические выключатели серии ВА57-39 переменного тока | M | Заказной | 1 | шт.
L630-2741 | ВА57-39-345410-630А-660/380AC-2000А-РНН230AC-4З4Р-ВКС | 27032 | 32438.4 |  | Автоматические выключатели в литом корпусе | Классическая | ВА57-39 | ВА57-39 | 4604 | ВА57-39 | Автоматические выключатели серии ВА57-39 переменного тока | M | Заказной | 1 | шт.
L630-2742 | ВА57-39-345410-630А-660/380AC-2500А-РНН230AC-4З4Р-ВКС | 27032 | 32438.4 |  | Автоматические выключатели в литом корпусе | Классическая | ВА57-39 | ВА57-39 | 4604 | ВА57-39 | Автоматические выключатели серии ВА57-39 переменного тока | M | Заказной | 1 | шт.
L630-2743 | ВА57-39-345410-630А-660/380AC-3200А-РНН230AC-4З4Р-ВКС | 27032 | 32438.4 |  | Автоматические выключатели в литом корпусе | Классическая | ВА57-39 | ВА57-39 | 4604 | ВА57-39 | Автоматические выключатели серии ВА57-39 переменного тока | M | Заказной | 1 | шт.
L630-2744 | ВА57-39-345410-630А-660/380AC-4000А-РНН230AC-4З4Р-ВКС | 27032 | 32438.4 |  | Автоматические выключатели в литом корпусе | Классическая | ВА57-39 | ВА57-39 | 4604 | ВА57-39 | Автоматические выключатели серии ВА57-39 переменного тока | M | Заказной | 1 | шт.
L630-2745 | ВА57-39-345410-630А-660/380AC-5000А-РНН230AC-4З4Р-ВКС | 27032 | 32438.4 |  | Автоматические выключатели в литом корпусе | Классическая | ВА57-39 | ВА57-39 | 4604 | ВА57-39 | Автоматические выключатели серии ВА57-39 переменного тока | M | Заказной | 1 | шт.
L630-2746 | ВА57-39-345410-630А-660/380AC-6300А-РНН230AC-4З4Р-ВКС | 27032 | 32438.4 |  | Автоматические выключатели в литом корпусе | Классическая | ВА57-39 | ВА57-39 | 4604 | ВА57-39 | Автоматические выключатели серии ВА57-39 переменного тока | M | Заказной | 1 | шт.
L630-2747 | ВА57-39-335410-630А-660/380AC-1250А-РНН230AC-4З4Р-ВКС | 26984 | 32380.8 |  | Автоматические выключатели в литом корпусе | Классическая | ВА57-39 | ВА57-39 | 4604 | ВА57-39 | Автоматические выключатели серии ВА57-39 переменного тока | M | Заказной | 1 | шт.
L630-2748 | ВА57-39-335410-630А-660/380AC-1600А-РНН230AC-4З4Р-ВКС | 26414 | 31696.8 |  | Автоматические выключатели в литом корпусе | Классическая | ВА57-39 | ВА57-39 | 4604 | ВА57-39 | Автоматические выключатели серии ВА57-39 переменного тока | M | Заказной | 1 | шт.
L630-2749 | ВА57-39-335410-630А-660/380AC-2000А-РНН230AC-4З4Р-ВКС | 26414 | 31696.8 |  | Автоматические выключатели в литом корпусе | Классическая | ВА57-39 | ВА57-39 | 4604 | ВА57-39 | Автоматические выключатели серии ВА57-39 переменного тока | M | Заказной | 1 | шт.
L630-2750 | ВА57-39-335410-630А-660/380AC-2500А-РНН230AC-4З4Р-ВКС | 26414 | 31696.8 |  | Автоматические выключатели в литом корпусе | Классическая | ВА57-39 | ВА57-39 | 4604 | ВА57-39 | Автоматические выключатели серии ВА57-39 переменного тока | M | Заказной | 1 | шт.
L630-2751 | ВА57-39-335410-630А-660/380AC-3200А-РНН230AC-4З4Р-ВКС | 26414 | 31696.8 |  | Автоматические выключатели в литом корпусе | Классическая | ВА57-39 | ВА57-39 | 4604 | ВА57-39 | Автоматические выключатели серии ВА57-39 переменного тока | M | Заказной | 1 | шт.
L630-2752 | ВА57-39-335410-630А-660/380AC-4000А-РНН230AC-4З4Р-ВКС | 26414 | 31696.8 |  | Автоматические выключатели в литом корпусе | Классическая | ВА57-39 | ВА57-39 | 4604 | ВА57-39 | Автоматические выключатели серии ВА57-39 переменного тока | M | Заказной | 1 | шт.
L630-2753 | ВА57-39-335410-630А-660/380AC-5000А-РНН230AC-4З4Р-ВКС | 26414 | 31696.8 |  | Автоматические выключатели в литом корпусе | Классическая | ВА57-39 | ВА57-39 | 4604 | ВА57-39 | Автоматические выключатели серии ВА57-39 переменного тока | M | Заказной | 1 | шт.
L630-2754 | ВА57-39-335410-630А-660/380AC-6300А-РНН230AC-4З4Р-ВКС | 26414 | 31696.8 |  | Автоматические выключатели в литом корпусе | Классическая | ВА57-39 | ВА57-39 | 4604 | ВА57-39 | Автоматические выключатели серии ВА57-39 переменного тока | M | Заказной | 1 | шт.
L630-2755 | ВА57-39-345410-250А-660/380AC-1250А-РНН400AC-4З4Р-ВКС | 26984 | 32380.8 |  | Автоматические выключатели в литом корпусе | Классическая | ВА57-39 | ВА57-39 | 4604 | ВА57-39 | Автоматические выключатели серии ВА57-39 переменного тока | M | Заказной | 1 | шт.
L630-2756 | ВА57-39-345410-250А-660/380AC-1600А-РНН400AC-4З4Р-ВКС | 26414 | 31696.8 |  | Автоматические выключатели в литом корпусе | Классическая | ВА57-39 | ВА57-39 | 4604 | ВА57-39 | Автоматические выключатели серии ВА57-39 переменного тока | M | Заказной | 1 | шт.
L630-2757 | ВА57-39-345410-250А-660/380AC-2500А-РНН400AC-4З4Р-ВКС | 26414 | 31696.8 |  | Автоматические выключатели в литом корпусе | Классическая | ВА57-39 | ВА57-39 | 4604 | ВА57-39 | Автоматические выключатели серии ВА57-39 переменного тока | M | Заказной | 1 | шт.
L630-2758 | ВА57-39-345410-250А-660/380AC-3000А-РНН400AC-4З4Р-ВКС | 26414 | 31696.8 |  | Автоматические выключатели в литом корпусе | Классическая | ВА57-39 | ВА57-39 | 4604 | ВА57-39 | Автоматические выключатели серии ВА57-39 переменного тока | M | Заказной | 1 | шт.
L630-2759 | ВА57-39-345410-320А-660/380AC-1250А-РНН400AC-4З4Р-ВКС | 26984 | 32380.8 |  | Автоматические выключатели в литом корпусе | Классическая | ВА57-39 | ВА57-39 | 4604 | ВА57-39 | Автоматические выключатели серии ВА57-39 переменного тока | M | Заказной | 1 | шт.
L630-2760 | ВА57-39-345410-320А-660/380AC-1600А-РНН400AC-4З4Р-ВКС | 26414 | 31696.8 |  | Автоматические выключатели в литом корпусе | Классическая | ВА57-39 | ВА57-39 | 4604 | ВА57-39 | Автоматические выключатели серии ВА57-39 переменного тока | M | Заказной | 1 | шт.
L630-2761 | ВА57-39-345410-320А-660/380AC-2000А-РНН400AC-4З4Р-ВКС | 26414 | 31696.8 |  | Автоматические выключатели в литом корпусе | Классическая | ВА57-39 | ВА57-39 | 4604 | ВА57-39 | Автоматические выключатели серии ВА57-39 переменного тока | M | Заказной | 1 | шт.
L630-2762 | ВА57-39-345410-320А-660/380AC-2500А-РНН400AC-4З4Р-ВКС | 26414 | 31696.8 |  | Автоматические выключатели в литом корпусе | Классическая | ВА57-39 | ВА57-39 | 4604 | ВА57-39 | Автоматические выключатели серии ВА57-39 переменного тока | M | Заказной | 1 | шт.
L630-2763 | ВА57-39-345410-320А-660/380AC-3200А-РНН400AC-4З4Р-ВКС | 26414 | 31696.8 |  | Автоматические выключатели в литом корпусе | Классическая | ВА57-39 | ВА57-39 | 4604 | ВА57-39 | Автоматические выключатели серии ВА57-39 переменного тока | M | Заказной | 1 | шт.
L630-2764 | ВА57-39-345410-320А-660/380AC-4000А-РНН400AC-4З4Р-ВКС | 26414 | 31696.8 |  | Автоматические выключатели в литом корпусе | Классическая | ВА57-39 | ВА57-39 | 4604 | ВА57-39 | Автоматические выключатели серии ВА57-39 переменного тока | M | Заказной | 1 | шт.
L630-2765 | ВА57-39-345410-400А-660/380AC-1250А-РНН400AC-4З4Р-ВКС | 26984 | 32380.8 |  | Автоматические выключатели в литом корпусе | Классическая | ВА57-39 | ВА57-39 | 4604 | ВА57-39 | Автоматические выключатели серии ВА57-39 переменного тока | M | Заказной | 1 | шт.
L630-2766 | ВА57-39-345410-400А-660/380AC-1600А-РНН400AC-4З4Р-ВКС | 26414 | 31696.8 |  | Автоматические выключатели в литом корпусе | Классическая | ВА57-39 | ВА57-39 | 4604 | ВА57-39 | Автоматические выключатели серии ВА57-39 переменного тока | M | Заказной | 1 | шт.
L630-2767 | ВА57-39-345410-400А-660/380AC-2000А-РНН400AC-4З4Р-ВКС | 26414 | 31696.8 |  | Автоматические выключатели в литом корпусе | Классическая | ВА57-39 | ВА57-39 | 4604 | ВА57-39 | Автоматические выключатели серии ВА57-39 переменного тока | M | Заказной | 1 | шт.
L630-2768 | ВА57-39-345410-400А-660/380AC-2500А-РНН400AC-4З4Р-ВКС | 26414 | 31696.8 |  | Автоматические выключатели в литом корпусе | Классическая | ВА57-39 | ВА57-39 | 4604 | ВА57-39 | Автоматические выключатели серии ВА57-39 переменного тока | M | Заказной | 1 | шт.
L630-2769 | ВА57-39-345410-400А-660/380AC-4000А-РНН400AC-4З4Р-ВКС | 26414 | 31696.8 |  | Автоматические выключатели в литом корпусе | Классическая | ВА57-39 | ВА57-39 | 4604 | ВА57-39 | Автоматические выключатели серии ВА57-39 переменного тока | M | Заказной | 1 | шт.
L630-2770 | ВА57-39-345410-500А-660/380AC-1600А-РНН400AC-4З4Р-ВКС | 26414 | 31696.8 |  | Автоматические выключатели в литом корпусе | Классическая | ВА57-39 | ВА57-39 | 4604 | ВА57-39 | Автоматические выключатели серии ВА57-39 переменного тока | M | Заказной | 1 | шт.
L630-2771 | ВА57-39-345410-500А-660/380AC-2000А-РНН400AC-4З4Р-ВКС | 26414 | 31696.8 |  | Автоматические выключатели в литом корпусе | Классическая | ВА57-39 | ВА57-39 | 4604 | ВА57-39 | Автоматические выключатели серии ВА57-39 переменного тока | M | Заказной | 1 | шт.
L630-2772 | ВА57-39-345410-500А-660/380AC-2500А-РНН400AC-4З4Р-ВКС | 26414 | 31696.8 |  | Автоматические выключатели в литом корпусе | Классическая | ВА57-39 | ВА57-39 | 4604 | ВА57-39 | Автоматические выключатели серии ВА57-39 переменного тока | M | Заказной | 1 | шт.
L630-2773 | ВА57-39-345410-500А-660/380AC-5000А-РНН400AC-4З4Р-ВКС | 26414 | 31696.8 |  | Автоматические выключатели в литом корпусе | Классическая | ВА57-39 | ВА57-39 | 4604 | ВА57-39 | Автоматические выключатели серии ВА57-39 переменного тока | M | Заказной | 1 | шт.
L630-2774 | ВА57-39-345410-630А-660/380AC-1250А-РНН400AC-4З4Р-ВКС | 26984 | 32380.8 |  | Автоматические выключатели в литом корпусе | Классическая | ВА57-39 | ВА57-39 | 4604 | ВА57-39 | Автоматические выключатели серии ВА57-39 переменного тока | M | Заказной | 1 | шт.
L630-2775 | ВА57-39-345410-630А-660/380AC-2000А-РНН400AC-4З4Р-ВКС | 27032 | 32438.4 |  | Автоматические выключатели в литом корпусе | Классическая | ВА57-39 | ВА57-39 | 4604 | ВА57-39 | Автоматические выключатели серии ВА57-39 переменного тока | M | Заказной | 1 | шт.
L630-2776 | ВА57-39-345410-630А-660/380AC-2500А-РНН400AC-4З4Р-ВКС | 27032 | 32438.4 |  | Автоматические выключатели в литом корпусе | Классическая | ВА57-39 | ВА57-39 | 4604 | ВА57-39 | Автоматические выключатели серии ВА57-39 переменного тока | M | Заказной | 1 | шт.
L630-2777 | ВА57-39-345410-630А-660/380AC-3200А-РНН400AC-4З4Р-ВКС | 27032 | 32438.4 |  | Автоматические выключатели в литом корпусе | Классическая | ВА57-39 | ВА57-39 | 4604 | ВА57-39 | Автоматические выключатели серии ВА57-39 переменного тока | M | Заказной | 1 | шт.
L630-2778 | ВА57-39-345410-630А-660/380AC-4000А-РНН400AC-4З4Р-ВКС | 27032 | 32438.4 |  | Автоматические выключатели в литом корпусе | Классическая | ВА57-39 | ВА57-39 | 4604 | ВА57-39 | Автоматические выключатели серии ВА57-39 переменного тока | M | Заказной | 1 | шт.
L630-2779 | ВА57-39-345410-630А-660/380AC-5000А-РНН400AC-4З4Р-ВКС | 27032 | 32438.4 |  | Автоматические выключатели в литом корпусе | Классическая | ВА57-39 | ВА57-39 | 4604 | ВА57-39 | Автоматические выключатели серии ВА57-39 переменного тока | M | Заказной | 1 | шт.
L630-2780 | ВА57-39-345410-630А-660/380AC-6300А-РНН400AC-4З4Р-ВКС | 26414 | 31696.8 |  | Автоматические выключатели в литом корпусе | Классическая | ВА57-39 | ВА57-39 | 4604 | ВА57-39 | Автоматические выключатели серии ВА57-39 переменного тока | M | Заказной | 1 | шт.
L630-2781 | ВА57-39-335410-630А-660/380AC-1250А-РНН400AC-4З4Р-ВКС | 26984 | 32380.8 |  | Автоматические выключатели в литом корпусе | Классическая | ВА57-39 | ВА57-39 | 4604 | ВА57-39 | Автоматические выключатели серии ВА57-39 переменного тока | M | Заказной | 1 | шт.
L630-2782 | ВА57-39-335410-630А-660/380AC-1600А-РНН400AC-4З4Р-ВКС | 26414 | 31696.8 |  | Автоматические выключатели в литом корпусе | Классическая | ВА57-39 | ВА57-39 | 4604 | ВА57-39 | Автоматические выключатели серии ВА57-39 переменного тока | M | Заказной | 1 | шт.
L630-2783 | ВА57-39-335410-630А-660/380AC-2000А-РНН400AC-4З4Р-ВКС | 26414 | 31696.8 |  | Автоматические выключатели в литом корпусе | Классическая | ВА57-39 | ВА57-39 | 4604 | ВА57-39 | Автоматические выключатели серии ВА57-39 переменного тока | M | Заказной | 1 | шт.
L630-2784 | ВА57-39-335410-630А-660/380AC-2500А-РНН400AC-4З4Р-ВКС | 26414 | 31696.8 |  | Автоматические выключатели в литом корпусе | Классическая | ВА57-39 | ВА57-39 | 4604 | ВА57-39 | Автоматические выключатели серии ВА57-39 переменного тока | M | Заказной | 1 | шт.
L630-2785 | ВА57-39-335410-630А-660/380AC-3200А-РНН400AC-4З4Р-ВКС | 26414 | 31696.8 |  | Автоматические выключатели в литом корпусе | Классическая | ВА57-39 | ВА57-39 | 4604 | ВА57-39 | Автоматические выключатели серии ВА57-39 переменного тока | M | Заказной | 1 | шт.
L630-2786 | ВА57-39-335410-630А-660/380AC-4000А-РНН400AC-4З4Р-ВКС | 26414 | 31696.8 |  | Автоматические выключатели в литом корпусе | Классическая | ВА57-39 | ВА57-39 | 4604 | ВА57-39 | Автоматические выключатели серии ВА57-39 переменного тока | M | Заказной | 1 | шт.
L630-2787 | ВА57-39-335410-630А-660/380AC-5000А-РНН400AC-4З4Р-ВКС | 26414 | 31696.8 |  | Автоматические выключатели в литом корпусе | Классическая | ВА57-39 | ВА57-39 | 4604 | ВА57-39 | Автоматические выключатели серии ВА57-39 переменного тока | M | Заказной | 1 | шт.
L630-2788 | ВА57-39-335410-630А-660/380AC-6300А-РНН400AC-4З4Р-ВКС | 26414 | 31696.8 |  | Автоматические выключатели в литом корпусе | Классическая | ВА57-39 | ВА57-39 | 4604 | ВА57-39 | Автоматические выключатели серии ВА57-39 переменного тока | M | Заказной | 1 | шт.
L630-2789 | ВА57-39-345410-250А-660/380AC-1250А-РНН110DC-4З4Р-ВКС | 26984 | 32380.8 |  | Автоматические выключатели в литом корпусе | Классическая | ВА57-39 | ВА57-39 | 4604 | ВА57-39 | Автоматические выключатели серии ВА57-39 переменного тока | M | Заказной | 1 | шт.
L630-2790 | ВА57-39-345410-250А-660/380AC-1600А-РНН110DC-4З4Р-ВКС | 26414 | 31696.8 |  | Автоматические выключатели в литом корпусе | Классическая | ВА57-39 | ВА57-39 | 4604 | ВА57-39 | Автоматические выключатели серии ВА57-39 переменного тока | M | Заказной | 1 | шт.
L630-2791 | ВА57-39-345410-250А-660/380AC-2500А-РНН110DC-4З4Р-ВКС | 26414 | 31696.8 |  | Автоматические выключатели в литом корпусе | Классическая | ВА57-39 | ВА57-39 | 4604 | ВА57-39 | Автоматические выключатели серии ВА57-39 переменного тока | M | Заказной | 1 | шт.
L630-2792 | ВА57-39-345410-250А-660/380AC-3000А-РНН110DC-4З4Р-ВКС | 26414 | 31696.8 |  | Автоматические выключатели в литом корпусе | Классическая | ВА57-39 | ВА57-39 | 4604 | ВА57-39 | Автоматические выключатели серии ВА57-39 переменного тока | M | Заказной | 1 | шт.
L630-2793 | ВА57-39-345410-320А-660/380AC-1250А-РНН110DC-4З4Р-ВКС | 26984 | 32380.8 |  | Автоматические выключатели в литом корпусе | Классическая | ВА57-39 | ВА57-39 | 4604 | ВА57-39 | Автоматические выключатели серии ВА57-39 переменного тока | M | Заказной | 1 | шт.
L630-2794 | ВА57-39-345410-320А-660/380AC-1600А-РНН110DC-4З4Р-ВКС | 26414 | 31696.8 |  | Автоматические выключатели в литом корпусе | Классическая | ВА57-39 | ВА57-39 | 4604 | ВА57-39 | Автоматические выключатели серии ВА57-39 переменного тока | M | Заказной | 1 | шт.
L630-2795 | ВА57-39-345410-320А-660/380AC-2000А-РНН110DC-4З4Р-ВКС | 26414 | 31696.8 |  | Автоматические выключатели в литом корпусе | Классическая | ВА57-39 | ВА57-39 | 4604 | ВА57-39 | Автоматические выключатели серии ВА57-39 переменного тока | M | Заказной | 1 | шт.
L630-2796 | ВА57-39-345410-320А-660/380AC-2500А-РНН110DC-4З4Р-ВКС | 26414 | 31696.8 |  | Автоматические выключатели в литом корпусе | Классическая | ВА57-39 | ВА57-39 | 4604 | ВА57-39 | Автоматические выключатели серии ВА57-39 переменного тока | M | Заказной | 1 | шт.
L630-2797 | ВА57-39-345410-320А-660/380AC-3200А-РНН110DC-4З4Р-ВКС | 26414 | 31696.8 |  | Автоматические выключатели в литом корпусе | Классическая | ВА57-39 | ВА57-39 | 4604 | ВА57-39 | Автоматические выключатели серии ВА57-39 переменного тока | M | Заказной | 1 | шт.
L630-2798 | ВА57-39-345410-320А-660/380AC-4000А-РНН110DC-4З4Р-ВКС | 26414 | 31696.8 |  | Автоматические выключатели в литом корпусе | Классическая | ВА57-39 | ВА57-39 | 4604 | ВА57-39 | Автоматические выключатели серии ВА57-39 переменного тока | M | Заказной | 1 | шт.
L630-2799 | ВА57-39-345410-400А-660/380AC-1250А-РНН110DC-4З4Р-ВКС | 26984 | 32380.8 |  | Автоматические выключатели в литом корпусе | Классическая | ВА57-39 | ВА57-39 | 4604 | ВА57-39 | Автоматические выключатели серии ВА57-39 переменного тока | M | Заказной | 1 | шт.
L630-2800 | ВА57-39-345410-400А-660/380AC-1600А-РНН110DC-4З4Р-ВКС | 26414 | 31696.8 |  | Автоматические выключатели в литом корпусе | Классическая | ВА57-39 | ВА57-39 | 4604 | ВА57-39 | Автоматические выключатели серии ВА57-39 переменного тока | M | Заказной | 1 | шт.
L630-2801 | ВА57-39-345410-400А-660/380AC-2000А-РНН110DC-4З4Р-ВКС | 26414 | 31696.8 |  | Автоматические выключатели в литом корпусе | Классическая | ВА57-39 | ВА57-39 | 4604 | ВА57-39 | Автоматические выключатели серии ВА57-39 переменного тока | M | Заказной | 1 | шт.
L630-2802 | ВА57-39-345410-400А-660/380AC-2500А-РНН110DC-4З4Р-ВКС | 26414 | 31696.8 |  | Автоматические выключатели в литом корпусе | Классическая | ВА57-39 | ВА57-39 | 4604 | ВА57-39 | Автоматические выключатели серии ВА57-39 переменного тока | M | Заказной | 1 | шт.
L630-2803 | ВА57-39-345410-400А-660/380AC-4000А-РНН110DC-4З4Р-ВКС | 26414 | 31696.8 |  | Автоматические выключатели в литом корпусе | Классическая | ВА57-39 | ВА57-39 | 4604 | ВА57-39 | Автоматические выключатели серии ВА57-39 переменного тока | M | Заказной | 1 | шт.
L630-2804 | ВА57-39-345410-500А-660/380AC-1600А-РНН110DC-4З4Р-ВКС | 26414 | 31696.8 |  | Автоматические выключатели в литом корпусе | Классическая | ВА57-39 | ВА57-39 | 4604 | ВА57-39 | Автоматические выключатели серии ВА57-39 переменного тока | M | Заказной | 1 | шт.
L630-2805 | ВА57-39-345410-500А-660/380AC-2000А-РНН110DC-4З4Р-ВКС | 26414 | 31696.8 |  | Автоматические выключатели в литом корпусе | Классическая | ВА57-39 | ВА57-39 | 4604 | ВА57-39 | Автоматические выключатели серии ВА57-39 переменного тока | M | Заказной | 1 | шт.
L630-2806 | ВА57-39-345410-500А-660/380AC-2500А-РНН110DC-4З4Р-ВКС | 26414 | 31696.8 |  | Автоматические выключатели в литом корпусе | Классическая | ВА57-39 | ВА57-39 | 4604 | ВА57-39 | Автоматические выключатели серии ВА57-39 переменного тока | M | Заказной | 1 | шт.
L630-2807 | ВА57-39-345410-500А-660/380AC-5000А-РНН110DC-4З4Р-ВКС | 26414 | 31696.8 |  | Автоматические выключатели в литом корпусе | Классическая | ВА57-39 | ВА57-39 | 4604 | ВА57-39 | Автоматические выключатели серии ВА57-39 переменного тока | M | Заказной | 1 | шт.
L630-2808 | ВА57-39-345410-630А-660/380AC-1250А-РНН110DC-4З4Р-ВКС | 26984 | 32380.8 |  | Автоматические выключатели в литом корпусе | Классическая | ВА57-39 | ВА57-39 | 4604 | ВА57-39 | Автоматические выключатели серии ВА57-39 переменного тока | M | Заказной | 1 | шт.
L630-2809 | ВА57-39-345410-630А-660/380AC-2000А-РНН110DC-4З4Р-ВКС | 26414 | 31696.8 |  | Автоматические выключатели в литом корпусе | Классическая | ВА57-39 | ВА57-39 | 4604 | ВА57-39 | Автоматические выключатели серии ВА57-39 переменного тока | M | Заказной | 1 | шт.
L630-2810 | ВА57-39-345410-630А-660/380AC-2500А-РНН110DC-4З4Р-ВКС | 26414 | 31696.8 |  | Автоматические выключатели в литом корпусе | Классическая | ВА57-39 | ВА57-39 | 4604 | ВА57-39 | Автоматические выключатели серии ВА57-39 переменного тока | M | Заказной | 1 | шт.
L630-2811 | ВА57-39-345410-630А-660/380AC-3200А-РНН110DC-4З4Р-ВКС | 26414 | 31696.8 |  | Автоматические выключатели в литом корпусе | Классическая | ВА57-39 | ВА57-39 | 4604 | ВА57-39 | Автоматические выключатели серии ВА57-39 переменного тока | M | Заказной | 1 | шт.
L630-2812 | ВА57-39-345410-630А-660/380AC-4000А-РНН110DC-4З4Р-ВКС | 26414 | 31696.8 |  | Автоматические выключатели в литом корпусе | Классическая | ВА57-39 | ВА57-39 | 4604 | ВА57-39 | Автоматические выключатели серии ВА57-39 переменного тока | M | Заказной | 1 | шт.
L630-2813 | ВА57-39-345410-630А-660/380AC-5000А-РНН110DC-4З4Р-ВКС | 26414 | 31696.8 |  | Автоматические выключатели в литом корпусе | Классическая | ВА57-39 | ВА57-39 | 4604 | ВА57-39 | Автоматические выключатели серии ВА57-39 переменного тока | M | Заказной | 1 | шт.
L630-2814 | ВА57-39-345410-630А-660/380AC-6300А-РНН110DC-4З4Р-ВКС | 26414 | 31696.8 |  | Автоматические выключатели в литом корпусе | Классическая | ВА57-39 | ВА57-39 | 4604 | ВА57-39 | Автоматические выключатели серии ВА57-39 переменного тока | M | Заказной | 1 | шт.
L630-2815 | ВА57-39-335410-630А-660/380AC-1250А-РНН110DC-4З4Р-ВКС | 26984 | 32380.8 |  | Автоматические выключатели в литом корпусе | Классическая | ВА57-39 | ВА57-39 | 4604 | ВА57-39 | Автоматические выключатели серии ВА57-39 переменного тока | M | Заказной | 1 | шт.
L630-2816 | ВА57-39-335410-630А-660/380AC-1600А-РНН110DC-4З4Р-ВКС | 26414 | 31696.8 |  | Автоматические выключатели в литом корпусе | Классическая | ВА57-39 | ВА57-39 | 4604 | ВА57-39 | Автоматические выключатели серии ВА57-39 переменного тока | M | Заказной | 1 | шт.
L630-2817 | ВА57-39-335410-630А-660/380AC-2000А-РНН110DC-4З4Р-ВКС | 26414 | 31696.8 |  | Автоматические выключатели в литом корпусе | Классическая | ВА57-39 | ВА57-39 | 4604 | ВА57-39 | Автоматические выключатели серии ВА57-39 переменного тока | M | Заказной | 1 | шт.
L630-2818 | ВА57-39-335410-630А-660/380AC-2500А-РНН110DC-4З4Р-ВКС | 26414 | 31696.8 |  | Автоматические выключатели в литом корпусе | Классическая | ВА57-39 | ВА57-39 | 4604 | ВА57-39 | Автоматические выключатели серии ВА57-39 переменного тока | M | Заказной | 1 | шт.
L630-2819 | ВА57-39-335410-630А-660/380AC-3200А-РНН110DC-4З4Р-ВКС | 26414 | 31696.8 |  | Автоматические выключатели в литом корпусе | Классическая | ВА57-39 | ВА57-39 | 4604 | ВА57-39 | Автоматические выключатели серии ВА57-39 переменного тока | M | Заказной | 1 | шт.
L630-2820 | ВА57-39-335410-630А-660/380AC-4000А-РНН110DC-4З4Р-ВКС | 26414 | 31696.8 |  | Автоматические выключатели в литом корпусе | Классическая | ВА57-39 | ВА57-39 | 4604 | ВА57-39 | Автоматические выключатели серии ВА57-39 переменного тока | M | Заказной | 1 | шт.
L630-2821 | ВА57-39-335410-630А-660/380AC-5000А-РНН110DC-4З4Р-ВКС | 26414 | 31696.8 |  | Автоматические выключатели в литом корпусе | Классическая | ВА57-39 | ВА57-39 | 4604 | ВА57-39 | Автоматические выключатели серии ВА57-39 переменного тока | M | Заказной | 1 | шт.
L630-2822 | ВА57-39-335410-630А-660/380AC-6300А-РНН110DC-4З4Р-ВКС | 26414 | 31696.8 |  | Автоматические выключатели в литом корпусе | Классическая | ВА57-39 | ВА57-39 | 4604 | ВА57-39 | Автоматические выключатели серии ВА57-39 переменного тока | M | Заказной | 1 | шт.
L630-2823 | ВА57-39-345410-250А-660/380AC-1250А-РНН220DC-4З4Р-ВКС | 26984 | 32380.8 |  | Автоматические выключатели в литом корпусе | Классическая | ВА57-39 | ВА57-39 | 4604 | ВА57-39 | Автоматические выключатели серии ВА57-39 переменного тока | M | Заказной | 1 | шт.
L630-2824 | ВА57-39-345410-250А-660/380AC-1600А-РНН220DC-4З4Р-ВКС | 26414 | 31696.8 |  | Автоматические выключатели в литом корпусе | Классическая | ВА57-39 | ВА57-39 | 4604 | ВА57-39 | Автоматические выключатели серии ВА57-39 переменного тока | M | Заказной | 1 | шт.
L630-2825 | ВА57-39-345410-250А-660/380AC-2500А-РНН220DC-4З4Р-ВКС | 26414 | 31696.8 |  | Автоматические выключатели в литом корпусе | Классическая | ВА57-39 | ВА57-39 | 4604 | ВА57-39 | Автоматические выключатели серии ВА57-39 переменного тока | M | Заказной | 1 | шт.
L630-2826 | ВА57-39-345410-250А-660/380AC-3000А-РНН220DC-4З4Р-ВКС | 26414 | 31696.8 |  | Автоматические выключатели в литом корпусе | Классическая | ВА57-39 | ВА57-39 | 4604 | ВА57-39 | Автоматические выключатели серии ВА57-39 переменного тока | M | Заказной | 1 | шт.
L630-2827 | ВА57-39-345410-320А-660/380AC-1250А-РНН220DC-4З4Р-ВКС | 26984 | 32380.8 |  | Автоматические выключатели в литом корпусе | Классическая | ВА57-39 | ВА57-39 | 4604 | ВА57-39 | Автоматические выключатели серии ВА57-39 переменного тока | M | Заказной | 1 | шт.
L630-2828 | ВА57-39-345410-320А-660/380AC-1600А-РНН220DC-4З4Р-ВКС | 26414 | 31696.8 |  | Автоматические выключатели в литом корпусе | Классическая | ВА57-39 | ВА57-39 | 4604 | ВА57-39 | Автоматические выключатели серии ВА57-39 переменного тока | M | Заказной | 1 | шт.
L630-2829 | ВА57-39-345410-320А-660/380AC-2000А-РНН220DC-4З4Р-ВКС | 26414 | 31696.8 |  | Автоматические выключатели в литом корпусе | Классическая | ВА57-39 | ВА57-39 | 4604 | ВА57-39 | Автоматические выключатели серии ВА57-39 переменного тока | M | Заказной | 1 | шт.
L630-2830 | ВА57-39-345410-320А-660/380AC-2500А-РНН220DC-4З4Р-ВКС | 26414 | 31696.8 |  | Автоматические выключатели в литом корпусе | Классическая | ВА57-39 | ВА57-39 | 4604 | ВА57-39 | Автоматические выключатели серии ВА57-39 переменного тока | M | Заказной | 1 | шт.
L630-2831 | ВА57-39-345410-320А-660/380AC-3200А-РНН220DC-4З4Р-ВКС | 26414 | 31696.8 |  | Автоматические выключатели в литом корпусе | Классическая | ВА57-39 | ВА57-39 | 4604 | ВА57-39 | Автоматические выключатели серии ВА57-39 переменного тока | M | Заказной | 1 | шт.
L630-2832 | ВА57-39-345410-320А-660/380AC-4000А-РНН220DC-4З4Р-ВКС | 26414 | 31696.8 |  | Автоматические выключатели в литом корпусе | Классическая | ВА57-39 | ВА57-39 | 4604 | ВА57-39 | Автоматические выключатели серии ВА57-39 переменного тока | M | Заказной | 1 | шт.
L630-2833 | ВА57-39-345410-400А-660/380AC-1250А-РНН220DC-4З4Р-ВКС | 26984 | 32380.8 |  | Автоматические выключатели в литом корпусе | Классическая | ВА57-39 | ВА57-39 | 4604 | ВА57-39 | Автоматические выключатели серии ВА57-39 переменного тока | M | Заказной | 1 | шт.
L630-2834 | ВА57-39-345410-400А-660/380AC-1600А-РНН220DC-4З4Р-ВКС | 26414 | 31696.8 |  | Автоматические выключатели в литом корпусе | Классическая | ВА57-39 | ВА57-39 | 4604 | ВА57-39 | Автоматические выключатели серии ВА57-39 переменного тока | M | Заказной | 1 | шт.
L630-2835 | ВА57-39-345410-400А-660/380AC-2000А-РНН220DC-4З4Р-ВКС | 26414 | 31696.8 |  | Автоматические выключатели в литом корпусе | Классическая | ВА57-39 | ВА57-39 | 4604 | ВА57-39 | Автоматические выключатели серии ВА57-39 переменного тока | M | Заказной | 1 | шт.
L630-2836 | ВА57-39-345410-400А-660/380AC-2500А-РНН220DC-4З4Р-ВКС | 26414 | 31696.8 |  | Автоматические выключатели в литом корпусе | Классическая | ВА57-39 | ВА57-39 | 4604 | ВА57-39 | Автоматические выключатели серии ВА57-39 переменного тока | M | Заказной | 1 | шт.
L630-2837 | ВА57-39-345410-400А-660/380AC-4000А-РНН220DC-4З4Р-ВКС | 26414 | 31696.8 |  | Автоматические выключатели в литом корпусе | Классическая | ВА57-39 | ВА57-39 | 4604 | ВА57-39 | Автоматические выключатели серии ВА57-39 переменного тока | M | Заказной | 1 | шт.
L630-2838 | ВА57-39-345410-500А-660/380AC-1600А-РНН220DC-4З4Р-ВКС | 26414 | 31696.8 |  | Автоматические выключатели в литом корпусе | Классическая | ВА57-39 | ВА57-39 | 4604 | ВА57-39 | Автоматические выключатели серии ВА57-39 переменного тока | M | Заказной | 1 | шт.
L630-2839 | ВА57-39-345410-500А-660/380AC-2000А-РНН220DC-4З4Р-ВКС | 26414 | 31696.8 |  | Автоматические выключатели в литом корпусе | Классическая | ВА57-39 | ВА57-39 | 4604 | ВА57-39 | Автоматические выключатели серии ВА57-39 переменного тока | M | Заказной | 1 | шт.
L630-2840 | ВА57-39-345410-500А-660/380AC-2500А-РНН220DC-4З4Р-ВКС | 26414 | 31696.8 |  | Автоматические выключатели в литом корпусе | Классическая | ВА57-39 | ВА57-39 | 4604 | ВА57-39 | Автоматические выключатели серии ВА57-39 переменного тока | M | Заказной | 1 | шт.
L630-2841 | ВА57-39-345410-500А-660/380AC-5000А-РНН220DC-4З4Р-ВКС | 26414 | 31696.8 |  | Автоматические выключатели в литом корпусе | Классическая | ВА57-39 | ВА57-39 | 4604 | ВА57-39 | Автоматические выключатели серии ВА57-39 переменного тока | M | Заказной | 1 | шт.
L630-2842 | ВА57-39-345410-630А-660/380AC-1250А-РНН220DC-4З4Р-ВКС | 26984 | 32380.8 |  | Автоматические выключатели в литом корпусе | Классическая | ВА57-39 | ВА57-39 | 4604 | ВА57-39 | Автоматические выключатели серии ВА57-39 переменного тока | M | Заказной | 1 | шт.
L630-2843 | ВА57-39-345410-630А-660/380AC-2000А-РНН220DC-4З4Р-ВКС | 26414 | 31696.8 |  | Автоматические выключатели в литом корпусе | Классическая | ВА57-39 | ВА57-39 | 4604 | ВА57-39 | Автоматические выключатели серии ВА57-39 переменного тока | M | Заказной | 1 | шт.
L630-2844 | ВА57-39-345410-630А-660/380AC-2500А-РНН220DC-4З4Р-ВКС | 26414 | 31696.8 |  | Автоматические выключатели в литом корпусе | Классическая | ВА57-39 | ВА57-39 | 4604 | ВА57-39 | Автоматические выключатели серии ВА57-39 переменного тока | M | Заказной | 1 | шт.
L630-2845 | ВА57-39-345410-630А-660/380AC-3200А-РНН220DC-4З4Р-ВКС | 26414 | 31696.8 |  | Автоматические выключатели в литом корпусе | Классическая | ВА57-39 | ВА57-39 | 4604 | ВА57-39 | Автоматические выключатели серии ВА57-39 переменного тока | M | Заказной | 1 | шт.
L630-2846 | ВА57-39-345410-630А-660/380AC-4000А-РНН220DC-4З4Р-ВКС | 26414 | 31696.8 |  | Автоматические выключатели в литом корпусе | Классическая | ВА57-39 | ВА57-39 | 4604 | ВА57-39 | Автоматические выключатели серии ВА57-39 переменного тока | M | Заказной | 1 | шт.
L630-2847 | ВА57-39-345410-630А-660/380AC-5000А-РНН220DC-4З4Р-ВКС | 26414 | 31696.8 |  | Автоматические выключатели в литом корпусе | Классическая | ВА57-39 | ВА57-39 | 4604 | ВА57-39 | Автоматические выключатели серии ВА57-39 переменного тока | M | Заказной | 1 | шт.
L630-2848 | ВА57-39-345410-630А-660/380AC-6300А-РНН220DC-4З4Р-ВКС | 26414 | 31696.8 |  | Автоматические выключатели в литом корпусе | Классическая | ВА57-39 | ВА57-39 | 4604 | ВА57-39 | Автоматические выключатели серии ВА57-39 переменного тока | M | Заказной | 1 | шт.
L630-2849 | ВА57-39-335410-630А-660/380AC-1250А-РНН220DC-4З4Р-ВКС | 26984 | 32380.8 |  | Автоматические выключатели в литом корпусе | Классическая | ВА57-39 | ВА57-39 | 4604 | ВА57-39 | Автоматические выключатели серии ВА57-39 переменного тока | M | Заказной | 1 | шт.
L630-2850 | ВА57-39-335410-630А-660/380AC-1600А-РНН220DC-4З4Р-ВКС | 26414 | 31696.8 |  | Автоматические выключатели в литом корпусе | Классическая | ВА57-39 | ВА57-39 | 4604 | ВА57-39 | Автоматические выключатели серии ВА57-39 переменного тока | M | Заказной | 1 | шт.
L630-2851 | ВА57-39-335410-630А-660/380AC-2000А-РНН220DC-4З4Р-ВКС | 26414 | 31696.8 |  | Автоматические выключатели в литом корпусе | Классическая | ВА57-39 | ВА57-39 | 4604 | ВА57-39 | Автоматические выключатели серии ВА57-39 переменного тока | M | Заказной | 1 | шт.
L630-2852 | ВА57-39-335410-630А-660/380AC-2500А-РНН220DC-4З4Р-ВКС | 26414 | 31696.8 |  | Автоматические выключатели в литом корпусе | Классическая | ВА57-39 | ВА57-39 | 4604 | ВА57-39 | Автоматические выключатели серии ВА57-39 переменного тока | M | Заказной | 1 | шт.
L630-2853 | ВА57-39-335410-630А-660/380AC-3200А-РНН220DC-4З4Р-ВКС | 26414 | 31696.8 |  | Автоматические выключатели в литом корпусе | Классическая | ВА57-39 | ВА57-39 | 4604 | ВА57-39 | Автоматические выключатели серии ВА57-39 переменного тока | M | Заказной | 1 | шт.
L630-2854 | ВА57-39-335410-630А-660/380AC-4000А-РНН220DC-4З4Р-ВКС | 26414 | 31696.8 |  | Автоматические выключатели в литом корпусе | Классическая | ВА57-39 | ВА57-39 | 4604 | ВА57-39 | Автоматические выключатели серии ВА57-39 переменного тока | M | Заказной | 1 | шт.
L630-2855 | ВА57-39-335410-630А-660/380AC-5000А-РНН220DC-4З4Р-ВКС | 26414 | 31696.8 |  | Автоматические выключатели в литом корпусе | Классическая | ВА57-39 | ВА57-39 | 4604 | ВА57-39 | Автоматические выключатели серии ВА57-39 переменного тока | M | Заказной | 1 | шт.
L630-2856 | ВА57-39-335410-630А-660/380AC-6300А-РНН220DC-4З4Р-ВКС | 26414 | 31696.8 |  | Автоматические выключатели в литом корпусе | Классическая | ВА57-39 | ВА57-39 | 4604 | ВА57-39 | Автоматические выключатели серии ВА57-39 переменного тока | M | Заказной | 1 | шт.
L630-2857 | ВА57-39-345610-250А-660/380AC-1250А-РМН127AC-2З2Р-ВКС | 26364 | 31636.8 |  | Автоматические выключатели в литом корпусе | Классическая | ВА57-39 | ВА57-39 | 4604 | ВА57-39 | Автоматические выключатели серии ВА57-39 переменного тока | M | Заказной | 1 | шт.
L630-2858 | ВА57-39-345610-250А-660/380AC-1600А-РМН127AC-2З2Р-ВКС | 25568 | 30681.6 |  | Автоматические выключатели в литом корпусе | Классическая | ВА57-39 | ВА57-39 | 4604 | ВА57-39 | Автоматические выключатели серии ВА57-39 переменного тока | M | Заказной | 1 | шт.
L630-2859 | ВА57-39-345610-250А-660/380AC-2500А-РМН127AC-2З2Р-ВКС | 25568 | 30681.6 |  | Автоматические выключатели в литом корпусе | Классическая | ВА57-39 | ВА57-39 | 4604 | ВА57-39 | Автоматические выключатели серии ВА57-39 переменного тока | M | Заказной | 1 | шт.
L630-2860 | ВА57-39-345610-250А-660/380AC-3000А-РМН127AC-2З2Р-ВКС | 25568 | 30681.6 |  | Автоматические выключатели в литом корпусе | Классическая | ВА57-39 | ВА57-39 | 4604 | ВА57-39 | Автоматические выключатели серии ВА57-39 переменного тока | M | Заказной | 1 | шт.
L630-2861 | ВА57-39-345610-320А-660/380AC-1250А-РМН127AC-2З2Р-ВКС | 26364 | 31636.8 |  | Автоматические выключатели в литом корпусе | Классическая | ВА57-39 | ВА57-39 | 4604 | ВА57-39 | Автоматические выключатели серии ВА57-39 переменного тока | M | Заказной | 1 | шт.
L630-2862 | ВА57-39-345610-320А-660/380AC-1600А-РМН127AC-2З2Р-ВКС | 25568 | 30681.6 |  | Автоматические выключатели в литом корпусе | Классическая | ВА57-39 | ВА57-39 | 4604 | ВА57-39 | Автоматические выключатели серии ВА57-39 переменного тока | M | Заказной | 1 | шт.
L630-2863 | ВА57-39-345610-320А-660/380AC-2000А-РМН127AC-2З2Р-ВКС | 25568 | 30681.6 |  | Автоматические выключатели в литом корпусе | Классическая | ВА57-39 | ВА57-39 | 4604 | ВА57-39 | Автоматические выключатели серии ВА57-39 переменного тока | M | Заказной | 1 | шт.
L630-2864 | ВА57-39-345610-320А-660/380AC-2500А-РМН127AC-2З2Р-ВКС | 25568 | 30681.6 |  | Автоматические выключатели в литом корпусе | Классическая | ВА57-39 | ВА57-39 | 4604 | ВА57-39 | Автоматические выключатели серии ВА57-39 переменного тока | M | Заказной | 1 | шт.
L630-2865 | ВА57-39-345610-320А-660/380AC-3200А-РМН127AC-2З2Р-ВКС | 25568 | 30681.6 |  | Автоматические выключатели в литом корпусе | Классическая | ВА57-39 | ВА57-39 | 4604 | ВА57-39 | Автоматические выключатели серии ВА57-39 переменного тока | M | Заказной | 1 | шт.
L630-2866 | ВА57-39-345610-320А-660/380AC-4000А-РМН127AC-2З2Р-ВКС | 25568 | 30681.6 |  | Автоматические выключатели в литом корпусе | Классическая | ВА57-39 | ВА57-39 | 4604 | ВА57-39 | Автоматические выключатели серии ВА57-39 переменного тока | M | Заказной | 1 | шт.
L630-2867 | ВА57-39-345610-400А-660/380AC-1250А-РМН127AC-2З2Р-ВКС | 26364 | 31636.8 |  | Автоматические выключатели в литом корпусе | Классическая | ВА57-39 | ВА57-39 | 4604 | ВА57-39 | Автоматические выключатели серии ВА57-39 переменного тока | M | Заказной | 1 | шт.
L630-2868 | ВА57-39-345610-400А-660/380AC-1600А-РМН127AC-2З2Р-ВКС | 25568 | 30681.6 |  | Автоматические выключатели в литом корпусе | Классическая | ВА57-39 | ВА57-39 | 4604 | ВА57-39 | Автоматические выключатели серии ВА57-39 переменного тока | M | Заказной | 1 | шт.
L630-2869 | ВА57-39-345610-400А-660/380AC-2000А-РМН127AC-2З2Р-ВКС | 25568 | 30681.6 |  | Автоматические выключатели в литом корпусе | Классическая | ВА57-39 | ВА57-39 | 4604 | ВА57-39 | Автоматические выключатели серии ВА57-39 переменного тока | M | Заказной | 1 | шт.
L630-2870 | ВА57-39-345610-400А-660/380AC-2500А-РМН127AC-2З2Р-ВКС | 25568 | 30681.6 |  | Автоматические выключатели в литом корпусе | Классическая | ВА57-39 | ВА57-39 | 4604 | ВА57-39 | Автоматические выключатели серии ВА57-39 переменного тока | M | Заказной | 1 | шт.
L630-2871 | ВА57-39-345610-400А-660/380AC-4000А-РМН127AC-2З2Р-ВКС | 25568 | 30681.6 |  | Автоматические выключатели в литом корпусе | Классическая | ВА57-39 | ВА57-39 | 4604 | ВА57-39 | Автоматические выключатели серии ВА57-39 переменного тока | M | Заказной | 1 | шт.
L630-2872 | ВА57-39-345610-500А-660/380AC-1600А-РМН127AC-2З2Р-ВКС | 25568 | 30681.6 |  | Автоматические выключатели в литом корпусе | Классическая | ВА57-39 | ВА57-39 | 4604 | ВА57-39 | Автоматические выключатели серии ВА57-39 переменного тока | M | Заказной | 1 | шт.
L630-2873 | ВА57-39-345610-500А-660/380AC-2000А-РМН127AC-2З2Р-ВКС | 25568 | 30681.6 |  | Автоматические выключатели в литом корпусе | Классическая | ВА57-39 | ВА57-39 | 4604 | ВА57-39 | Автоматические выключатели серии ВА57-39 переменного тока | M | Заказной | 1 | шт.
L630-2874 | ВА57-39-345610-500А-660/380AC-2500А-РМН127AC-2З2Р-ВКС | 25568 | 30681.6 |  | Автоматические выключатели в литом корпусе | Классическая | ВА57-39 | ВА57-39 | 4604 | ВА57-39 | Автоматические выключатели серии ВА57-39 переменного тока | M | Заказной | 1 | шт.
L630-2875 | ВА57-39-345610-500А-660/380AC-5000А-РМН127AC-2З2Р-ВКС | 27032 | 32438.4 |  | Автоматические выключатели в литом корпусе | Классическая | ВА57-39 | ВА57-39 | 4604 | ВА57-39 | Автоматические выключатели серии ВА57-39 переменного тока | M | Заказной | 1 | шт.
L630-2876 | ВА57-39-345610-630А-660/380AC-1250А-РМН127AC-2З2Р-ВКС | 27032 | 32438.4 |  | Автоматические выключатели в литом корпусе | Классическая | ВА57-39 | ВА57-39 | 4604 | ВА57-39 | Автоматические выключатели серии ВА57-39 переменного тока | M | Заказной | 1 | шт.
L630-2877 | ВА57-39-345610-630А-660/380AC-2000А-РМН127AC-2З2Р-ВКС | 27032 | 32438.4 |  | Автоматические выключатели в литом корпусе | Классическая | ВА57-39 | ВА57-39 | 4604 | ВА57-39 | Автоматические выключатели серии ВА57-39 переменного тока | M | Заказной | 1 | шт.
L630-2878 | ВА57-39-345610-630А-660/380AC-2500А-РМН127AC-2З2Р-ВКС | 27032 | 32438.4 |  | Автоматические выключатели в литом корпусе | Классическая | ВА57-39 | ВА57-39 | 4604 | ВА57-39 | Автоматические выключатели серии ВА57-39 переменного тока | M | Заказной | 1 | шт.
L630-2879 | ВА57-39-345610-630А-660/380AC-3200А-РМН127AC-2З2Р-ВКС | 27032 | 32438.4 |  | Автоматические выключатели в литом корпусе | Классическая | ВА57-39 | ВА57-39 | 4604 | ВА57-39 | Автоматические выключатели серии ВА57-39 переменного тока | M | Заказной | 1 | шт.
L630-2880 | ВА57-39-345610-630А-660/380AC-4000А-РМН127AC-2З2Р-ВКС | 27032 | 32438.4 |  | Автоматические выключатели в литом корпусе | Классическая | ВА57-39 | ВА57-39 | 4604 | ВА57-39 | Автоматические выключатели серии ВА57-39 переменного тока | M | Заказной | 1 | шт.
L630-2881 | ВА57-39-345610-630А-660/380AC-5000А-РМН127AC-2З2Р-ВКС | 27032 | 32438.4 |  | Автоматические выключатели в литом корпусе | Классическая | ВА57-39 | ВА57-39 | 4604 | ВА57-39 | Автоматические выключатели серии ВА57-39 переменного тока | M | Заказной | 1 | шт.
L630-2882 | ВА57-39-345610-630А-660/380AC-6300А-РМН127AC-2З2Р-ВКС | 27032 | 32438.4 |  | Автоматические выключатели в литом корпусе | Классическая | ВА57-39 | ВА57-39 | 4604 | ВА57-39 | Автоматические выключатели серии ВА57-39 переменного тока | M | Заказной | 1 | шт.
L630-2883 | ВА57-39-335610-630А-660/380AC-1250А-РМН127AC-2З2Р-ВКС | 27032 | 32438.4 |  | Автоматические выключатели в литом корпусе | Классическая | ВА57-39 | ВА57-39 | 4604 | ВА57-39 | Автоматические выключатели серии ВА57-39 переменного тока | M | Заказной | 1 | шт.
L630-2884 | ВА57-39-335610-630А-660/380AC-1600А-РМН127AC-2З2Р-ВКС | 27032 | 32438.4 |  | Автоматические выключатели в литом корпусе | Классическая | ВА57-39 | ВА57-39 | 4604 | ВА57-39 | Автоматические выключатели серии ВА57-39 переменного тока | M | Заказной | 1 | шт.
L630-2885 | ВА57-39-335610-630А-660/380AC-2000А-РМН127AC-2З2Р-ВКС | 27032 | 32438.4 |  | Автоматические выключатели в литом корпусе | Классическая | ВА57-39 | ВА57-39 | 4604 | ВА57-39 | Автоматические выключатели серии ВА57-39 переменного тока | M | Заказной | 1 | шт.
L630-2886 | ВА57-39-335610-630А-660/380AC-2500А-РМН127AC-2З2Р-ВКС | 27032 | 32438.4 |  | Автоматические выключатели в литом корпусе | Классическая | ВА57-39 | ВА57-39 | 4604 | ВА57-39 | Автоматические выключатели серии ВА57-39 переменного тока | M | Заказной | 1 | шт.
L630-2887 | ВА57-39-335610-630А-660/380AC-3200А-РМН127AC-2З2Р-ВКС | 27032 | 32438.4 |  | Автоматические выключатели в литом корпусе | Классическая | ВА57-39 | ВА57-39 | 4604 | ВА57-39 | Автоматические выключатели серии ВА57-39 переменного тока | M | Заказной | 1 | шт.
L630-2888 | ВА57-39-335610-630А-660/380AC-4000А-РМН127AC-2З2Р-ВКС | 27032 | 32438.4 |  | Автоматические выключатели в литом корпусе | Классическая | ВА57-39 | ВА57-39 | 4604 | ВА57-39 | Автоматические выключатели серии ВА57-39 переменного тока | M | Заказной | 1 | шт.
L630-2889 | ВА57-39-335610-630А-660/380AC-5000А-РМН127AC-2З2Р-ВКС | 27032 | 32438.4 |  | Автоматические выключатели в литом корпусе | Классическая | ВА57-39 | ВА57-39 | 4604 | ВА57-39 | Автоматические выключатели серии ВА57-39 переменного тока | M | Заказной | 1 | шт.
L630-2890 | ВА57-39-335610-630А-660/380AC-6300А-РМН127AC-2З2Р-ВКС | 27032 | 32438.4 |  | Автоматические выключатели в литом корпусе | Классическая | ВА57-39 | ВА57-39 | 4604 | ВА57-39 | Автоматические выключатели серии ВА57-39 переменного тока | M | Заказной | 1 | шт.
L630-2891 | ВА57-39-345610-250А-660/380AC-1250А-РМН230AC-2З2Р-ВКС | 26364 | 31636.8 |  | Автоматические выключатели в литом корпусе | Классическая | ВА57-39 | ВА57-39 | 4604 | ВА57-39 | Автоматические выключатели серии ВА57-39 переменного тока | M | Заказной | 1 | шт.
L630-2892 | ВА57-39-345610-250А-660/380AC-1600А-РМН230AC-2З2Р-ВКС | 25568 | 30681.6 |  | Автоматические выключатели в литом корпусе | Классическая | ВА57-39 | ВА57-39 | 4604 | ВА57-39 | Автоматические выключатели серии ВА57-39 переменного тока | M | Заказной | 1 | шт.
L630-2893 | ВА57-39-345610-250А-660/380AC-2500А-РМН230AC-2З2Р-ВКС | 25568 | 30681.6 |  | Автоматические выключатели в литом корпусе | Классическая | ВА57-39 | ВА57-39 | 4604 | ВА57-39 | Автоматические выключатели серии ВА57-39 переменного тока | M | Заказной | 1 | шт.
L630-2894 | ВА57-39-345610-250А-660/380AC-3000А-РМН230AC-2З2Р-ВКС | 25568 | 30681.6 |  | Автоматические выключатели в литом корпусе | Классическая | ВА57-39 | ВА57-39 | 4604 | ВА57-39 | Автоматические выключатели серии ВА57-39 переменного тока | M | Заказной | 1 | шт.
L630-2895 | ВА57-39-345610-320А-660/380AC-1250А-РМН230AC-2З2Р-ВКС | 26364 | 31636.8 |  | Автоматические выключатели в литом корпусе | Классическая | ВА57-39 | ВА57-39 | 4604 | ВА57-39 | Автоматические выключатели серии ВА57-39 переменного тока | M | Заказной | 1 | шт.
L630-2896 | ВА57-39-345610-320А-660/380AC-1600А-РМН230AC-2З2Р-ВКС | 25568 | 30681.6 |  | Автоматические выключатели в литом корпусе | Классическая | ВА57-39 | ВА57-39 | 4604 | ВА57-39 | Автоматические выключатели серии ВА57-39 переменного тока | M | Заказной | 1 | шт.
L630-2897 | ВА57-39-345610-320А-660/380AC-2000А-РМН230AC-2З2Р-ВКС | 25568 | 30681.6 |  | Автоматические выключатели в литом корпусе | Классическая | ВА57-39 | ВА57-39 | 4604 | ВА57-39 | Автоматические выключатели серии ВА57-39 переменного тока | M | Заказной | 1 | шт.
L630-2898 | ВА57-39-345610-320А-660/380AC-2500А-РМН230AC-2З2Р-ВКС | 25568 | 30681.6 |  | Автоматические выключатели в литом корпусе | Классическая | ВА57-39 | ВА57-39 | 4604 | ВА57-39 | Автоматические выключатели серии ВА57-39 переменного тока | M | Заказной | 1 | шт.
L630-2899 | ВА57-39-345610-320А-660/380AC-3200А-РМН230AC-2З2Р-ВКС | 25568 | 30681.6 |  | Автоматические выключатели в литом корпусе | Классическая | ВА57-39 | ВА57-39 | 4604 | ВА57-39 | Автоматические выключатели серии ВА57-39 переменного тока | M | Заказной | 1 | шт.
L630-2900 | ВА57-39-345610-320А-660/380AC-4000А-РМН230AC-2З2Р-ВКС | 25568 | 30681.6 |  | Автоматические выключатели в литом корпусе | Классическая | ВА57-39 | ВА57-39 | 4604 | ВА57-39 | Автоматические выключатели серии ВА57-39 переменного тока | M | Заказной | 1 | шт.
L630-2901 | ВА57-39-345610-400А-660/380AC-1250А-РМН230AC-2З2Р-ВКС | 26364 | 31636.8 |  | Автоматические выключатели в литом корпусе | Классическая | ВА57-39 | ВА57-39 | 4604 | ВА57-39 | Автоматические выключатели серии ВА57-39 переменного тока | M | Заказной | 1 | шт.
L630-2902 | ВА57-39-345610-400А-660/380AC-1600А-РМН230AC-2З2Р-ВКС | 25568 | 30681.6 |  | Автоматические выключатели в литом корпусе | Классическая | ВА57-39 | ВА57-39 | 4604 | ВА57-39 | Автоматические выключатели серии ВА57-39 переменного тока | M | Заказной | 1 | шт.
L630-2903 | ВА57-39-345610-400А-660/380AC-2000А-РМН230AC-2З2Р-ВКС | 25568 | 30681.6 |  | Автоматические выключатели в литом корпусе | Классическая | ВА57-39 | ВА57-39 | 4604 | ВА57-39 | Автоматические выключатели серии ВА57-39 переменного тока | M | Заказной | 1 | шт.
L630-2904 | ВА57-39-345610-400А-660/380AC-2500А-РМН230AC-2З2Р-ВКС | 25568 | 30681.6 |  | Автоматические выключатели в литом корпусе | Классическая | ВА57-39 | ВА57-39 | 4604 | ВА57-39 | Автоматические выключатели серии ВА57-39 переменного тока | M | Заказной | 1 | шт.
L630-2905 | ВА57-39-345610-400А-660/380AC-4000А-РМН230AC-2З2Р-ВКС | 25568 | 30681.6 |  | Автоматические выключатели в литом корпусе | Классическая | ВА57-39 | ВА57-39 | 4604 | ВА57-39 | Автоматические выключатели серии ВА57-39 переменного тока | M | Заказной | 1 | шт.
L630-2906 | ВА57-39-345610-500А-660/380AC-1600А-РМН230AC-2З2Р-ВКС | 25568 | 30681.6 |  | Автоматические выключатели в литом корпусе | Классическая | ВА57-39 | ВА57-39 | 4604 | ВА57-39 | Автоматические выключатели серии ВА57-39 переменного тока | M | Заказной | 1 | шт.
L630-2907 | ВА57-39-345610-500А-660/380AC-2000А-РМН230AC-2З2Р-ВКС | 25568 | 30681.6 |  | Автоматические выключатели в литом корпусе | Классическая | ВА57-39 | ВА57-39 | 4604 | ВА57-39 | Автоматические выключатели серии ВА57-39 переменного тока | M | Заказной | 1 | шт.
L630-2908 | ВА57-39-345610-500А-660/380AC-2500А-РМН230AC-2З2Р-ВКС | 25568 | 30681.6 |  | Автоматические выключатели в литом корпусе | Классическая | ВА57-39 | ВА57-39 | 4604 | ВА57-39 | Автоматические выключатели серии ВА57-39 переменного тока | M | Заказной | 1 | шт.
L630-2909 | ВА57-39-345610-500А-660/380AC-5000А-РМН230AC-2З2Р-ВКС | 25568 | 30681.6 |  | Автоматические выключатели в литом корпусе | Классическая | ВА57-39 | ВА57-39 | 4604 | ВА57-39 | Автоматические выключатели серии ВА57-39 переменного тока | M | Заказной | 1 | шт.
L630-2910 | ВА57-39-345610-630А-660/380AC-1250А-РМН230AC-2З2Р-ВКС | 27032 | 32438.4 |  | Автоматические выключатели в литом корпусе | Классическая | ВА57-39 | ВА57-39 | 4604 | ВА57-39 | Автоматические выключатели серии ВА57-39 переменного тока | M | Заказной | 1 | шт.
L630-2911 | ВА57-39-345610-630А-660/380AC-2000А-РМН230AC-2З2Р-ВКС | 27032 | 32438.4 |  | Автоматические выключатели в литом корпусе | Классическая | ВА57-39 | ВА57-39 | 4604 | ВА57-39 | Автоматические выключатели серии ВА57-39 переменного тока | M | Заказной | 1 | шт.
L630-2912 | ВА57-39-345610-630А-660/380AC-2500А-РМН230AC-2З2Р-ВКС | 27032 | 32438.4 |  | Автоматические выключатели в литом корпусе | Классическая | ВА57-39 | ВА57-39 | 4604 | ВА57-39 | Автоматические выключатели серии ВА57-39 переменного тока | M | Заказной | 1 | шт.
L630-2913 | ВА57-39-345610-630А-660/380AC-3200А-РМН230AC-2З2Р-ВКС | 27032 | 32438.4 |  | Автоматические выключатели в литом корпусе | Классическая | ВА57-39 | ВА57-39 | 4604 | ВА57-39 | Автоматические выключатели серии ВА57-39 переменного тока | M | Заказной | 1 | шт.
L630-2914 | ВА57-39-345610-630А-660/380AC-4000А-РМН230AC-2З2Р-ВКС | 27032 | 32438.4 |  | Автоматические выключатели в литом корпусе | Классическая | ВА57-39 | ВА57-39 | 4604 | ВА57-39 | Автоматические выключатели серии ВА57-39 переменного тока | M | Заказной | 1 | шт.
L630-2915 | ВА57-39-345610-630А-660/380AC-5000А-РМН230AC-2З2Р-ВКС | 27032 | 32438.4 |  | Автоматические выключатели в литом корпусе | Классическая | ВА57-39 | ВА57-39 | 4604 | ВА57-39 | Автоматические выключатели серии ВА57-39 переменного тока | M | Заказной | 1 | шт.
L630-2916 | ВА57-39-345610-630А-660/380AC-6300А-РМН230AC-2З2Р-ВКС | 27032 | 32438.4 |  | Автоматические выключатели в литом корпусе | Классическая | ВА57-39 | ВА57-39 | 4604 | ВА57-39 | Автоматические выключатели серии ВА57-39 переменного тока | M | Заказной | 1 | шт.
L630-2917 | ВА57-39-335610-630А-660/380AC-1250А-РМН230AC-2З2Р-ВКС | 27032 | 32438.4 |  | Автоматические выключатели в литом корпусе | Классическая | ВА57-39 | ВА57-39 | 4604 | ВА57-39 | Автоматические выключатели серии ВА57-39 переменного тока | M | Заказной | 1 | шт.
L630-2918 | ВА57-39-335610-630А-660/380AC-1600А-РМН230AC-2З2Р-ВКС | 27032 | 32438.4 |  | Автоматические выключатели в литом корпусе | Классическая | ВА57-39 | ВА57-39 | 4604 | ВА57-39 | Автоматические выключатели серии ВА57-39 переменного тока | M | Заказной | 1 | шт.
L630-2919 | ВА57-39-335610-630А-660/380AC-2000А-РМН230AC-2З2Р-ВКС | 27032 | 32438.4 |  | Автоматические выключатели в литом корпусе | Классическая | ВА57-39 | ВА57-39 | 4604 | ВА57-39 | Автоматические выключатели серии ВА57-39 переменного тока | M | Заказной | 1 | шт.
L630-2920 | ВА57-39-335610-630А-660/380AC-2500А-РМН230AC-2З2Р-ВКС | 27032 | 32438.4 |  | Автоматические выключатели в литом корпусе | Классическая | ВА57-39 | ВА57-39 | 4604 | ВА57-39 | Автоматические выключатели серии ВА57-39 переменного тока | M | Заказной | 1 | шт.
L630-2921 | ВА57-39-335610-630А-660/380AC-3200А-РМН230AC-2З2Р-ВКС | 27032 | 32438.4 |  | Автоматические выключатели в литом корпусе | Классическая | ВА57-39 | ВА57-39 | 4604 | ВА57-39 | Автоматические выключатели серии ВА57-39 переменного тока | M | Заказной | 1 | шт.
L630-2922 | ВА57-39-335610-630А-660/380AC-4000А-РМН230AC-2З2Р-ВКС | 27032 | 32438.4 |  | Автоматические выключатели в литом корпусе | Классическая | ВА57-39 | ВА57-39 | 4604 | ВА57-39 | Автоматические выключатели серии ВА57-39 переменного тока | M | Заказной | 1 | шт.
L630-2923 | ВА57-39-335610-630А-660/380AC-5000А-РМН230AC-2З2Р-ВКС | 27032 | 32438.4 |  | Автоматические выключатели в литом корпусе | Классическая | ВА57-39 | ВА57-39 | 4604 | ВА57-39 | Автоматические выключатели серии ВА57-39 переменного тока | M | Заказной | 1 | шт.
L630-2924 | ВА57-39-335610-630А-660/380AC-6300А-РМН230AC-2З2Р-ВКС | 27032 | 32438.4 |  | Автоматические выключатели в литом корпусе | Классическая | ВА57-39 | ВА57-39 | 4604 | ВА57-39 | Автоматические выключатели серии ВА57-39 переменного тока | M | Заказной | 1 | шт.
L630-2925 | ВА57-39-345610-250А-660/380AC-1250А-РМН400AC-2З2Р-ВКС | 25568 | 30681.6 |  | Автоматические выключатели в литом корпусе | Классическая | ВА57-39 | ВА57-39 | 4604 | ВА57-39 | Автоматические выключатели серии ВА57-39 переменного тока | M | Заказной | 1 | шт.
L630-2926 | ВА57-39-345610-250А-660/380AC-1600А-РМН400AC-2З2Р-ВКС | 25568 | 30681.6 |  | Автоматические выключатели в литом корпусе | Классическая | ВА57-39 | ВА57-39 | 4604 | ВА57-39 | Автоматические выключатели серии ВА57-39 переменного тока | M | Заказной | 1 | шт.
L630-2927 | ВА57-39-345610-250А-660/380AC-2500А-РМН400AC-2З2Р-ВКС | 25568 | 30681.6 |  | Автоматические выключатели в литом корпусе | Классическая | ВА57-39 | ВА57-39 | 4604 | ВА57-39 | Автоматические выключатели серии ВА57-39 переменного тока | M | Заказной | 1 | шт.
L630-2928 | ВА57-39-345610-250А-660/380AC-3000А-РМН400AC-2З2Р-ВКС | 25568 | 30681.6 |  | Автоматические выключатели в литом корпусе | Классическая | ВА57-39 | ВА57-39 | 4604 | ВА57-39 | Автоматические выключатели серии ВА57-39 переменного тока | M | Заказной | 1 | шт.
L630-2929 | ВА57-39-345610-320А-660/380AC-1250А-РМН400AC-2З2Р-ВКС | 25568 | 30681.6 |  | Автоматические выключатели в литом корпусе | Классическая | ВА57-39 | ВА57-39 | 4604 | ВА57-39 | Автоматические выключатели серии ВА57-39 переменного тока | M | Заказной | 1 | шт.
L630-2930 | ВА57-39-345610-320А-660/380AC-1600А-РМН400AC-2З2Р-ВКС | 25568 | 30681.6 |  | Автоматические выключатели в литом корпусе | Классическая | ВА57-39 | ВА57-39 | 4604 | ВА57-39 | Автоматические выключатели серии ВА57-39 переменного тока | M | Заказной | 1 | шт.
L630-2931 | ВА57-39-345610-320А-660/380AC-2000А-РМН400AC-2З2Р-ВКС | 25568 | 30681.6 |  | Автоматические выключатели в литом корпусе | Классическая | ВА57-39 | ВА57-39 | 4604 | ВА57-39 | Автоматические выключатели серии ВА57-39 переменного тока | M | Заказной | 1 | шт.
L630-2932 | ВА57-39-345610-320А-660/380AC-2500А-РМН400AC-2З2Р-ВКС | 25568 | 30681.6 |  | Автоматические выключатели в литом корпусе | Классическая | ВА57-39 | ВА57-39 | 4604 | ВА57-39 | Автоматические выключатели серии ВА57-39 переменного тока | M | Заказной | 1 | шт.
L630-2933 | ВА57-39-345610-320А-660/380AC-3200А-РМН400AC-2З2Р-ВКС | 25568 | 30681.6 |  | Автоматические выключатели в литом корпусе | Классическая | ВА57-39 | ВА57-39 | 4604 | ВА57-39 | Автоматические выключатели серии ВА57-39 переменного тока | M | Заказной | 1 | шт.
L630-2934 | ВА57-39-345610-320А-660/380AC-4000А-РМН400AC-2З2Р-ВКС | 25568 | 30681.6 |  | Автоматические выключатели в литом корпусе | Классическая | ВА57-39 | ВА57-39 | 4604 | ВА57-39 | Автоматические выключатели серии ВА57-39 переменного тока | M | Заказной | 1 | шт.
L630-2935 | ВА57-39-345610-400А-660/380AC-1250А-РМН400AC-2З2Р-ВКС | 25568 | 30681.6 |  | Автоматические выключатели в литом корпусе | Классическая | ВА57-39 | ВА57-39 | 4604 | ВА57-39 | Автоматические выключатели серии ВА57-39 переменного тока | M | Заказной | 1 | шт.
L630-2936 | ВА57-39-345610-400А-660/380AC-1600А-РМН400AC-2З2Р-ВКС | 25568 | 30681.6 |  | Автоматические выключатели в литом корпусе | Классическая | ВА57-39 | ВА57-39 | 4604 | ВА57-39 | Автоматические выключатели серии ВА57-39 переменного тока | M | Заказной | 1 | шт.
L630-2937 | ВА57-39-345610-400А-660/380AC-2000А-РМН400AC-2З2Р-ВКС | 25568 | 30681.6 |  | Автоматические выключатели в литом корпусе | Классическая | ВА57-39 | ВА57-39 | 4604 | ВА57-39 | Автоматические выключатели серии ВА57-39 переменного тока | M | Заказной | 1 | шт.
L630-2938 | ВА57-39-345610-400А-660/380AC-2500А-РМН400AC-2З2Р-ВКС | 25568 | 30681.6 |  | Автоматические выключатели в литом корпусе | Классическая | ВА57-39 | ВА57-39 | 4604 | ВА57-39 | Автоматические выключатели серии ВА57-39 переменного тока | M | Заказной | 1 | шт.
L630-2939 | ВА57-39-345610-400А-660/380AC-4000А-РМН400AC-2З2Р-ВКС | 25568 | 30681.6 |  | Автоматические выключатели в литом корпусе | Классическая | ВА57-39 | ВА57-39 | 4604 | ВА57-39 | Автоматические выключатели серии ВА57-39 переменного тока | M | Заказной | 1 | шт.
L630-2940 | ВА57-39-345610-500А-660/380AC-1600А-РМН400AC-2З2Р-ВКС | 25568 | 30681.6 |  | Автоматические выключатели в литом корпусе | Классическая | ВА57-39 | ВА57-39 | 4604 | ВА57-39 | Автоматические выключатели серии ВА57-39 переменного тока | M | Заказной | 1 | шт.
L630-2941 | ВА57-39-345610-500А-660/380AC-2000А-РМН400AC-2З2Р-ВКС | 25568 | 30681.6 |  | Автоматические выключатели в литом корпусе | Классическая | ВА57-39 | ВА57-39 | 4604 | ВА57-39 | Автоматические выключатели серии ВА57-39 переменного тока | M | Заказной | 1 | шт.
L630-2942 | ВА57-39-345610-500А-660/380AC-2500А-РМН400AC-2З2Р-ВКС | 25568 | 30681.6 |  | Автоматические выключатели в литом корпусе | Классическая | ВА57-39 | ВА57-39 | 4604 | ВА57-39 | Автоматические выключатели серии ВА57-39 переменного тока | M | Заказной | 1 | шт.
L630-2943 | ВА57-39-345610-500А-660/380AC-5000А-РМН400AC-2З2Р-ВКС | 25568 | 30681.6 |  | Автоматические выключатели в литом корпусе | Классическая | ВА57-39 | ВА57-39 | 4604 | ВА57-39 | Автоматические выключатели серии ВА57-39 переменного тока | M | Заказной | 1 | шт.
L630-2944 | ВА57-39-345610-630А-660/380AC-1250А-РМН400AC-2З2Р-ВКС | 27032 | 32438.4 |  | Автоматические выключатели в литом корпусе | Классическая | ВА57-39 | ВА57-39 | 4604 | ВА57-39 | Автоматические выключатели серии ВА57-39 переменного тока | M | Заказной | 1 | шт.
L630-2945 | ВА57-39-345610-630А-660/380AC-2000А-РМН400AC-2З2Р-ВКС | 27032 | 32438.4 |  | Автоматические выключатели в литом корпусе | Классическая | ВА57-39 | ВА57-39 | 4604 | ВА57-39 | Автоматические выключатели серии ВА57-39 переменного тока | M | Заказной | 1 | шт.
L630-2946 | ВА57-39-345610-630А-660/380AC-2500А-РМН400AC-2З2Р-ВКС | 27032 | 32438.4 |  | Автоматические выключатели в литом корпусе | Классическая | ВА57-39 | ВА57-39 | 4604 | ВА57-39 | Автоматические выключатели серии ВА57-39 переменного тока | M | Заказной | 1 | шт.
L630-2947 | ВА57-39-345610-630А-660/380AC-3200А-РМН400AC-2З2Р-ВКС | 27032 | 32438.4 |  | Автоматические выключатели в литом корпусе | Классическая | ВА57-39 | ВА57-39 | 4604 | ВА57-39 | Автоматические выключатели серии ВА57-39 переменного тока | M | Заказной | 1 | шт.
L630-2948 | ВА57-39-345610-630А-660/380AC-4000А-РМН400AC-2З2Р-ВКС | 27032 | 32438.4 |  | Автоматические выключатели в литом корпусе | Классическая | ВА57-39 | ВА57-39 | 4604 | ВА57-39 | Автоматические выключатели серии ВА57-39 переменного тока | M | Заказной | 1 | шт.
L630-2949 | ВА57-39-345610-630А-660/380AC-5000А-РМН400AC-2З2Р-ВКС | 27032 | 32438.4 |  | Автоматические выключатели в литом корпусе | Классическая | ВА57-39 | ВА57-39 | 4604 | ВА57-39 | Автоматические выключатели серии ВА57-39 переменного тока | M | Заказной | 1 | шт.
L630-2950 | ВА57-39-345610-630А-660/380AC-6300А-РМН400AC-2З2Р-ВКС | 27032 | 32438.4 |  | Автоматические выключатели в литом корпусе | Классическая | ВА57-39 | ВА57-39 | 4604 | ВА57-39 | Автоматические выключатели серии ВА57-39 переменного тока | M | Заказной | 1 | шт.
L630-2951 | ВА57-39-335610-630А-660/380AC-1250А-РМН400AC-2З2Р-ВКС | 27032 | 32438.4 |  | Автоматические выключатели в литом корпусе | Классическая | ВА57-39 | ВА57-39 | 4604 | ВА57-39 | Автоматические выключатели серии ВА57-39 переменного тока | M | Заказной | 1 | шт.
L630-2952 | ВА57-39-335610-630А-660/380AC-1600А-РМН400AC-2З2Р-ВКС | 27032 | 32438.4 |  | Автоматические выключатели в литом корпусе | Классическая | ВА57-39 | ВА57-39 | 4604 | ВА57-39 | Автоматические выключатели серии ВА57-39 переменного тока | M | Заказной | 1 | шт.
L630-2953 | ВА57-39-335610-630А-660/380AC-2000А-РМН400AC-2З2Р-ВКС | 27032 | 32438.4 |  | Автоматические выключатели в литом корпусе | Классическая | ВА57-39 | ВА57-39 | 4604 | ВА57-39 | Автоматические выключатели серии ВА57-39 переменного тока | M | Заказной | 1 | шт.
L630-2954 | ВА57-39-335610-630А-660/380AC-2500А-РМН400AC-2З2Р-ВКС | 27032 | 32438.4 |  | Автоматические выключатели в литом корпусе | Классическая | ВА57-39 | ВА57-39 | 4604 | ВА57-39 | Автоматические выключатели серии ВА57-39 переменного тока | M | Заказной | 1 | шт.
L630-2955 | ВА57-39-335610-630А-660/380AC-3200А-РМН400AC-2З2Р-ВКС | 27032 | 32438.4 |  | Автоматические выключатели в литом корпусе | Классическая | ВА57-39 | ВА57-39 | 4604 | ВА57-39 | Автоматические выключатели серии ВА57-39 переменного тока | M | Заказной | 1 | шт.
L630-2956 | ВА57-39-335610-630А-660/380AC-4000А-РМН400AC-2З2Р-ВКС | 27032 | 32438.4 |  | Автоматические выключатели в литом корпусе | Классическая | ВА57-39 | ВА57-39 | 4604 | ВА57-39 | Автоматические выключатели серии ВА57-39 переменного тока | M | Заказной | 1 | шт.
L630-2957 | ВА57-39-335610-630А-660/380AC-5000А-РМН400AC-2З2Р-ВКС | 27032 | 32438.4 |  | Автоматические выключатели в литом корпусе | Классическая | ВА57-39 | ВА57-39 | 4604 | ВА57-39 | Автоматические выключатели серии ВА57-39 переменного тока | M | Заказной | 1 | шт.
L630-2958 | ВА57-39-335610-630А-660/380AC-6300А-РМН400AC-2З2Р-ВКС | 27032 | 32438.4 |  | Автоматические выключатели в литом корпусе | Классическая | ВА57-39 | ВА57-39 | 4604 | ВА57-39 | Автоматические выключатели серии ВА57-39 переменного тока | M | Заказной | 1 | шт.
L630-2959 | ВА57-39-345610-250А-660/380AC-1250А-РМН110DC-2З2Р-ВКС | 25568 | 30681.6 |  | Автоматические выключатели в литом корпусе | Классическая | ВА57-39 | ВА57-39 | 4604 | ВА57-39 | Автоматические выключатели серии ВА57-39 переменного тока | M | Заказной | 1 | шт.
L630-2960 | ВА57-39-345610-250А-660/380AC-1600А-РМН110DC-2З2Р-ВКС | 25568 | 30681.6 |  | Автоматические выключатели в литом корпусе | Классическая | ВА57-39 | ВА57-39 | 4604 | ВА57-39 | Автоматические выключатели серии ВА57-39 переменного тока | M | Заказной | 1 | шт.
L630-2961 | ВА57-39-345610-250А-660/380AC-2500А-РМН110DC-2З2Р-ВКС | 25568 | 30681.6 |  | Автоматические выключатели в литом корпусе | Классическая | ВА57-39 | ВА57-39 | 4604 | ВА57-39 | Автоматические выключатели серии ВА57-39 переменного тока | M | Заказной | 1 | шт.
L630-2962 | ВА57-39-345610-250А-660/380AC-3000А-РМН110DC-2З2Р-ВКС | 25568 | 30681.6 |  | Автоматические выключатели в литом корпусе | Классическая | ВА57-39 | ВА57-39 | 4604 | ВА57-39 | Автоматические выключатели серии ВА57-39 переменного тока | M | Заказной | 1 | шт.
L630-2963 | ВА57-39-345610-320А-660/380AC-1250А-РМН110DC-2З2Р-ВКС | 25568 | 30681.6 |  | Автоматические выключатели в литом корпусе | Классическая | ВА57-39 | ВА57-39 | 4604 | ВА57-39 | Автоматические выключатели серии ВА57-39 переменного тока | M | Заказной | 1 | шт.
L630-2964 | ВА57-39-345610-320А-660/380AC-1600А-РМН110DC-2З2Р-ВКС | 25568 | 30681.6 |  | Автоматические выключатели в литом корпусе | Классическая | ВА57-39 | ВА57-39 | 4604 | ВА57-39 | Автоматические выключатели серии ВА57-39 переменного тока | M | Заказной | 1 | шт.
L630-2965 | ВА57-39-345610-320А-660/380AC-2000А-РМН110DC-2З2Р-ВКС | 25568 | 30681.6 |  | Автоматические выключатели в литом корпусе | Классическая | ВА57-39 | ВА57-39 | 4604 | ВА57-39 | Автоматические выключатели серии ВА57-39 переменного тока | M | Заказной | 1 | шт.
L630-2966 | ВА57-39-345610-320А-660/380AC-2500А-РМН110DC-2З2Р-ВКС | 25568 | 30681.6 |  | Автоматические выключатели в литом корпусе | Классическая | ВА57-39 | ВА57-39 | 4604 | ВА57-39 | Автоматические выключатели серии ВА57-39 переменного тока | M | Заказной | 1 | шт.
L630-2967 | ВА57-39-345610-320А-660/380AC-3200А-РМН110DC-2З2Р-ВКС | 25568 | 30681.6 |  | Автоматические выключатели в литом корпусе | Классическая | ВА57-39 | ВА57-39 | 4604 | ВА57-39 | Автоматические выключатели серии ВА57-39 переменного тока | M | Заказной | 1 | шт.
L630-2968 | ВА57-39-345610-320А-660/380AC-4000А-РМН110DC-2З2Р-ВКС | 25568 | 30681.6 |  | Автоматические выключатели в литом корпусе | Классическая | ВА57-39 | ВА57-39 | 4604 | ВА57-39 | Автоматические выключатели серии ВА57-39 переменного тока | M | Заказной | 1 | шт.
L630-2969 | ВА57-39-345610-400А-660/380AC-1250А-РМН110DC-2З2Р-ВКС | 25568 | 30681.6 |  | Автоматические выключатели в литом корпусе | Классическая | ВА57-39 | ВА57-39 | 4604 | ВА57-39 | Автоматические выключатели серии ВА57-39 переменного тока | M | Заказной | 1 | шт.
L630-2970 | ВА57-39-345610-400А-660/380AC-1600А-РМН110DC-2З2Р-ВКС | 25568 | 30681.6 |  | Автоматические выключатели в литом корпусе | Классическая | ВА57-39 | ВА57-39 | 4604 | ВА57-39 | Автоматические выключатели серии ВА57-39 переменного тока | M | Заказной | 1 | шт.
L630-2971 | ВА57-39-345610-400А-660/380AC-2000А-РМН110DC-2З2Р-ВКС | 25568 | 30681.6 |  | Автоматические выключатели в литом корпусе | Классическая | ВА57-39 | ВА57-39 | 4604 | ВА57-39 | Автоматические выключатели серии ВА57-39 переменного тока | M | Заказной | 1 | шт.
L630-2972 | ВА57-39-345610-400А-660/380AC-2500А-РМН110DC-2З2Р-ВКС | 25568 | 30681.6 |  | Автоматические выключатели в литом корпусе | Классическая | ВА57-39 | ВА57-39 | 4604 | ВА57-39 | Автоматические выключатели серии ВА57-39 переменного тока | M | Заказной | 1 | шт.
L630-2973 | ВА57-39-345610-400А-660/380AC-4000А-РМН110DC-2З2Р-ВКС | 25568 | 30681.6 |  | Автоматические выключатели в литом корпусе | Классическая | ВА57-39 | ВА57-39 | 4604 | ВА57-39 | Автоматические выключатели серии ВА57-39 переменного тока | M | Заказной | 1 | шт.
L630-2974 | ВА57-39-345610-500А-660/380AC-1600А-РМН110DC-2З2Р-ВКС | 25568 | 30681.6 |  | Автоматические выключатели в литом корпусе | Классическая | ВА57-39 | ВА57-39 | 4604 | ВА57-39 | Автоматические выключатели серии ВА57-39 переменного тока | M | Заказной | 1 | шт.
L630-2975 | ВА57-39-345610-500А-660/380AC-2000А-РМН110DC-2З2Р-ВКС | 25568 | 30681.6 |  | Автоматические выключатели в литом корпусе | Классическая | ВА57-39 | ВА57-39 | 4604 | ВА57-39 | Автоматические выключатели серии ВА57-39 переменного тока | M | Заказной | 1 | шт.
L630-2976 | ВА57-39-345610-500А-660/380AC-2500А-РМН110DC-2З2Р-ВКС | 25568 | 30681.6 |  | Автоматические выключатели в литом корпусе | Классическая | ВА57-39 | ВА57-39 | 4604 | ВА57-39 | Автоматические выключатели серии ВА57-39 переменного тока | M | Заказной | 1 | шт.
L630-2977 | ВА57-39-345610-500А-660/380AC-5000А-РМН110DC-2З2Р-ВКС | 25568 | 30681.6 |  | Автоматические выключатели в литом корпусе | Классическая | ВА57-39 | ВА57-39 | 4604 | ВА57-39 | Автоматические выключатели серии ВА57-39 переменного тока | M | Заказной | 1 | шт.
L630-2978 | ВА57-39-345610-630А-660/380AC-1250А-РМН110DC-2З2Р-ВКС | 27032 | 32438.4 |  | Автоматические выключатели в литом корпусе | Классическая | ВА57-39 | ВА57-39 | 4604 | ВА57-39 | Автоматические выключатели серии ВА57-39 переменного тока | M | Заказной | 1 | шт.
L630-2979 | ВА57-39-345610-630А-660/380AC-2000А-РМН110DC-2З2Р-ВКС | 27032 | 32438.4 |  | Автоматические выключатели в литом корпусе | Классическая | ВА57-39 | ВА57-39 | 4604 | ВА57-39 | Автоматические выключатели серии ВА57-39 переменного тока | M | Заказной | 1 | шт.
L630-2980 | ВА57-39-345610-630А-660/380AC-2500А-РМН110DC-2З2Р-ВКС | 27032 | 32438.4 |  | Автоматические выключатели в литом корпусе | Классическая | ВА57-39 | ВА57-39 | 4604 | ВА57-39 | Автоматические выключатели серии ВА57-39 переменного тока | M | Заказной | 1 | шт.
L630-2981 | ВА57-39-345610-630А-660/380AC-3200А-РМН110DC-2З2Р-ВКС | 27032 | 32438.4 |  | Автоматические выключатели в литом корпусе | Классическая | ВА57-39 | ВА57-39 | 4604 | ВА57-39 | Автоматические выключатели серии ВА57-39 переменного тока | M | Заказной | 1 | шт.
L630-2982 | ВА57-39-345610-630А-660/380AC-4000А-РМН110DC-2З2Р-ВКС | 27032 | 32438.4 |  | Автоматические выключатели в литом корпусе | Классическая | ВА57-39 | ВА57-39 | 4604 | ВА57-39 | Автоматические выключатели серии ВА57-39 переменного тока | M | Заказной | 1 | шт.
L630-2983 | ВА57-39-345610-630А-660/380AC-5000А-РМН110DC-2З2Р-ВКС | 27032 | 32438.4 |  | Автоматические выключатели в литом корпусе | Классическая | ВА57-39 | ВА57-39 | 4604 | ВА57-39 | Автоматические выключатели серии ВА57-39 переменного тока | M | Заказной | 1 | шт.
L630-2984 | ВА57-39-345610-630А-660/380AC-6300А-РМН110DC-2З2Р-ВКС | 27032 | 32438.4 |  | Автоматические выключатели в литом корпусе | Классическая | ВА57-39 | ВА57-39 | 4604 | ВА57-39 | Автоматические выключатели серии ВА57-39 переменного тока | M | Заказной | 1 | шт.
L630-2985 | ВА57-39-335610-630А-660/380AC-1250А-РМН110DC-2З2Р-ВКС | 27032 | 32438.4 |  | Автоматические выключатели в литом корпусе | Классическая | ВА57-39 | ВА57-39 | 4604 | ВА57-39 | Автоматические выключатели серии ВА57-39 переменного тока | M | Заказной | 1 | шт.
L630-2986 | ВА57-39-335610-630А-660/380AC-1600А-РМН110DC-2З2Р-ВКС | 27032 | 32438.4 |  | Автоматические выключатели в литом корпусе | Классическая | ВА57-39 | ВА57-39 | 4604 | ВА57-39 | Автоматические выключатели серии ВА57-39 переменного тока | M | Заказной | 1 | шт.
L630-2987 | ВА57-39-335610-630А-660/380AC-2000А-РМН110DC-2З2Р-ВКС | 27032 | 32438.4 |  | Автоматические выключатели в литом корпусе | Классическая | ВА57-39 | ВА57-39 | 4604 | ВА57-39 | Автоматические выключатели серии ВА57-39 переменного тока | M | Заказной | 1 | шт.
L630-2988 | ВА57-39-335610-630А-660/380AC-2500А-РМН110DC-2З2Р-ВКС | 27032 | 32438.4 |  | Автоматические выключатели в литом корпусе | Классическая | ВА57-39 | ВА57-39 | 4604 | ВА57-39 | Автоматические выключатели серии ВА57-39 переменного тока | M | Заказной | 1 | шт.
L630-2989 | ВА57-39-335610-630А-660/380AC-3200А-РМН110DC-2З2Р-ВКС | 27032 | 32438.4 |  | Автоматические выключатели в литом корпусе | Классическая | ВА57-39 | ВА57-39 | 4604 | ВА57-39 | Автоматические выключатели серии ВА57-39 переменного тока | M | Заказной | 1 | шт.
L630-2990 | ВА57-39-335610-630А-660/380AC-4000А-РМН110DC-2З2Р-ВКС | 27032 | 32438.4 |  | Автоматические выключатели в литом корпусе | Классическая | ВА57-39 | ВА57-39 | 4604 | ВА57-39 | Автоматические выключатели серии ВА57-39 переменного тока | M | Заказной | 1 | шт.
L630-2991 | ВА57-39-335610-630А-660/380AC-5000А-РМН110DC-2З2Р-ВКС | 27032 | 32438.4 |  | Автоматические выключатели в литом корпусе | Классическая | ВА57-39 | ВА57-39 | 4604 | ВА57-39 | Автоматические выключатели серии ВА57-39 переменного тока | M | Заказной | 1 | шт.
L630-2992 | ВА57-39-335610-630А-660/380AC-6300А-РМН110DC-2З2Р-ВКС | 27032 | 32438.4 |  | Автоматические выключатели в литом корпусе | Классическая | ВА57-39 | ВА57-39 | 4604 | ВА57-39 | Автоматические выключатели серии ВА57-39 переменного тока | M | Заказной | 1 | шт.
L630-2993 | ВА57-39-345610-250А-660/380AC-1250А-РМН220DC-2З2Р-ВКС | 26364 | 31636.8 |  | Автоматические выключатели в литом корпусе | Классическая | ВА57-39 | ВА57-39 | 4604 | ВА57-39 | Автоматические выключатели серии ВА57-39 переменного тока | M | Заказной | 1 | шт.
L630-2994 | ВА57-39-345610-250А-660/380AC-1600А-РМН220DC-2З2Р-ВКС | 26364 | 31636.8 |  | Автоматические выключатели в литом корпусе | Классическая | ВА57-39 | ВА57-39 | 4604 | ВА57-39 | Автоматические выключатели серии ВА57-39 переменного тока | M | Заказной | 1 | шт.
L630-2995 | ВА57-39-345610-250А-660/380AC-2500А-РМН220DC-2З2Р-ВКС | 26364 | 31636.8 |  | Автоматические выключатели в литом корпусе | Классическая | ВА57-39 | ВА57-39 | 4604 | ВА57-39 | Автоматические выключатели серии ВА57-39 переменного тока | M | Заказной | 1 | шт.
L630-2996 | ВА57-39-345610-250А-660/380AC-3000А-РМН220DC-2З2Р-ВКС | 26364 | 31636.8 |  | Автоматические выключатели в литом корпусе | Классическая | ВА57-39 | ВА57-39 | 4604 | ВА57-39 | Автоматические выключатели серии ВА57-39 переменного тока | M | Заказной | 1 | шт.
L630-2997 | ВА57-39-345610-320А-660/380AC-1250А-РМН220DC-2З2Р-ВКС | 26364 | 31636.8 |  | Автоматические выключатели в литом корпусе | Классическая | ВА57-39 | ВА57-39 | 4604 | ВА57-39 | Автоматические выключатели серии ВА57-39 переменного тока | M | Заказной | 1 | шт.
L630-2998 | ВА57-39-345610-320А-660/380AC-1600А-РМН220DC-2З2Р-ВКС | 26364 | 31636.8 |  | Автоматические выключатели в литом корпусе | Классическая | ВА57-39 | ВА57-39 | 4604 | ВА57-39 | Автоматические выключатели серии ВА57-39 переменного тока | M | Заказной | 1 | шт.
L630-2999 | ВА57-39-345610-320А-660/380AC-2000А-РМН220DC-2З2Р-ВКС | 26364 | 31636.8 |  | Автоматические выключатели в литом корпусе | Классическая | ВА57-39 | ВА57-39 | 4604 | ВА57-39 | Автоматические выключатели серии ВА57-39 переменного тока | M | Заказной | 1 | шт.
L630-3000 | ВА57-39-345610-320А-660/380AC-2500А-РМН220DC-2З2Р-ВКС | 26364 | 31636.8 |  | Автоматические выключатели в литом корпусе | Классическая | ВА57-39 | ВА57-39 | 4604 | ВА57-39 | Автоматические выключатели серии ВА57-39 переменного тока | M | Заказной | 1 | шт.
L630-3001 | ВА57-39-345610-320А-660/380AC-3200А-РМН220DC-2З2Р-ВКС | 26364 | 31636.8 |  | Автоматические выключатели в литом корпусе | Классическая | ВА57-39 | ВА57-39 | 4604 | ВА57-39 | Автоматические выключатели серии ВА57-39 переменного тока | M | Заказной | 1 | шт.
L630-3002 | ВА57-39-345610-320А-660/380AC-4000А-РМН220DC-2З2Р-ВКС | 26364 | 31636.8 |  | Автоматические выключатели в литом корпусе | Классическая | ВА57-39 | ВА57-39 | 4604 | ВА57-39 | Автоматические выключатели серии ВА57-39 переменного тока | M | Заказной | 1 | шт.
L630-3003 | ВА57-39-345610-400А-660/380AC-1250А-РМН220DC-2З2Р-ВКС | 26364 | 31636.8 |  | Автоматические выключатели в литом корпусе | Классическая | ВА57-39 | ВА57-39 | 4604 | ВА57-39 | Автоматические выключатели серии ВА57-39 переменного тока | M | Заказной | 1 | шт.
L630-3004 | ВА57-39-345610-400А-660/380AC-1600А-РМН220DC-2З2Р-ВКС | 26364 | 31636.8 |  | Автоматические выключатели в литом корпусе | Классическая | ВА57-39 | ВА57-39 | 4604 | ВА57-39 | Автоматические выключатели серии ВА57-39 переменного тока | M | Заказной | 1 | шт.
L630-3005 | ВА57-39-345610-400А-660/380AC-2000А-РМН220DC-2З2Р-ВКС | 26364 | 31636.8 |  | Автоматические выключатели в литом корпусе | Классическая | ВА57-39 | ВА57-39 | 4604 | ВА57-39 | Автоматические выключатели серии ВА57-39 переменного тока | M | Заказной | 1 | шт.
L630-3006 | ВА57-39-345610-400А-660/380AC-2500А-РМН220DC-2З2Р-ВКС | 26364 | 31636.8 |  | Автоматические выключатели в литом корпусе | Классическая | ВА57-39 | ВА57-39 | 4604 | ВА57-39 | Автоматические выключатели серии ВА57-39 переменного тока | M | Заказной | 1 | шт.
L630-3007 | ВА57-39-345610-400А-660/380AC-4000А-РМН220DC-2З2Р-ВКС | 26364 | 31636.8 |  | Автоматические выключатели в литом корпусе | Классическая | ВА57-39 | ВА57-39 | 4604 | ВА57-39 | Автоматические выключатели серии ВА57-39 переменного тока | M | Заказной | 1 | шт.
L630-3008 | ВА57-39-345610-500А-660/380AC-1600А-РМН220DC-2З2Р-ВКС | 26364 | 31636.8 |  | Автоматические выключатели в литом корпусе | Классическая | ВА57-39 | ВА57-39 | 4604 | ВА57-39 | Автоматические выключатели серии ВА57-39 переменного тока | M | Заказной | 1 | шт.
L630-3009 | ВА57-39-345610-500А-660/380AC-2000А-РМН220DC-2З2Р-ВКС | 26364 | 31636.8 |  | Автоматические выключатели в литом корпусе | Классическая | ВА57-39 | ВА57-39 | 4604 | ВА57-39 | Автоматические выключатели серии ВА57-39 переменного тока | M | Заказной | 1 | шт.
L630-3010 | ВА57-39-345610-500А-660/380AC-2500А-РМН220DC-2З2Р-ВКС | 26364 | 31636.8 |  | Автоматические выключатели в литом корпусе | Классическая | ВА57-39 | ВА57-39 | 4604 | ВА57-39 | Автоматические выключатели серии ВА57-39 переменного тока | M | Заказной | 1 | шт.
L630-3011 | ВА57-39-345610-500А-660/380AC-5000А-РМН220DC-2З2Р-ВКС | 26364 | 31636.8 |  | Автоматические выключатели в литом корпусе | Классическая | ВА57-39 | ВА57-39 | 4604 | ВА57-39 | Автоматические выключатели серии ВА57-39 переменного тока | M | Заказной | 1 | шт.
L630-3012 | ВА57-39-345610-630А-660/380AC-1250А-РМН220DC-2З2Р-ВКС | 27032 | 32438.4 |  | Автоматические выключатели в литом корпусе | Классическая | ВА57-39 | ВА57-39 | 4604 | ВА57-39 | Автоматические выключатели серии ВА57-39 переменного тока | M | Заказной | 1 | шт.
L630-3013 | ВА57-39-345610-630А-660/380AC-2000А-РМН220DC-2З2Р-ВКС | 27032 | 32438.4 |  | Автоматические выключатели в литом корпусе | Классическая | ВА57-39 | ВА57-39 | 4604 | ВА57-39 | Автоматические выключатели серии ВА57-39 переменного тока | M | Заказной | 1 | шт.
L630-3014 | ВА57-39-345610-630А-660/380AC-2500А-РМН220DC-2З2Р-ВКС | 27032 | 32438.4 |  | Автоматические выключатели в литом корпусе | Классическая | ВА57-39 | ВА57-39 | 4604 | ВА57-39 | Автоматические выключатели серии ВА57-39 переменного тока | M | Заказной | 1 | шт.
L630-3015 | ВА57-39-345610-630А-660/380AC-3200А-РМН220DC-2З2Р-ВКС | 27032 | 32438.4 |  | Автоматические выключатели в литом корпусе | Классическая | ВА57-39 | ВА57-39 | 4604 | ВА57-39 | Автоматические выключатели серии ВА57-39 переменного тока | M | Заказной | 1 | шт.
L630-3016 | ВА57-39-345610-630А-660/380AC-4000А-РМН220DC-2З2Р-ВКС | 27032 | 32438.4 |  | Автоматические выключатели в литом корпусе | Классическая | ВА57-39 | ВА57-39 | 4604 | ВА57-39 | Автоматические выключатели серии ВА57-39 переменного тока | M | Заказной | 1 | шт.
L630-3017 | ВА57-39-345610-630А-660/380AC-5000А-РМН220DC-2З2Р-ВКС | 27032 | 32438.4 |  | Автоматические выключатели в литом корпусе | Классическая | ВА57-39 | ВА57-39 | 4604 | ВА57-39 | Автоматические выключатели серии ВА57-39 переменного тока | M | Заказной | 1 | шт.
L630-3018 | ВА57-39-345610-630А-660/380AC-6300А-РМН220DC-2З2Р-ВКС | 27032 | 32438.4 |  | Автоматические выключатели в литом корпусе | Классическая | ВА57-39 | ВА57-39 | 4604 | ВА57-39 | Автоматические выключатели серии ВА57-39 переменного тока | M | Заказной | 1 | шт.
L630-3019 | ВА57-39-335610-630А-660/380AC-1250А-РМН220DC-2З2Р-ВКС | 27032 | 32438.4 |  | Автоматические выключатели в литом корпусе | Классическая | ВА57-39 | ВА57-39 | 4604 | ВА57-39 | Автоматические выключатели серии ВА57-39 переменного тока | M | Заказной | 1 | шт.
L630-3020 | ВА57-39-335610-630А-660/380AC-1600А-РМН220DC-2З2Р-ВКС | 27032 | 32438.4 |  | Автоматические выключатели в литом корпусе | Классическая | ВА57-39 | ВА57-39 | 4604 | ВА57-39 | Автоматические выключатели серии ВА57-39 переменного тока | M | Заказной | 1 | шт.
L630-3021 | ВА57-39-335610-630А-660/380AC-2000А-РМН220DC-2З2Р-ВКС | 27032 | 32438.4 |  | Автоматические выключатели в литом корпусе | Классическая | ВА57-39 | ВА57-39 | 4604 | ВА57-39 | Автоматические выключатели серии ВА57-39 переменного тока | M | Заказной | 1 | шт.
L630-3022 | ВА57-39-335610-630А-660/380AC-2500А-РМН220DC-2З2Р-ВКС | 27032 | 32438.4 |  | Автоматические выключатели в литом корпусе | Классическая | ВА57-39 | ВА57-39 | 4604 | ВА57-39 | Автоматические выключатели серии ВА57-39 переменного тока | M | Заказной | 1 | шт.
L630-3023 | ВА57-39-335610-630А-660/380AC-3200А-РМН220DC-2З2Р-ВКС | 27032 | 32438.4 |  | Автоматические выключатели в литом корпусе | Классическая | ВА57-39 | ВА57-39 | 4604 | ВА57-39 | Автоматические выключатели серии ВА57-39 переменного тока | M | Заказной | 1 | шт.
L630-3024 | ВА57-39-335610-630А-660/380AC-4000А-РМН220DC-2З2Р-ВКС | 27032 | 32438.4 |  | Автоматические выключатели в литом корпусе | Классическая | ВА57-39 | ВА57-39 | 4604 | ВА57-39 | Автоматические выключатели серии ВА57-39 переменного тока | M | Заказной | 1 | шт.
L630-3025 | ВА57-39-335610-630А-660/380AC-5000А-РМН220DC-2З2Р-ВКС | 27032 | 32438.4 |  | Автоматические выключатели в литом корпусе | Классическая | ВА57-39 | ВА57-39 | 4604 | ВА57-39 | Автоматические выключатели серии ВА57-39 переменного тока | M | Заказной | 1 | шт.
L630-3026 | ВА57-39-335610-630А-660/380AC-6300А-РМН220DC-2З2Р-ВКС | 27032 | 32438.4 |  | Автоматические выключатели в литом корпусе | Классическая | ВА57-39 | ВА57-39 | 4604 | ВА57-39 | Автоматические выключатели серии ВА57-39 переменного тока | M | Заказной | 1 | шт.
L630-3027 | ВА57-39-345610-250А-660/380AC-1250А-РМН127AC-4З4Р-ВКС | 26364 | 31636.8 |  | Автоматические выключатели в литом корпусе | Классическая | ВА57-39 | ВА57-39 | 4604 | ВА57-39 | Автоматические выключатели серии ВА57-39 переменного тока | M | Заказной | 1 | шт.
L630-3028 | ВА57-39-345610-250А-660/380AC-1600А-РМН127AC-4З4Р-ВКС | 26364 | 31636.8 |  | Автоматические выключатели в литом корпусе | Классическая | ВА57-39 | ВА57-39 | 4604 | ВА57-39 | Автоматические выключатели серии ВА57-39 переменного тока | M | Заказной | 1 | шт.
L630-3029 | ВА57-39-345610-250А-660/380AC-2500А-РМН127AC-4З4Р-ВКС | 26364 | 31636.8 |  | Автоматические выключатели в литом корпусе | Классическая | ВА57-39 | ВА57-39 | 4604 | ВА57-39 | Автоматические выключатели серии ВА57-39 переменного тока | M | Заказной | 1 | шт.
L630-3030 | ВА57-39-345610-250А-660/380AC-3000А-РМН127AC-4З4Р-ВКС | 26364 | 31636.8 |  | Автоматические выключатели в литом корпусе | Классическая | ВА57-39 | ВА57-39 | 4604 | ВА57-39 | Автоматические выключатели серии ВА57-39 переменного тока | M | Заказной | 1 | шт.
L630-3031 | ВА57-39-345610-320А-660/380AC-1250А-РМН127AC-4З4Р-ВКС | 26364 | 31636.8 |  | Автоматические выключатели в литом корпусе | Классическая | ВА57-39 | ВА57-39 | 4604 | ВА57-39 | Автоматические выключатели серии ВА57-39 переменного тока | M | Заказной | 1 | шт.
L630-3032 | ВА57-39-345610-320А-660/380AC-1600А-РМН127AC-4З4Р-ВКС | 26364 | 31636.8 |  | Автоматические выключатели в литом корпусе | Классическая | ВА57-39 | ВА57-39 | 4604 | ВА57-39 | Автоматические выключатели серии ВА57-39 переменного тока | M | Заказной | 1 | шт.
L630-3033 | ВА57-39-345610-320А-660/380AC-2000А-РМН127AC-4З4Р-ВКС | 26364 | 31636.8 |  | Автоматические выключатели в литом корпусе | Классическая | ВА57-39 | ВА57-39 | 4604 | ВА57-39 | Автоматические выключатели серии ВА57-39 переменного тока | M | Заказной | 1 | шт.
L630-3034 | ВА57-39-345610-320А-660/380AC-2500А-РМН127AC-4З4Р-ВКС | 26364 | 31636.8 |  | Автоматические выключатели в литом корпусе | Классическая | ВА57-39 | ВА57-39 | 4604 | ВА57-39 | Автоматические выключатели серии ВА57-39 переменного тока | M | Заказной | 1 | шт.
L630-3035 | ВА57-39-345610-320А-660/380AC-3200А-РМН127AC-4З4Р-ВКС | 26364 | 31636.8 |  | Автоматические выключатели в литом корпусе | Классическая | ВА57-39 | ВА57-39 | 4604 | ВА57-39 | Автоматические выключатели серии ВА57-39 переменного тока | M | Заказной | 1 | шт.
L630-3036 | ВА57-39-345610-320А-660/380AC-4000А-РМН127AC-4З4Р-ВКС | 26364 | 31636.8 |  | Автоматические выключатели в литом корпусе | Классическая | ВА57-39 | ВА57-39 | 4604 | ВА57-39 | Автоматические выключатели серии ВА57-39 переменного тока | M | Заказной | 1 | шт.
L630-3037 | ВА57-39-345610-400А-660/380AC-1250А-РМН127AC-4З4Р-ВКС | 26364 | 31636.8 |  | Автоматические выключатели в литом корпусе | Классическая | ВА57-39 | ВА57-39 | 4604 | ВА57-39 | Автоматические выключатели серии ВА57-39 переменного тока | M | Заказной | 1 | шт.
L630-3038 | ВА57-39-345610-400А-660/380AC-1600А-РМН127AC-4З4Р-ВКС | 26364 | 31636.8 |  | Автоматические выключатели в литом корпусе | Классическая | ВА57-39 | ВА57-39 | 4604 | ВА57-39 | Автоматические выключатели серии ВА57-39 переменного тока | M | Заказной | 1 | шт.
L630-3039 | ВА57-39-345610-400А-660/380AC-2000А-РМН127AC-4З4Р-ВКС | 26364 | 31636.8 |  | Автоматические выключатели в литом корпусе | Классическая | ВА57-39 | ВА57-39 | 4604 | ВА57-39 | Автоматические выключатели серии ВА57-39 переменного тока | M | Заказной | 1 | шт.
L630-3040 | ВА57-39-345610-400А-660/380AC-2500А-РМН127AC-4З4Р-ВКС | 26364 | 31636.8 |  | Автоматические выключатели в литом корпусе | Классическая | ВА57-39 | ВА57-39 | 4604 | ВА57-39 | Автоматические выключатели серии ВА57-39 переменного тока | M | Заказной | 1 | шт.
L630-3041 | ВА57-39-345610-400А-660/380AC-4000А-РМН127AC-4З4Р-ВКС | 26364 | 31636.8 |  | Автоматические выключатели в литом корпусе | Классическая | ВА57-39 | ВА57-39 | 4604 | ВА57-39 | Автоматические выключатели серии ВА57-39 переменного тока | M | Заказной | 1 | шт.
L630-3042 | ВА57-39-345610-500А-660/380AC-1600А-РМН127AC-4З4Р-ВКС | 26364 | 31636.8 |  | Автоматические выключатели в литом корпусе | Классическая | ВА57-39 | ВА57-39 | 4604 | ВА57-39 | Автоматические выключатели серии ВА57-39 переменного тока | M | Заказной | 1 | шт.
L630-3043 | ВА57-39-345610-500А-660/380AC-2000А-РМН127AC-4З4Р-ВКС | 26364 | 31636.8 |  | Автоматические выключатели в литом корпусе | Классическая | ВА57-39 | ВА57-39 | 4604 | ВА57-39 | Автоматические выключатели серии ВА57-39 переменного тока | M | Заказной | 1 | шт.
L630-3044 | ВА57-39-345610-500А-660/380AC-2500А-РМН127AC-4З4Р-ВКС | 26364 | 31636.8 |  | Автоматические выключатели в литом корпусе | Классическая | ВА57-39 | ВА57-39 | 4604 | ВА57-39 | Автоматические выключатели серии ВА57-39 переменного тока | M | Заказной | 1 | шт.
L630-3045 | ВА57-39-345610-500А-660/380AC-5000А-РМН127AC-4З4Р-ВКС | 26364 | 31636.8 |  | Автоматические выключатели в литом корпусе | Классическая | ВА57-39 | ВА57-39 | 4604 | ВА57-39 | Автоматические выключатели серии ВА57-39 переменного тока | M | Заказной | 1 | шт.
L630-3046 | ВА57-39-345610-630А-660/380AC-1250А-РМН127AC-4З4Р-ВКС | 27032 | 32438.4 |  | Автоматические выключатели в литом корпусе | Классическая | ВА57-39 | ВА57-39 | 4604 | ВА57-39 | Автоматические выключатели серии ВА57-39 переменного тока | M | Заказной | 1 | шт.
L630-3047 | ВА57-39-345610-630А-660/380AC-2000А-РМН127AC-4З4Р-ВКС | 27032 | 32438.4 |  | Автоматические выключатели в литом корпусе | Классическая | ВА57-39 | ВА57-39 | 4604 | ВА57-39 | Автоматические выключатели серии ВА57-39 переменного тока | M | Заказной | 1 | шт.
L630-3048 | ВА57-39-345610-630А-660/380AC-2500А-РМН127AC-4З4Р-ВКС | 27032 | 32438.4 |  | Автоматические выключатели в литом корпусе | Классическая | ВА57-39 | ВА57-39 | 4604 | ВА57-39 | Автоматические выключатели серии ВА57-39 переменного тока | M | Заказной | 1 | шт.
L630-3049 | ВА57-39-345610-630А-660/380AC-3200А-РМН127AC-4З4Р-ВКС | 27032 | 32438.4 |  | Автоматические выключатели в литом корпусе | Классическая | ВА57-39 | ВА57-39 | 4604 | ВА57-39 | Автоматические выключатели серии ВА57-39 переменного тока | M | Заказной | 1 | шт.
L630-3050 | ВА57-39-345610-630А-660/380AC-4000А-РМН127AC-4З4Р-ВКС | 27032 | 32438.4 |  | Автоматические выключатели в литом корпусе | Классическая | ВА57-39 | ВА57-39 | 4604 | ВА57-39 | Автоматические выключатели серии ВА57-39 переменного тока | M | Заказной | 1 | шт.
L630-3051 | ВА57-39-345610-630А-660/380AC-5000А-РМН127AC-4З4Р-ВКС | 27032 | 32438.4 |  | Автоматические выключатели в литом корпусе | Классическая | ВА57-39 | ВА57-39 | 4604 | ВА57-39 | Автоматические выключатели серии ВА57-39 переменного тока | M | Заказной | 1 | шт.
L630-3052 | ВА57-39-345610-630А-660/380AC-6300А-РМН127AC-4З4Р-ВКС | 27032 | 32438.4 |  | Автоматические выключатели в литом корпусе | Классическая | ВА57-39 | ВА57-39 | 4604 | ВА57-39 | Автоматические выключатели серии ВА57-39 переменного тока | M | Заказной | 1 | шт.
L630-3053 | ВА57-39-335610-630А-660/380AC-1250А-РМН127AC-4З4Р-ВКС | 27032 | 32438.4 |  | Автоматические выключатели в литом корпусе | Классическая | ВА57-39 | ВА57-39 | 4604 | ВА57-39 | Автоматические выключатели серии ВА57-39 переменного тока | M | Заказной | 1 | шт.
L630-3054 | ВА57-39-335610-630А-660/380AC-1600А-РМН127AC-4З4Р-ВКС | 27032 | 32438.4 |  | Автоматические выключатели в литом корпусе | Классическая | ВА57-39 | ВА57-39 | 4604 | ВА57-39 | Автоматические выключатели серии ВА57-39 переменного тока | M | Заказной | 1 | шт.
L630-3055 | ВА57-39-335610-630А-660/380AC-2000А-РМН127AC-4З4Р-ВКС | 27032 | 32438.4 |  | Автоматические выключатели в литом корпусе | Классическая | ВА57-39 | ВА57-39 | 4604 | ВА57-39 | Автоматические выключатели серии ВА57-39 переменного тока | M | Заказной | 1 | шт.
L630-3056 | ВА57-39-335610-630А-660/380AC-2500А-РМН127AC-4З4Р-ВКС | 27032 | 32438.4 |  | Автоматические выключатели в литом корпусе | Классическая | ВА57-39 | ВА57-39 | 4604 | ВА57-39 | Автоматические выключатели серии ВА57-39 переменного тока | M | Заказной | 1 | шт.
L630-3057 | ВА57-39-335610-630А-660/380AC-3200А-РМН127AC-4З4Р-ВКС | 27032 | 32438.4 |  | Автоматические выключатели в литом корпусе | Классическая | ВА57-39 | ВА57-39 | 4604 | ВА57-39 | Автоматические выключатели серии ВА57-39 переменного тока | M | Заказной | 1 | шт.
L630-3058 | ВА57-39-335610-630А-660/380AC-4000А-РМН127AC-4З4Р-ВКС | 27032 | 32438.4 |  | Автоматические выключатели в литом корпусе | Классическая | ВА57-39 | ВА57-39 | 4604 | ВА57-39 | Автоматические выключатели серии ВА57-39 переменного тока | M | Заказной | 1 | шт.
L630-3059 | ВА57-39-335610-630А-660/380AC-5000А-РМН127AC-4З4Р-ВКС | 27032 | 32438.4 |  | Автоматические выключатели в литом корпусе | Классическая | ВА57-39 | ВА57-39 | 4604 | ВА57-39 | Автоматические выключатели серии ВА57-39 переменного тока | M | Заказной | 1 | шт.
L630-3060 | ВА57-39-335610-630А-660/380AC-6300А-РМН127AC-4З4Р-ВКС | 26364 | 31636.8 |  | Автоматические выключатели в литом корпусе | Классическая | ВА57-39 | ВА57-39 | 4604 | ВА57-39 | Автоматические выключатели серии ВА57-39 переменного тока | M | Заказной | 1 | шт.
L630-3061 | ВА57-39-345610-250А-660/380AC-1250А-РМН230AC-4З4Р-ВКС | 26364 | 31636.8 |  | Автоматические выключатели в литом корпусе | Классическая | ВА57-39 | ВА57-39 | 4604 | ВА57-39 | Автоматические выключатели серии ВА57-39 переменного тока | M | Заказной | 1 | шт.
L630-3062 | ВА57-39-345610-250А-660/380AC-1600А-РМН230AC-4З4Р-ВКС | 25568 | 30681.6 |  | Автоматические выключатели в литом корпусе | Классическая | ВА57-39 | ВА57-39 | 4604 | ВА57-39 | Автоматические выключатели серии ВА57-39 переменного тока | M | Заказной | 1 | шт.
L630-3063 | ВА57-39-345610-250А-660/380AC-2500А-РМН230AC-4З4Р-ВКС | 25568 | 30681.6 |  | Автоматические выключатели в литом корпусе | Классическая | ВА57-39 | ВА57-39 | 4604 | ВА57-39 | Автоматические выключатели серии ВА57-39 переменного тока | M | Заказной | 1 | шт.
L630-3064 | ВА57-39-345610-250А-660/380AC-3000А-РМН230AC-4З4Р-ВКС | 25568 | 30681.6 |  | Автоматические выключатели в литом корпусе | Классическая | ВА57-39 | ВА57-39 | 4604 | ВА57-39 | Автоматические выключатели серии ВА57-39 переменного тока | M | Заказной | 1 | шт.
L630-3065 | ВА57-39-345610-320А-660/380AC-1250А-РМН230AC-4З4Р-ВКС | 26364 | 31636.8 |  | Автоматические выключатели в литом корпусе | Классическая | ВА57-39 | ВА57-39 | 4604 | ВА57-39 | Автоматические выключатели серии ВА57-39 переменного тока | M | Заказной | 1 | шт.
L630-3066 | ВА57-39-345610-320А-660/380AC-1600А-РМН230AC-4З4Р-ВКС | 25568 | 30681.6 |  | Автоматические выключатели в литом корпусе | Классическая | ВА57-39 | ВА57-39 | 4604 | ВА57-39 | Автоматические выключатели серии ВА57-39 переменного тока | M | Заказной | 1 | шт.
L630-3067 | ВА57-39-345610-320А-660/380AC-2000А-РМН230AC-4З4Р-ВКС | 25568 | 30681.6 |  | Автоматические выключатели в литом корпусе | Классическая | ВА57-39 | ВА57-39 | 4604 | ВА57-39 | Автоматические выключатели серии ВА57-39 переменного тока | M | Заказной | 1 | шт.
L630-3068 | ВА57-39-345610-320А-660/380AC-2500А-РМН230AC-4З4Р-ВКС | 25568 | 30681.6 |  | Автоматические выключатели в литом корпусе | Классическая | ВА57-39 | ВА57-39 | 4604 | ВА57-39 | Автоматические выключатели серии ВА57-39 переменного тока | M | Заказной | 1 | шт.
L630-3069 | ВА57-39-345610-320А-660/380AC-3200А-РМН230AC-4З4Р-ВКС | 25568 | 30681.6 |  | Автоматические выключатели в литом корпусе | Классическая | ВА57-39 | ВА57-39 | 4604 | ВА57-39 | Автоматические выключатели серии ВА57-39 переменного тока | M | Заказной | 1 | шт.
L630-3070 | ВА57-39-345610-320А-660/380AC-4000А-РМН230AC-4З4Р-ВКС | 25568 | 30681.6 |  | Автоматические выключатели в литом корпусе | Классическая | ВА57-39 | ВА57-39 | 4604 | ВА57-39 | Автоматические выключатели серии ВА57-39 переменного тока | M | Заказной | 1 | шт.
L630-3071 | ВА57-39-345610-400А-660/380AC-1250А-РМН230AC-4З4Р-ВКС | 26364 | 31636.8 |  | Автоматические выключатели в литом корпусе | Классическая | ВА57-39 | ВА57-39 | 4604 | ВА57-39 | Автоматические выключатели серии ВА57-39 переменного тока | M | Заказной | 1 | шт.
L630-3072 | ВА57-39-345610-400А-660/380AC-1600А-РМН230AC-4З4Р-ВКС | 25568 | 30681.6 |  | Автоматические выключатели в литом корпусе | Классическая | ВА57-39 | ВА57-39 | 4604 | ВА57-39 | Автоматические выключатели серии ВА57-39 переменного тока | M | Заказной | 1 | шт.
L630-3073 | ВА57-39-345610-400А-660/380AC-2000А-РМН230AC-4З4Р-ВКС | 25568 | 30681.6 |  | Автоматические выключатели в литом корпусе | Классическая | ВА57-39 | ВА57-39 | 4604 | ВА57-39 | Автоматические выключатели серии ВА57-39 переменного тока | M | Заказной | 1 | шт.
L630-3074 | ВА57-39-345610-400А-660/380AC-2500А-РМН230AC-4З4Р-ВКС | 25568 | 30681.6 |  | Автоматические выключатели в литом корпусе | Классическая | ВА57-39 | ВА57-39 | 4604 | ВА57-39 | Автоматические выключатели серии ВА57-39 переменного тока | M | Заказной | 1 | шт.
L630-3075 | ВА57-39-345610-400А-660/380AC-4000А-РМН230AC-4З4Р-ВКС | 25568 | 30681.6 |  | Автоматические выключатели в литом корпусе | Классическая | ВА57-39 | ВА57-39 | 4604 | ВА57-39 | Автоматические выключатели серии ВА57-39 переменного тока | M | Заказной | 1 | шт.
L630-3076 | ВА57-39-345610-500А-660/380AC-1600А-РМН230AC-4З4Р-ВКС | 25568 | 30681.6 |  | Автоматические выключатели в литом корпусе | Классическая | ВА57-39 | ВА57-39 | 4604 | ВА57-39 | Автоматические выключатели серии ВА57-39 переменного тока | M | Заказной | 1 | шт.
L630-3077 | ВА57-39-345610-500А-660/380AC-2000А-РМН230AC-4З4Р-ВКС | 25568 | 30681.6 |  | Автоматические выключатели в литом корпусе | Классическая | ВА57-39 | ВА57-39 | 4604 | ВА57-39 | Автоматические выключатели серии ВА57-39 переменного тока | M | Заказной | 1 | шт.
L630-3078 | ВА57-39-345610-500А-660/380AC-2500А-РМН230AC-4З4Р-ВКС | 25568 | 30681.6 |  | Автоматические выключатели в литом корпусе | Классическая | ВА57-39 | ВА57-39 | 4604 | ВА57-39 | Автоматические выключатели серии ВА57-39 переменного тока | M | Заказной | 1 | шт.
L630-3079 | ВА57-39-345610-500А-660/380AC-5000А-РМН230AC-4З4Р-ВКС | 25568 | 30681.6 |  | Автоматические выключатели в литом корпусе | Классическая | ВА57-39 | ВА57-39 | 4604 | ВА57-39 | Автоматические выключатели серии ВА57-39 переменного тока | M | Заказной | 1 | шт.
L630-3080 | ВА57-39-345610-630А-660/380AC-1250А-РМН230AC-4З4Р-ВКС | 26364 | 31636.8 |  | Автоматические выключатели в литом корпусе | Классическая | ВА57-39 | ВА57-39 | 4604 | ВА57-39 | Автоматические выключатели серии ВА57-39 переменного тока | M | Заказной | 1 | шт.
L630-3081 | ВА57-39-345610-630А-660/380AC-2000А-РМН230AC-4З4Р-ВКС | 27032 | 32438.4 |  | Автоматические выключатели в литом корпусе | Классическая | ВА57-39 | ВА57-39 | 4604 | ВА57-39 | Автоматические выключатели серии ВА57-39 переменного тока | M | Заказной | 1 | шт.
L630-3082 | ВА57-39-345610-630А-660/380AC-2500А-РМН230AC-4З4Р-ВКС | 27032 | 32438.4 |  | Автоматические выключатели в литом корпусе | Классическая | ВА57-39 | ВА57-39 | 4604 | ВА57-39 | Автоматические выключатели серии ВА57-39 переменного тока | M | Заказной | 1 | шт.
L630-3083 | ВА57-39-345610-630А-660/380AC-3200А-РМН230AC-4З4Р-ВКС | 27032 | 32438.4 |  | Автоматические выключатели в литом корпусе | Классическая | ВА57-39 | ВА57-39 | 4604 | ВА57-39 | Автоматические выключатели серии ВА57-39 переменного тока | M | Заказной | 1 | шт.
L630-3084 | ВА57-39-345610-630А-660/380AC-4000А-РМН230AC-4З4Р-ВКС | 27032 | 32438.4 |  | Автоматические выключатели в литом корпусе | Классическая | ВА57-39 | ВА57-39 | 4604 | ВА57-39 | Автоматические выключатели серии ВА57-39 переменного тока | M | Заказной | 1 | шт.
L630-3085 | ВА57-39-345610-630А-660/380AC-5000А-РМН230AC-4З4Р-ВКС | 27032 | 32438.4 |  | Автоматические выключатели в литом корпусе | Классическая | ВА57-39 | ВА57-39 | 4604 | ВА57-39 | Автоматические выключатели серии ВА57-39 переменного тока | M | Заказной | 1 | шт.
L630-3086 | ВА57-39-345610-630А-660/380AC-6300А-РМН230AC-4З4Р-ВКС | 27032 | 32438.4 |  | Автоматические выключатели в литом корпусе | Классическая | ВА57-39 | ВА57-39 | 4604 | ВА57-39 | Автоматические выключатели серии ВА57-39 переменного тока | M | Заказной | 1 | шт.
L630-3087 | ВА57-39-335610-630А-660/380AC-1250А-РМН230AC-4З4Р-ВКС | 26364 | 31636.8 |  | Автоматические выключатели в литом корпусе | Классическая | ВА57-39 | ВА57-39 | 4604 | ВА57-39 | Автоматические выключатели серии ВА57-39 переменного тока | M | Заказной | 1 | шт.
L630-3088 | ВА57-39-335610-630А-660/380AC-1600А-РМН230AC-4З4Р-ВКС | 27032 | 32438.4 |  | Автоматические выключатели в литом корпусе | Классическая | ВА57-39 | ВА57-39 | 4604 | ВА57-39 | Автоматические выключатели серии ВА57-39 переменного тока | M | Заказной | 1 | шт.
L630-3089 | ВА57-39-335610-630А-660/380AC-2000А-РМН230AC-4З4Р-ВКС | 27032 | 32438.4 |  | Автоматические выключатели в литом корпусе | Классическая | ВА57-39 | ВА57-39 | 4604 | ВА57-39 | Автоматические выключатели серии ВА57-39 переменного тока | M | Заказной | 1 | шт.
L630-3090 | ВА57-39-335610-630А-660/380AC-2500А-РМН230AC-4З4Р-ВКС | 27032 | 32438.4 |  | Автоматические выключатели в литом корпусе | Классическая | ВА57-39 | ВА57-39 | 4604 | ВА57-39 | Автоматические выключатели серии ВА57-39 переменного тока | M | Заказной | 1 | шт.
L630-3091 | ВА57-39-335610-630А-660/380AC-3200А-РМН230AC-4З4Р-ВКС | 27032 | 32438.4 |  | Автоматические выключатели в литом корпусе | Классическая | ВА57-39 | ВА57-39 | 4604 | ВА57-39 | Автоматические выключатели серии ВА57-39 переменного тока | M | Заказной | 1 | шт.
L630-3092 | ВА57-39-335610-630А-660/380AC-4000А-РМН230AC-4З4Р-ВКС | 27032 | 32438.4 |  | Автоматические выключатели в литом корпусе | Классическая | ВА57-39 | ВА57-39 | 4604 | ВА57-39 | Автоматические выключатели серии ВА57-39 переменного тока | M | Заказной | 1 | шт.
L630-3093 | ВА57-39-335610-630А-660/380AC-5000А-РМН230AC-4З4Р-ВКС | 27032 | 32438.4 |  | Автоматические выключатели в литом корпусе | Классическая | ВА57-39 | ВА57-39 | 4604 | ВА57-39 | Автоматические выключатели серии ВА57-39 переменного тока | M | Заказной | 1 | шт.
L630-3094 | ВА57-39-335610-630А-660/380AC-6300А-РМН230AC-4З4Р-ВКС | 27032 | 32438.4 |  | Автоматические выключатели в литом корпусе | Классическая | ВА57-39 | ВА57-39 | 4604 | ВА57-39 | Автоматические выключатели серии ВА57-39 переменного тока | M | Заказной | 1 | шт.
L630-3095 | ВА57-39-345610-250А-660/380AC-1250А-РМН400AC-4З4Р-ВКС | 26364 | 31636.8 |  | Автоматические выключатели в литом корпусе | Классическая | ВА57-39 | ВА57-39 | 4604 | ВА57-39 | Автоматические выключатели серии ВА57-39 переменного тока | M | Заказной | 1 | шт.
L630-3096 | ВА57-39-345610-250А-660/380AC-1600А-РМН400AC-4З4Р-ВКС | 25568 | 30681.6 |  | Автоматические выключатели в литом корпусе | Классическая | ВА57-39 | ВА57-39 | 4604 | ВА57-39 | Автоматические выключатели серии ВА57-39 переменного тока | M | Заказной | 1 | шт.
L630-3097 | ВА57-39-345610-250А-660/380AC-2500А-РМН400AC-4З4Р-ВКС | 25568 | 30681.6 |  | Автоматические выключатели в литом корпусе | Классическая | ВА57-39 | ВА57-39 | 4604 | ВА57-39 | Автоматические выключатели серии ВА57-39 переменного тока | M | Заказной | 1 | шт.
L630-3098 | ВА57-39-345610-250А-660/380AC-3000А-РМН400AC-4З4Р-ВКС | 25568 | 30681.6 |  | Автоматические выключатели в литом корпусе | Классическая | ВА57-39 | ВА57-39 | 4604 | ВА57-39 | Автоматические выключатели серии ВА57-39 переменного тока | M | Заказной | 1 | шт.
L630-3099 | ВА57-39-345610-320А-660/380AC-1250А-РМН400AC-4З4Р-ВКС | 26364 | 31636.8 |  | Автоматические выключатели в литом корпусе | Классическая | ВА57-39 | ВА57-39 | 4604 | ВА57-39 | Автоматические выключатели серии ВА57-39 переменного тока | M | Заказной | 1 | шт.
L630-3100 | ВА57-39-345610-320А-660/380AC-1600А-РМН400AC-4З4Р-ВКС | 25568 | 30681.6 |  | Автоматические выключатели в литом корпусе | Классическая | ВА57-39 | ВА57-39 | 4604 | ВА57-39 | Автоматические выключатели серии ВА57-39 переменного тока | M | Заказной | 1 | шт.
L630-3101 | ВА57-39-345610-320А-660/380AC-2000А-РМН400AC-4З4Р-ВКС | 25568 | 30681.6 |  | Автоматические выключатели в литом корпусе | Классическая | ВА57-39 | ВА57-39 | 4604 | ВА57-39 | Автоматические выключатели серии ВА57-39 переменного тока | M | Заказной | 1 | шт.
L630-3102 | ВА57-39-345610-320А-660/380AC-2500А-РМН400AC-4З4Р-ВКС | 25568 | 30681.6 |  | Автоматические выключатели в литом корпусе | Классическая | ВА57-39 | ВА57-39 | 4604 | ВА57-39 | Автоматические выключатели серии ВА57-39 переменного тока | M | Заказной | 1 | шт.
L630-3103 | ВА57-39-345610-320А-660/380AC-3200А-РМН400AC-4З4Р-ВКС | 25568 | 30681.6 |  | Автоматические выключатели в литом корпусе | Классическая | ВА57-39 | ВА57-39 | 4604 | ВА57-39 | Автоматические выключатели серии ВА57-39 переменного тока | M | Заказной | 1 | шт.
L630-3104 | ВА57-39-345610-320А-660/380AC-4000А-РМН400AC-4З4Р-ВКС | 25568 | 30681.6 |  | Автоматические выключатели в литом корпусе | Классическая | ВА57-39 | ВА57-39 | 4604 | ВА57-39 | Автоматические выключатели серии ВА57-39 переменного тока | M | Заказной | 1 | шт.
L630-3105 | ВА57-39-345610-400А-660/380AC-1250А-РМН400AC-4З4Р-ВКС | 26364 | 31636.8 |  | Автоматические выключатели в литом корпусе | Классическая | ВА57-39 | ВА57-39 | 4604 | ВА57-39 | Автоматические выключатели серии ВА57-39 переменного тока | M | Заказной | 1 | шт.
L630-3106 | ВА57-39-345610-400А-660/380AC-1600А-РМН400AC-4З4Р-ВКС | 25568 | 30681.6 |  | Автоматические выключатели в литом корпусе | Классическая | ВА57-39 | ВА57-39 | 4604 | ВА57-39 | Автоматические выключатели серии ВА57-39 переменного тока | M | Заказной | 1 | шт.
L630-3107 | ВА57-39-345610-400А-660/380AC-2000А-РМН400AC-4З4Р-ВКС | 25568 | 30681.6 |  | Автоматические выключатели в литом корпусе | Классическая | ВА57-39 | ВА57-39 | 4604 | ВА57-39 | Автоматические выключатели серии ВА57-39 переменного тока | M | Заказной | 1 | шт.
L630-3108 | ВА57-39-345610-400А-660/380AC-2500А-РМН400AC-4З4Р-ВКС | 25568 | 30681.6 |  | Автоматические выключатели в литом корпусе | Классическая | ВА57-39 | ВА57-39 | 4604 | ВА57-39 | Автоматические выключатели серии ВА57-39 переменного тока | M | Заказной | 1 | шт.
L630-3109 | ВА57-39-345610-400А-660/380AC-4000А-РМН400AC-4З4Р-ВКС | 25568 | 30681.6 |  | Автоматические выключатели в литом корпусе | Классическая | ВА57-39 | ВА57-39 | 4604 | ВА57-39 | Автоматические выключатели серии ВА57-39 переменного тока | M | Заказной | 1 | шт.
L630-3110 | ВА57-39-345610-500А-660/380AC-1600А-РМН400AC-4З4Р-ВКС | 25568 | 30681.6 |  | Автоматические выключатели в литом корпусе | Классическая | ВА57-39 | ВА57-39 | 4604 | ВА57-39 | Автоматические выключатели серии ВА57-39 переменного тока | M | Заказной | 1 | шт.
L630-3111 | ВА57-39-345610-500А-660/380AC-2000А-РМН400AC-4З4Р-ВКС | 25568 | 30681.6 |  | Автоматические выключатели в литом корпусе | Классическая | ВА57-39 | ВА57-39 | 4604 | ВА57-39 | Автоматические выключатели серии ВА57-39 переменного тока | M | Заказной | 1 | шт.
L630-3112 | ВА57-39-345610-500А-660/380AC-2500А-РМН400AC-4З4Р-ВКС | 25568 | 30681.6 |  | Автоматические выключатели в литом корпусе | Классическая | ВА57-39 | ВА57-39 | 4604 | ВА57-39 | Автоматические выключатели серии ВА57-39 переменного тока | M | Заказной | 1 | шт.
L630-3113 | ВА57-39-345610-500А-660/380AC-5000А-РМН400AC-4З4Р-ВКС | 27032 | 32438.4 |  | Автоматические выключатели в литом корпусе | Классическая | ВА57-39 | ВА57-39 | 4604 | ВА57-39 | Автоматические выключатели серии ВА57-39 переменного тока | M | Заказной | 1 | шт.
L630-3114 | ВА57-39-345610-630А-660/380AC-1250А-РМН400AC-4З4Р-ВКС | 26364 | 31636.8 |  | Автоматические выключатели в литом корпусе | Классическая | ВА57-39 | ВА57-39 | 4604 | ВА57-39 | Автоматические выключатели серии ВА57-39 переменного тока | M | Заказной | 1 | шт.
L630-3115 | ВА57-39-345610-630А-660/380AC-2000А-РМН400AC-4З4Р-ВКС | 27032 | 32438.4 |  | Автоматические выключатели в литом корпусе | Классическая | ВА57-39 | ВА57-39 | 4604 | ВА57-39 | Автоматические выключатели серии ВА57-39 переменного тока | M | Заказной | 1 | шт.
L630-3116 | ВА57-39-345610-630А-660/380AC-2500А-РМН400AC-4З4Р-ВКС | 27032 | 32438.4 |  | Автоматические выключатели в литом корпусе | Классическая | ВА57-39 | ВА57-39 | 4604 | ВА57-39 | Автоматические выключатели серии ВА57-39 переменного тока | M | Заказной | 1 | шт.
L630-3117 | ВА57-39-345610-630А-660/380AC-3200А-РМН400AC-4З4Р-ВКС | 27032 | 32438.4 |  | Автоматические выключатели в литом корпусе | Классическая | ВА57-39 | ВА57-39 | 4604 | ВА57-39 | Автоматические выключатели серии ВА57-39 переменного тока | M | Заказной | 1 | шт.
L630-3118 | ВА57-39-345610-630А-660/380AC-4000А-РМН400AC-4З4Р-ВКС | 27032 | 32438.4 |  | Автоматические выключатели в литом корпусе | Классическая | ВА57-39 | ВА57-39 | 4604 | ВА57-39 | Автоматические выключатели серии ВА57-39 переменного тока | M | Заказной | 1 | шт.
L630-3119 | ВА57-39-345610-630А-660/380AC-5000А-РМН400AC-4З4Р-ВКС | 27032 | 32438.4 |  | Автоматические выключатели в литом корпусе | Классическая | ВА57-39 | ВА57-39 | 4604 | ВА57-39 | Автоматические выключатели серии ВА57-39 переменного тока | M | Заказной | 1 | шт.
L630-3120 | ВА57-39-345610-630А-660/380AC-6300А-РМН400AC-4З4Р-ВКС | 27032 | 32438.4 |  | Автоматические выключатели в литом корпусе | Классическая | ВА57-39 | ВА57-39 | 4604 | ВА57-39 | Автоматические выключатели серии ВА57-39 переменного тока | M | Заказной | 1 | шт.
L630-3121 | ВА57-39-335610-630А-660/380AC-1250А-РМН400AC-4З4Р-ВКС | 26364 | 31636.8 |  | Автоматические выключатели в литом корпусе | Классическая | ВА57-39 | ВА57-39 | 4604 | ВА57-39 | Автоматические выключатели серии ВА57-39 переменного тока | M | Заказной | 1 | шт.
L630-3122 | ВА57-39-335610-630А-660/380AC-1600А-РМН400AC-4З4Р-ВКС | 27032 | 32438.4 |  | Автоматические выключатели в литом корпусе | Классическая | ВА57-39 | ВА57-39 | 4604 | ВА57-39 | Автоматические выключатели серии ВА57-39 переменного тока | M | Заказной | 1 | шт.
L630-3123 | ВА57-39-335610-630А-660/380AC-2000А-РМН400AC-4З4Р-ВКС | 27032 | 32438.4 |  | Автоматические выключатели в литом корпусе | Классическая | ВА57-39 | ВА57-39 | 4604 | ВА57-39 | Автоматические выключатели серии ВА57-39 переменного тока | M | Заказной | 1 | шт.
L630-3124 | ВА57-39-335610-630А-660/380AC-2500А-РМН400AC-4З4Р-ВКС | 27032 | 32438.4 |  | Автоматические выключатели в литом корпусе | Классическая | ВА57-39 | ВА57-39 | 4604 | ВА57-39 | Автоматические выключатели серии ВА57-39 переменного тока | M | Заказной | 1 | шт.
L630-3125 | ВА57-39-335610-630А-660/380AC-3200А-РМН400AC-4З4Р-ВКС | 27032 | 32438.4 |  | Автоматические выключатели в литом корпусе | Классическая | ВА57-39 | ВА57-39 | 4604 | ВА57-39 | Автоматические выключатели серии ВА57-39 переменного тока | M | Заказной | 1 | шт.
L630-3126 | ВА57-39-335610-630А-660/380AC-4000А-РМН400AC-4З4Р-ВКС | 27032 | 32438.4 |  | Автоматические выключатели в литом корпусе | Классическая | ВА57-39 | ВА57-39 | 4604 | ВА57-39 | Автоматические выключатели серии ВА57-39 переменного тока | M | Заказной | 1 | шт.
L630-3127 | ВА57-39-335610-630А-660/380AC-5000А-РМН400AC-4З4Р-ВКС | 27032 | 32438.4 |  | Автоматические выключатели в литом корпусе | Классическая | ВА57-39 | ВА57-39 | 4604 | ВА57-39 | Автоматические выключатели серии ВА57-39 переменного тока | M | Заказной | 1 | шт.
L630-3128 | ВА57-39-335610-630А-660/380AC-6300А-РМН400AC-4З4Р-ВКС | 27032 | 32438.4 |  | Автоматические выключатели в литом корпусе | Классическая | ВА57-39 | ВА57-39 | 4604 | ВА57-39 | Автоматические выключатели серии ВА57-39 переменного тока | M | Заказной | 1 | шт.
L630-3129 | ВА57-39-345610-250А-660/380AC-1250А-РМН110DC-4З4Р-ВКС | 26364 | 31636.8 |  | Автоматические выключатели в литом корпусе | Классическая | ВА57-39 | ВА57-39 | 4604 | ВА57-39 | Автоматические выключатели серии ВА57-39 переменного тока | M | Заказной | 1 | шт.
L630-3130 | ВА57-39-345610-250А-660/380AC-1600А-РМН110DC-4З4Р-ВКС | 25568 | 30681.6 |  | Автоматические выключатели в литом корпусе | Классическая | ВА57-39 | ВА57-39 | 4604 | ВА57-39 | Автоматические выключатели серии ВА57-39 переменного тока | M | Заказной | 1 | шт.
L630-3131 | ВА57-39-345610-250А-660/380AC-2500А-РМН110DC-4З4Р-ВКС | 25568 | 30681.6 |  | Автоматические выключатели в литом корпусе | Классическая | ВА57-39 | ВА57-39 | 4604 | ВА57-39 | Автоматические выключатели серии ВА57-39 переменного тока | M | Заказной | 1 | шт.
L630-3132 | ВА57-39-345610-250А-660/380AC-3000А-РМН110DC-4З4Р-ВКС | 25568 | 30681.6 |  | Автоматические выключатели в литом корпусе | Классическая | ВА57-39 | ВА57-39 | 4604 | ВА57-39 | Автоматические выключатели серии ВА57-39 переменного тока | M | Заказной | 1 | шт.
L630-3133 | ВА57-39-345610-320А-660/380AC-1250А-РМН110DC-4З4Р-ВКС | 26364 | 31636.8 |  | Автоматические выключатели в литом корпусе | Классическая | ВА57-39 | ВА57-39 | 4604 | ВА57-39 | Автоматические выключатели серии ВА57-39 переменного тока | M | Заказной | 1 | шт.
L630-3134 | ВА57-39-345610-320А-660/380AC-1600А-РМН110DC-4З4Р-ВКС | 25568 | 30681.6 |  | Автоматические выключатели в литом корпусе | Классическая | ВА57-39 | ВА57-39 | 4604 | ВА57-39 | Автоматические выключатели серии ВА57-39 переменного тока | M | Заказной | 1 | шт.
L630-3135 | ВА57-39-345610-320А-660/380AC-2000А-РМН110DC-4З4Р-ВКС | 25568 | 30681.6 |  | Автоматические выключатели в литом корпусе | Классическая | ВА57-39 | ВА57-39 | 4604 | ВА57-39 | Автоматические выключатели серии ВА57-39 переменного тока | M | Заказной | 1 | шт.
L630-3136 | ВА57-39-345610-320А-660/380AC-2500А-РМН110DC-4З4Р-ВКС | 25568 | 30681.6 |  | Автоматические выключатели в литом корпусе | Классическая | ВА57-39 | ВА57-39 | 4604 | ВА57-39 | Автоматические выключатели серии ВА57-39 переменного тока | M | Заказной | 1 | шт.
L630-3137 | ВА57-39-345610-320А-660/380AC-3200А-РМН110DC-4З4Р-ВКС | 25568 | 30681.6 |  | Автоматические выключатели в литом корпусе | Классическая | ВА57-39 | ВА57-39 | 4604 | ВА57-39 | Автоматические выключатели серии ВА57-39 переменного тока | M | Заказной | 1 | шт.
L630-3138 | ВА57-39-345610-320А-660/380AC-4000А-РМН110DC-4З4Р-ВКС | 25568 | 30681.6 |  | Автоматические выключатели в литом корпусе | Классическая | ВА57-39 | ВА57-39 | 4604 | ВА57-39 | Автоматические выключатели серии ВА57-39 переменного тока | M | Заказной | 1 | шт.
L630-3139 | ВА57-39-345610-400А-660/380AC-1250А-РМН110DC-4З4Р-ВКС | 26364 | 31636.8 |  | Автоматические выключатели в литом корпусе | Классическая | ВА57-39 | ВА57-39 | 4604 | ВА57-39 | Автоматические выключатели серии ВА57-39 переменного тока | M | Заказной | 1 | шт.
L630-3140 | ВА57-39-345610-400А-660/380AC-1600А-РМН110DC-4З4Р-ВКС | 25568 | 30681.6 |  | Автоматические выключатели в литом корпусе | Классическая | ВА57-39 | ВА57-39 | 4604 | ВА57-39 | Автоматические выключатели серии ВА57-39 переменного тока | M | Заказной | 1 | шт.
L630-3141 | ВА57-39-345610-400А-660/380AC-2000А-РМН110DC-4З4Р-ВКС | 25568 | 30681.6 |  | Автоматические выключатели в литом корпусе | Классическая | ВА57-39 | ВА57-39 | 4604 | ВА57-39 | Автоматические выключатели серии ВА57-39 переменного тока | M | Заказной | 1 | шт.
L630-3142 | ВА57-39-345610-400А-660/380AC-2500А-РМН110DC-4З4Р-ВКС | 25568 | 30681.6 |  | Автоматические выключатели в литом корпусе | Классическая | ВА57-39 | ВА57-39 | 4604 | ВА57-39 | Автоматические выключатели серии ВА57-39 переменного тока | M | Заказной | 1 | шт.
L630-3143 | ВА57-39-345610-400А-660/380AC-4000А-РМН110DC-4З4Р-ВКС | 25568 | 30681.6 |  | Автоматические выключатели в литом корпусе | Классическая | ВА57-39 | ВА57-39 | 4604 | ВА57-39 | Автоматические выключатели серии ВА57-39 переменного тока | M | Заказной | 1 | шт.
L630-3144 | ВА57-39-345610-500А-660/380AC-1600А-РМН110DC-4З4Р-ВКС | 25568 | 30681.6 |  | Автоматические выключатели в литом корпусе | Классическая | ВА57-39 | ВА57-39 | 4604 | ВА57-39 | Автоматические выключатели серии ВА57-39 переменного тока | M | Заказной | 1 | шт.
L630-3145 | ВА57-39-345610-500А-660/380AC-2000А-РМН110DC-4З4Р-ВКС | 25568 | 30681.6 |  | Автоматические выключатели в литом корпусе | Классическая | ВА57-39 | ВА57-39 | 4604 | ВА57-39 | Автоматические выключатели серии ВА57-39 переменного тока | M | Заказной | 1 | шт.
L630-3146 | ВА57-39-345610-500А-660/380AC-2500А-РМН110DC-4З4Р-ВКС | 25568 | 30681.6 |  | Автоматические выключатели в литом корпусе | Классическая | ВА57-39 | ВА57-39 | 4604 | ВА57-39 | Автоматические выключатели серии ВА57-39 переменного тока | M | Заказной | 1 | шт.
L630-3147 | ВА57-39-345610-500А-660/380AC-5000А-РМН110DC-4З4Р-ВКС | 25568 | 30681.6 |  | Автоматические выключатели в литом корпусе | Классическая | ВА57-39 | ВА57-39 | 4604 | ВА57-39 | Автоматические выключатели серии ВА57-39 переменного тока | M | Заказной | 1 | шт.
L630-3148 | ВА57-39-345610-630А-660/380AC-1250А-РМН110DC-4З4Р-ВКС | 26364 | 31636.8 |  | Автоматические выключатели в литом корпусе | Классическая | ВА57-39 | ВА57-39 | 4604 | ВА57-39 | Автоматические выключатели серии ВА57-39 переменного тока | M | Заказной | 1 | шт.
L630-3149 | ВА57-39-345610-630А-660/380AC-2000А-РМН110DC-4З4Р-ВКС | 27032 | 32438.4 |  | Автоматические выключатели в литом корпусе | Классическая | ВА57-39 | ВА57-39 | 4604 | ВА57-39 | Автоматические выключатели серии ВА57-39 переменного тока | M | Заказной | 1 | шт.
L630-3150 | ВА57-39-345610-630А-660/380AC-2500А-РМН110DC-4З4Р-ВКС | 27032 | 32438.4 |  | Автоматические выключатели в литом корпусе | Классическая | ВА57-39 | ВА57-39 | 4604 | ВА57-39 | Автоматические выключатели серии ВА57-39 переменного тока | M | Заказной | 1 | шт.
L630-3151 | ВА57-39-345610-630А-660/380AC-3200А-РМН110DC-4З4Р-ВКС | 27032 | 32438.4 |  | Автоматические выключатели в литом корпусе | Классическая | ВА57-39 | ВА57-39 | 4604 | ВА57-39 | Автоматические выключатели серии ВА57-39 переменного тока | M | Заказной | 1 | шт.
L630-3152 | ВА57-39-345610-630А-660/380AC-4000А-РМН110DC-4З4Р-ВКС | 27032 | 32438.4 |  | Автоматические выключатели в литом корпусе | Классическая | ВА57-39 | ВА57-39 | 4604 | ВА57-39 | Автоматические выключатели серии ВА57-39 переменного тока | M | Заказной | 1 | шт.
L630-3153 | ВА57-39-345610-630А-660/380AC-5000А-РМН110DC-4З4Р-ВКС | 27032 | 32438.4 |  | Автоматические выключатели в литом корпусе | Классическая | ВА57-39 | ВА57-39 | 4604 | ВА57-39 | Автоматические выключатели серии ВА57-39 переменного тока | M | Заказной | 1 | шт.
L630-3154 | ВА57-39-345610-630А-660/380AC-6300А-РМН110DC-4З4Р-ВКС | 27032 | 32438.4 |  | Автоматические выключатели в литом корпусе | Классическая | ВА57-39 | ВА57-39 | 4604 | ВА57-39 | Автоматические выключатели серии ВА57-39 переменного тока | M | Заказной | 1 | шт.
L630-3155 | ВА57-39-335610-630А-660/380AC-1250А-РМН110DC-4З4Р-ВКС | 26364 | 31636.8 |  | Автоматические выключатели в литом корпусе | Классическая | ВА57-39 | ВА57-39 | 4604 | ВА57-39 | Автоматические выключатели серии ВА57-39 переменного тока | M | Заказной | 1 | шт.
L630-3156 | ВА57-39-335610-630А-660/380AC-1600А-РМН110DC-4З4Р-ВКС | 27032 | 32438.4 |  | Автоматические выключатели в литом корпусе | Классическая | ВА57-39 | ВА57-39 | 4604 | ВА57-39 | Автоматические выключатели серии ВА57-39 переменного тока | M | Заказной | 1 | шт.
L630-3157 | ВА57-39-335610-630А-660/380AC-2000А-РМН110DC-4З4Р-ВКС | 27032 | 32438.4 |  | Автоматические выключатели в литом корпусе | Классическая | ВА57-39 | ВА57-39 | 4604 | ВА57-39 | Автоматические выключатели серии ВА57-39 переменного тока | M | Заказной | 1 | шт.
L630-3158 | ВА57-39-335610-630А-660/380AC-2500А-РМН110DC-4З4Р-ВКС | 27032 | 32438.4 |  | Автоматические выключатели в литом корпусе | Классическая | ВА57-39 | ВА57-39 | 4604 | ВА57-39 | Автоматические выключатели серии ВА57-39 переменного тока | M | Заказной | 1 | шт.
L630-3159 | ВА57-39-335610-630А-660/380AC-3200А-РМН110DC-4З4Р-ВКС | 27032 | 32438.4 |  | Автоматические выключатели в литом корпусе | Классическая | ВА57-39 | ВА57-39 | 4604 | ВА57-39 | Автоматические выключатели серии ВА57-39 переменного тока | M | Заказной | 1 | шт.
L630-3160 | ВА57-39-335610-630А-660/380AC-4000А-РМН110DC-4З4Р-ВКС | 27032 | 32438.4 |  | Автоматические выключатели в литом корпусе | Классическая | ВА57-39 | ВА57-39 | 4604 | ВА57-39 | Автоматические выключатели серии ВА57-39 переменного тока | M | Заказной | 1 | шт.
L630-3161 | ВА57-39-335610-630А-660/380AC-5000А-РМН110DC-4З4Р-ВКС | 27032 | 32438.4 |  | Автоматические выключатели в литом корпусе | Классическая | ВА57-39 | ВА57-39 | 4604 | ВА57-39 | Автоматические выключатели серии ВА57-39 переменного тока | M | Заказной | 1 | шт.
L630-3162 | ВА57-39-335610-630А-660/380AC-6300А-РМН110DC-4З4Р-ВКС | 25568 | 30681.6 |  | Автоматические выключатели в литом корпусе | Классическая | ВА57-39 | ВА57-39 | 4604 | ВА57-39 | Автоматические выключатели серии ВА57-39 переменного тока | M | Заказной | 1 | шт.
L630-3163 | ВА57-39-345610-250А-660/380AC-1250А-РМН220DC-4З4Р-ВКС | 26364 | 31636.8 |  | Автоматические выключатели в литом корпусе | Классическая | ВА57-39 | ВА57-39 | 4604 | ВА57-39 | Автоматические выключатели серии ВА57-39 переменного тока | M | Заказной | 1 | шт.
L630-3164 | ВА57-39-345610-250А-660/380AC-1600А-РМН220DC-4З4Р-ВКС | 25568 | 30681.6 |  | Автоматические выключатели в литом корпусе | Классическая | ВА57-39 | ВА57-39 | 4604 | ВА57-39 | Автоматические выключатели серии ВА57-39 переменного тока | M | Заказной | 1 | шт.
L630-3165 | ВА57-39-345610-250А-660/380AC-2500А-РМН220DC-4З4Р-ВКС | 25568 | 30681.6 |  | Автоматические выключатели в литом корпусе | Классическая | ВА57-39 | ВА57-39 | 4604 | ВА57-39 | Автоматические выключатели серии ВА57-39 переменного тока | M | Заказной | 1 | шт.
L630-3166 | ВА57-39-345610-250А-660/380AC-3000А-РМН220DC-4З4Р-ВКС | 25568 | 30681.6 |  | Автоматические выключатели в литом корпусе | Классическая | ВА57-39 | ВА57-39 | 4604 | ВА57-39 | Автоматические выключатели серии ВА57-39 переменного тока | M | Заказной | 1 | шт.
L630-3167 | ВА57-39-345610-320А-660/380AC-1250А-РМН220DC-4З4Р-ВКС | 26364 | 31636.8 |  | Автоматические выключатели в литом корпусе | Классическая | ВА57-39 | ВА57-39 | 4604 | ВА57-39 | Автоматические выключатели серии ВА57-39 переменного тока | M | Заказной | 1 | шт.
L630-3168 | ВА57-39-345610-320А-660/380AC-1600А-РМН220DC-4З4Р-ВКС | 25568 | 30681.6 |  | Автоматические выключатели в литом корпусе | Классическая | ВА57-39 | ВА57-39 | 4604 | ВА57-39 | Автоматические выключатели серии ВА57-39 переменного тока | M | Заказной | 1 | шт.
L630-3169 | ВА57-39-345610-320А-660/380AC-2000А-РМН220DC-4З4Р-ВКС | 25568 | 30681.6 |  | Автоматические выключатели в литом корпусе | Классическая | ВА57-39 | ВА57-39 | 4604 | ВА57-39 | Автоматические выключатели серии ВА57-39 переменного тока | M | Заказной | 1 | шт.
L630-3170 | ВА57-39-345610-320А-660/380AC-2500А-РМН220DC-4З4Р-ВКС | 25568 | 30681.6 |  | Автоматические выключатели в литом корпусе | Классическая | ВА57-39 | ВА57-39 | 4604 | ВА57-39 | Автоматические выключатели серии ВА57-39 переменного тока | M | Заказной | 1 | шт.
L630-3171 | ВА57-39-345610-320А-660/380AC-3200А-РМН220DC-4З4Р-ВКС | 25568 | 30681.6 |  | Автоматические выключатели в литом корпусе | Классическая | ВА57-39 | ВА57-39 | 4604 | ВА57-39 | Автоматические выключатели серии ВА57-39 переменного тока | M | Заказной | 1 | шт.
L630-3172 | ВА57-39-345610-320А-660/380AC-4000А-РМН220DC-4З4Р-ВКС | 25568 | 30681.6 |  | Автоматические выключатели в литом корпусе | Классическая | ВА57-39 | ВА57-39 | 4604 | ВА57-39 | Автоматические выключатели серии ВА57-39 переменного тока | M | Заказной | 1 | шт.
L630-3173 | ВА57-39-345610-400А-660/380AC-1250А-РМН220DC-4З4Р-ВКС | 26364 | 31636.8 |  | Автоматические выключатели в литом корпусе | Классическая | ВА57-39 | ВА57-39 | 4604 | ВА57-39 | Автоматические выключатели серии ВА57-39 переменного тока | M | Заказной | 1 | шт.
L630-3174 | ВА57-39-345610-400А-660/380AC-1600А-РМН220DC-4З4Р-ВКС | 25568 | 30681.6 |  | Автоматические выключатели в литом корпусе | Классическая | ВА57-39 | ВА57-39 | 4604 | ВА57-39 | Автоматические выключатели серии ВА57-39 переменного тока | M | Заказной | 1 | шт.
L630-3175 | ВА57-39-345610-400А-660/380AC-2000А-РМН220DC-4З4Р-ВКС | 25568 | 30681.6 |  | Автоматические выключатели в литом корпусе | Классическая | ВА57-39 | ВА57-39 | 4604 | ВА57-39 | Автоматические выключатели серии ВА57-39 переменного тока | M | Заказной | 1 | шт.
L630-3176 | ВА57-39-345610-400А-660/380AC-2500А-РМН220DC-4З4Р-ВКС | 25568 | 30681.6 |  | Автоматические выключатели в литом корпусе | Классическая | ВА57-39 | ВА57-39 | 4604 | ВА57-39 | Автоматические выключатели серии ВА57-39 переменного тока | M | Заказной | 1 | шт.
L630-3177 | ВА57-39-345610-400А-660/380AC-4000А-РМН220DC-4З4Р-ВКС | 25568 | 30681.6 |  | Автоматические выключатели в литом корпусе | Классическая | ВА57-39 | ВА57-39 | 4604 | ВА57-39 | Автоматические выключатели серии ВА57-39 переменного тока | M | Заказной | 1 | шт.
L630-3178 | ВА57-39-345610-500А-660/380AC-1600А-РМН220DC-4З4Р-ВКС | 25568 | 30681.6 |  | Автоматические выключатели в литом корпусе | Классическая | ВА57-39 | ВА57-39 | 4604 | ВА57-39 | Автоматические выключатели серии ВА57-39 переменного тока | M | Заказной | 1 | шт.
L630-3179 | ВА57-39-345610-500А-660/380AC-2000А-РМН220DC-4З4Р-ВКС | 25568 | 30681.6 |  | Автоматические выключатели в литом корпусе | Классическая | ВА57-39 | ВА57-39 | 4604 | ВА57-39 | Автоматические выключатели серии ВА57-39 переменного тока | M | Заказной | 1 | шт.
L630-3180 | ВА57-39-345610-500А-660/380AC-2500А-РМН220DC-4З4Р-ВКС | 25568 | 30681.6 |  | Автоматические выключатели в литом корпусе | Классическая | ВА57-39 | ВА57-39 | 4604 | ВА57-39 | Автоматические выключатели серии ВА57-39 переменного тока | M | Заказной | 1 | шт.
L630-3181 | ВА57-39-345610-500А-660/380AC-5000А-РМН220DC-4З4Р-ВКС | 27032 | 32438.4 |  | Автоматические выключатели в литом корпусе | Классическая | ВА57-39 | ВА57-39 | 4604 | ВА57-39 | Автоматические выключатели серии ВА57-39 переменного тока | M | Заказной | 1 | шт.
L630-3182 | ВА57-39-345610-630А-660/380AC-1250А-РМН220DC-4З4Р-ВКС | 26364 | 31636.8 |  | Автоматические выключатели в литом корпусе | Классическая | ВА57-39 | ВА57-39 | 4604 | ВА57-39 | Автоматические выключатели серии ВА57-39 переменного тока | M | Заказной | 1 | шт.
L630-3183 | ВА57-39-345610-630А-660/380AC-2000А-РМН220DC-4З4Р-ВКС | 27032 | 32438.4 |  | Автоматические выключатели в литом корпусе | Классическая | ВА57-39 | ВА57-39 | 4604 | ВА57-39 | Автоматические выключатели серии ВА57-39 переменного тока | M | Заказной | 1 | шт.
L630-3184 | ВА57-39-345610-630А-660/380AC-2500А-РМН220DC-4З4Р-ВКС | 27032 | 32438.4 |  | Автоматические выключатели в литом корпусе | Классическая | ВА57-39 | ВА57-39 | 4604 | ВА57-39 | Автоматические выключатели серии ВА57-39 переменного тока | M | Заказной | 1 | шт.
L630-3185 | ВА57-39-345610-630А-660/380AC-3200А-РМН220DC-4З4Р-ВКС | 27032 | 32438.4 |  | Автоматические выключатели в литом корпусе | Классическая | ВА57-39 | ВА57-39 | 4604 | ВА57-39 | Автоматические выключатели серии ВА57-39 переменного тока | M | Заказной | 1 | шт.
L630-3186 | ВА57-39-345610-630А-660/380AC-4000А-РМН220DC-4З4Р-ВКС | 27032 | 32438.4 |  | Автоматические выключатели в литом корпусе | Классическая | ВА57-39 | ВА57-39 | 4604 | ВА57-39 | Автоматические выключатели серии ВА57-39 переменного тока | M | Заказной | 1 | шт.
L630-3187 | ВА57-39-345610-630А-660/380AC-5000А-РМН220DC-4З4Р-ВКС | 27032 | 32438.4 |  | Автоматические выключатели в литом корпусе | Классическая | ВА57-39 | ВА57-39 | 4604 | ВА57-39 | Автоматические выключатели серии ВА57-39 переменного тока | M | Заказной | 1 | шт.
L630-3188 | ВА57-39-345610-630А-660/380AC-6300А-РМН220DC-4З4Р-ВКС | 27032 | 32438.4 |  | Автоматические выключатели в литом корпусе | Классическая | ВА57-39 | ВА57-39 | 4604 | ВА57-39 | Автоматические выключатели серии ВА57-39 переменного тока | M | Заказной | 1 | шт.
L630-3189 | ВА57-39-335610-630А-660/380AC-1250А-РМН220DC-4З4Р-ВКС | 26364 | 31636.8 |  | Автоматические выключатели в литом корпусе | Классическая | ВА57-39 | ВА57-39 | 4604 | ВА57-39 | Автоматические выключатели серии ВА57-39 переменного тока | M | Заказной | 1 | шт.
L630-3190 | ВА57-39-335610-630А-660/380AC-1600А-РМН220DC-4З4Р-ВКС | 27032 | 32438.4 |  | Автоматические выключатели в литом корпусе | Классическая | ВА57-39 | ВА57-39 | 4604 | ВА57-39 | Автоматические выключатели серии ВА57-39 переменного тока | M | Заказной | 1 | шт.
L630-3191 | ВА57-39-335610-630А-660/380AC-2000А-РМН220DC-4З4Р-ВКС | 27032 | 32438.4 |  | Автоматические выключатели в литом корпусе | Классическая | ВА57-39 | ВА57-39 | 4604 | ВА57-39 | Автоматические выключатели серии ВА57-39 переменного тока | M | Заказной | 1 | шт.
L630-3192 | ВА57-39-335610-630А-660/380AC-2500А-РМН220DC-4З4Р-ВКС | 27032 | 32438.4 |  | Автоматические выключатели в литом корпусе | Классическая | ВА57-39 | ВА57-39 | 4604 | ВА57-39 | Автоматические выключатели серии ВА57-39 переменного тока | M | Заказной | 1 | шт.
L630-3193 | ВА57-39-335610-630А-660/380AC-3200А-РМН220DC-4З4Р-ВКС | 27032 | 32438.4 |  | Автоматические выключатели в литом корпусе | Классическая | ВА57-39 | ВА57-39 | 4604 | ВА57-39 | Автоматические выключатели серии ВА57-39 переменного тока | M | Заказной | 1 | шт.
L630-3194 | ВА57-39-335610-630А-660/380AC-4000А-РМН220DC-4З4Р-ВКС | 27032 | 32438.4 |  | Автоматические выключатели в литом корпусе | Классическая | ВА57-39 | ВА57-39 | 4604 | ВА57-39 | Автоматические выключатели серии ВА57-39 переменного тока | M | Заказной | 1 | шт.
L630-3195 | ВА57-39-335610-630А-660/380AC-5000А-РМН220DC-4З4Р-ВКС | 27032 | 32438.4 |  | Автоматические выключатели в литом корпусе | Классическая | ВА57-39 | ВА57-39 | 4604 | ВА57-39 | Автоматические выключатели серии ВА57-39 переменного тока | M | Заказной | 1 | шт.
L630-3196 | ВА57-39-335610-630А-660/380AC-6300А-РМН220DC-4З4Р-ВКС | 27032 | 32438.4 |  | Автоматические выключатели в литом корпусе | Классическая | ВА57-39 | ВА57-39 | 4604 | ВА57-39 | Автоматические выключатели серии ВА57-39 переменного тока | M | Заказной | 1 | шт.
L630-3197 | ВА57-39-346210-250А-660/380AC-1250А-НР127AC-ВКС | 26364 | 31636.8 |  | Автоматические выключатели в литом корпусе | Классическая | ВА57-39 | ВА57-39 | 4604 | ВА57-39 | Автоматические выключатели серии ВА57-39 переменного тока | M | Заказной | 1 | шт.
L630-3198 | ВА57-39-346210-250А-660/380AC-1600А-НР127AC-ВКС | 24146 | 28975.2 |  | Автоматические выключатели в литом корпусе | Классическая | ВА57-39 | ВА57-39 | 4604 | ВА57-39 | Автоматические выключатели серии ВА57-39 переменного тока | M | Заказной | 1 | шт.
L630-3199 | ВА57-39-346210-250А-660/380AC-2500А-НР127AC-ВКС | 24146 | 28975.2 |  | Автоматические выключатели в литом корпусе | Классическая | ВА57-39 | ВА57-39 | 4604 | ВА57-39 | Автоматические выключатели серии ВА57-39 переменного тока | M | Заказной | 1 | шт.
L630-3200 | ВА57-39-346210-250А-660/380AC-3000А-НР127AC-ВКС | 24146 | 28975.2 |  | Автоматические выключатели в литом корпусе | Классическая | ВА57-39 | ВА57-39 | 4604 | ВА57-39 | Автоматические выключатели серии ВА57-39 переменного тока | M | Заказной | 1 | шт.
L630-3201 | ВА57-39-346210-320А-660/380AC-1250А-НР127AC-ВКС | 26364 | 31636.8 |  | Автоматические выключатели в литом корпусе | Классическая | ВА57-39 | ВА57-39 | 4604 | ВА57-39 | Автоматические выключатели серии ВА57-39 переменного тока | M | Заказной | 1 | шт.
L630-3202 | ВА57-39-346210-320А-660/380AC-1600А-НР127AC-ВКС | 24146 | 28975.2 |  | Автоматические выключатели в литом корпусе | Классическая | ВА57-39 | ВА57-39 | 4604 | ВА57-39 | Автоматические выключатели серии ВА57-39 переменного тока | M | Заказной | 1 | шт.
L630-3203 | ВА57-39-346210-320А-660/380AC-2000А-НР127AC-ВКС | 24146 | 28975.2 |  | Автоматические выключатели в литом корпусе | Классическая | ВА57-39 | ВА57-39 | 4604 | ВА57-39 | Автоматические выключатели серии ВА57-39 переменного тока | M | Заказной | 1 | шт.
L630-3204 | ВА57-39-346210-320А-660/380AC-2500А-НР127AC-ВКС | 24146 | 28975.2 |  | Автоматические выключатели в литом корпусе | Классическая | ВА57-39 | ВА57-39 | 4604 | ВА57-39 | Автоматические выключатели серии ВА57-39 переменного тока | M | Заказной | 1 | шт.
L630-3205 | ВА57-39-346210-320А-660/380AC-3200А-НР127AC-ВКС | 24146 | 28975.2 |  | Автоматические выключатели в литом корпусе | Классическая | ВА57-39 | ВА57-39 | 4604 | ВА57-39 | Автоматические выключатели серии ВА57-39 переменного тока | M | Заказной | 1 | шт.
L630-3206 | ВА57-39-346210-320А-660/380AC-4000А-НР127AC-ВКС | 24146 | 28975.2 |  | Автоматические выключатели в литом корпусе | Классическая | ВА57-39 | ВА57-39 | 4604 | ВА57-39 | Автоматические выключатели серии ВА57-39 переменного тока | M | Заказной | 1 | шт.
L630-3207 | ВА57-39-346210-400А-660/380AC-1250А-НР127AC-ВКС | 26364 | 31636.8 |  | Автоматические выключатели в литом корпусе | Классическая | ВА57-39 | ВА57-39 | 4604 | ВА57-39 | Автоматические выключатели серии ВА57-39 переменного тока | M | Заказной | 1 | шт.
L630-3208 | ВА57-39-346210-400А-660/380AC-1600А-НР127AC-ВКС | 24146 | 28975.2 |  | Автоматические выключатели в литом корпусе | Классическая | ВА57-39 | ВА57-39 | 4604 | ВА57-39 | Автоматические выключатели серии ВА57-39 переменного тока | M | Заказной | 1 | шт.
L630-3209 | ВА57-39-346210-400А-660/380AC-2000А-НР127AC-ВКС | 24146 | 28975.2 |  | Автоматические выключатели в литом корпусе | Классическая | ВА57-39 | ВА57-39 | 4604 | ВА57-39 | Автоматические выключатели серии ВА57-39 переменного тока | M | Заказной | 1 | шт.
L630-3210 | ВА57-39-346210-400А-660/380AC-2500А-НР127AC-ВКС | 24146 | 28975.2 |  | Автоматические выключатели в литом корпусе | Классическая | ВА57-39 | ВА57-39 | 4604 | ВА57-39 | Автоматические выключатели серии ВА57-39 переменного тока | M | Заказной | 1 | шт.
L630-3211 | ВА57-39-346210-400А-660/380AC-4000А-НР127AC-ВКС | 24146 | 28975.2 |  | Автоматические выключатели в литом корпусе | Классическая | ВА57-39 | ВА57-39 | 4604 | ВА57-39 | Автоматические выключатели серии ВА57-39 переменного тока | M | Заказной | 1 | шт.
L630-3212 | ВА57-39-346210-500А-660/380AC-1600А-НР127AC-ВКС | 24146 | 28975.2 |  | Автоматические выключатели в литом корпусе | Классическая | ВА57-39 | ВА57-39 | 4604 | ВА57-39 | Автоматические выключатели серии ВА57-39 переменного тока | M | Заказной | 1 | шт.
L630-3213 | ВА57-39-346210-500А-660/380AC-2000А-НР127AC-ВКС | 24146 | 28975.2 |  | Автоматические выключатели в литом корпусе | Классическая | ВА57-39 | ВА57-39 | 4604 | ВА57-39 | Автоматические выключатели серии ВА57-39 переменного тока | M | Заказной | 1 | шт.
L630-3214 | ВА57-39-346210-500А-660/380AC-2500А-НР127AC-ВКС | 24146 | 28975.2 |  | Автоматические выключатели в литом корпусе | Классическая | ВА57-39 | ВА57-39 | 4604 | ВА57-39 | Автоматические выключатели серии ВА57-39 переменного тока | M | Заказной | 1 | шт.
L630-3215 | ВА57-39-346210-500А-660/380AC-5000А-НР127AC-ВКС | 24146 | 28975.2 |  | Автоматические выключатели в литом корпусе | Классическая | ВА57-39 | ВА57-39 | 4604 | ВА57-39 | Автоматические выключатели серии ВА57-39 переменного тока | M | Заказной | 1 | шт.
L630-3216 | ВА57-39-346210-630А-660/380AC-1250А-НР127AC-ВКС | 26364 | 31636.8 |  | Автоматические выключатели в литом корпусе | Классическая | ВА57-39 | ВА57-39 | 4604 | ВА57-39 | Автоматические выключатели серии ВА57-39 переменного тока | M | Заказной | 1 | шт.
L630-3217 | ВА57-39-346210-630А-660/380AC-2000А-НР127AC-ВКС | 27032 | 32438.4 |  | Автоматические выключатели в литом корпусе | Классическая | ВА57-39 | ВА57-39 | 4604 | ВА57-39 | Автоматические выключатели серии ВА57-39 переменного тока | M | Заказной | 1 | шт.
L630-3218 | ВА57-39-346210-630А-660/380AC-2500А-НР127AC-ВКС | 27032 | 32438.4 |  | Автоматические выключатели в литом корпусе | Классическая | ВА57-39 | ВА57-39 | 4604 | ВА57-39 | Автоматические выключатели серии ВА57-39 переменного тока | M | Заказной | 1 | шт.
L630-3219 | ВА57-39-346210-630А-660/380AC-3200А-НР127AC-ВКС | 27032 | 32438.4 |  | Автоматические выключатели в литом корпусе | Классическая | ВА57-39 | ВА57-39 | 4604 | ВА57-39 | Автоматические выключатели серии ВА57-39 переменного тока | M | Заказной | 1 | шт.
L630-3220 | ВА57-39-346210-630А-660/380AC-4000А-НР127AC-ВКС | 27032 | 32438.4 |  | Автоматические выключатели в литом корпусе | Классическая | ВА57-39 | ВА57-39 | 4604 | ВА57-39 | Автоматические выключатели серии ВА57-39 переменного тока | M | Заказной | 1 | шт.
L630-3221 | ВА57-39-346210-630А-660/380AC-5000А-НР127AC-ВКС | 27032 | 32438.4 |  | Автоматические выключатели в литом корпусе | Классическая | ВА57-39 | ВА57-39 | 4604 | ВА57-39 | Автоматические выключатели серии ВА57-39 переменного тока | M | Заказной | 1 | шт.
L630-3222 | ВА57-39-346210-630А-660/380AC-6300А-НР127AC-ВКС | 27032 | 32438.4 |  | Автоматические выключатели в литом корпусе | Классическая | ВА57-39 | ВА57-39 | 4604 | ВА57-39 | Автоматические выключатели серии ВА57-39 переменного тока | M | Заказной | 1 | шт.
L630-3223 | ВА57-39-336210-630А-660/380AC-1250А-НР127AC-ВКС | 26364 | 31636.8 |  | Автоматические выключатели в литом корпусе | Классическая | ВА57-39 | ВА57-39 | 4604 | ВА57-39 | Автоматические выключатели серии ВА57-39 переменного тока | M | Заказной | 1 | шт.
L630-3224 | ВА57-39-336210-630А-660/380AC-1600А-НР127AC-ВКС | 27032 | 32438.4 |  | Автоматические выключатели в литом корпусе | Классическая | ВА57-39 | ВА57-39 | 4604 | ВА57-39 | Автоматические выключатели серии ВА57-39 переменного тока | M | Заказной | 1 | шт.
L630-3225 | ВА57-39-336210-630А-660/380AC-2000А-НР127AC-ВКС | 27032 | 32438.4 |  | Автоматические выключатели в литом корпусе | Классическая | ВА57-39 | ВА57-39 | 4604 | ВА57-39 | Автоматические выключатели серии ВА57-39 переменного тока | M | Заказной | 1 | шт.
L630-3226 | ВА57-39-336210-630А-660/380AC-2500А-НР127AC-ВКС | 27032 | 32438.4 |  | Автоматические выключатели в литом корпусе | Классическая | ВА57-39 | ВА57-39 | 4604 | ВА57-39 | Автоматические выключатели серии ВА57-39 переменного тока | M | Заказной | 1 | шт.
L630-3227 | ВА57-39-336210-630А-660/380AC-3200А-НР127AC-ВКС | 27032 | 32438.4 |  | Автоматические выключатели в литом корпусе | Классическая | ВА57-39 | ВА57-39 | 4604 | ВА57-39 | Автоматические выключатели серии ВА57-39 переменного тока | M | Заказной | 1 | шт.
L630-3228 | ВА57-39-336210-630А-660/380AC-4000А-НР127AC-ВКС | 27032 | 32438.4 |  | Автоматические выключатели в литом корпусе | Классическая | ВА57-39 | ВА57-39 | 4604 | ВА57-39 | Автоматические выключатели серии ВА57-39 переменного тока | M | Заказной | 1 | шт.
L630-3229 | ВА57-39-336210-630А-660/380AC-5000А-НР127AC-ВКС | 27032 | 32438.4 |  | Автоматические выключатели в литом корпусе | Классическая | ВА57-39 | ВА57-39 | 4604 | ВА57-39 | Автоматические выключатели серии ВА57-39 переменного тока | M | Заказной | 1 | шт.
L630-3230 | ВА57-39-336210-630А-660/380AC-6300А-НР127AC-ВКС | 27032 | 32438.4 |  | Автоматические выключатели в литом корпусе | Классическая | ВА57-39 | ВА57-39 | 4604 | ВА57-39 | Автоматические выключатели серии ВА57-39 переменного тока | M | Заказной | 1 | шт.
L630-3231 | ВА57-39-346210-250А-660/380AC-1250А-НР230AC-ВКС | 26364 | 31636.8 |  | Автоматические выключатели в литом корпусе | Классическая | ВА57-39 | ВА57-39 | 4604 | ВА57-39 | Автоматические выключатели серии ВА57-39 переменного тока | M | Заказной | 1 | шт.
L630-3232 | ВА57-39-346210-250А-660/380AC-1600А-НР230AC-ВКС | 24146 | 28975.2 |  | Автоматические выключатели в литом корпусе | Классическая | ВА57-39 | ВА57-39 | 4604 | ВА57-39 | Автоматические выключатели серии ВА57-39 переменного тока | M | Заказной | 1 | шт.
L630-3233 | ВА57-39-346210-250А-660/380AC-2500А-НР230AC-ВКС | 24146 | 28975.2 |  | Автоматические выключатели в литом корпусе | Классическая | ВА57-39 | ВА57-39 | 4604 | ВА57-39 | Автоматические выключатели серии ВА57-39 переменного тока | M | Заказной | 1 | шт.
L630-3234 | ВА57-39-346210-250А-660/380AC-3000А-НР230AC-ВКС | 24146 | 28975.2 |  | Автоматические выключатели в литом корпусе | Классическая | ВА57-39 | ВА57-39 | 4604 | ВА57-39 | Автоматические выключатели серии ВА57-39 переменного тока | M | Заказной | 1 | шт.
L630-3235 | ВА57-39-346210-320А-660/380AC-1250А-НР230AC-ВКС | 26364 | 31636.8 |  | Автоматические выключатели в литом корпусе | Классическая | ВА57-39 | ВА57-39 | 4604 | ВА57-39 | Автоматические выключатели серии ВА57-39 переменного тока | M | Заказной | 1 | шт.
L630-3236 | ВА57-39-346210-320А-660/380AC-1600А-НР230AC-ВКС | 24146 | 28975.2 |  | Автоматические выключатели в литом корпусе | Классическая | ВА57-39 | ВА57-39 | 4604 | ВА57-39 | Автоматические выключатели серии ВА57-39 переменного тока | M | Заказной | 1 | шт.
L630-3237 | ВА57-39-346210-320А-660/380AC-2000А-НР230AC-ВКС | 24146 | 28975.2 |  | Автоматические выключатели в литом корпусе | Классическая | ВА57-39 | ВА57-39 | 4604 | ВА57-39 | Автоматические выключатели серии ВА57-39 переменного тока | M | Заказной | 1 | шт.
L630-3238 | ВА57-39-346210-320А-660/380AC-2500А-НР230AC-ВКС | 24146 | 28975.2 |  | Автоматические выключатели в литом корпусе | Классическая | ВА57-39 | ВА57-39 | 4604 | ВА57-39 | Автоматические выключатели серии ВА57-39 переменного тока | M | Заказной | 1 | шт.
L630-3239 | ВА57-39-346210-320А-660/380AC-3200А-НР230AC-ВКС | 24146 | 28975.2 |  | Автоматические выключатели в литом корпусе | Классическая | ВА57-39 | ВА57-39 | 4604 | ВА57-39 | Автоматические выключатели серии ВА57-39 переменного тока | M | Заказной | 1 | шт.
L630-3240 | ВА57-39-346210-320А-660/380AC-4000А-НР230AC-ВКС | 24146 | 28975.2 |  | Автоматические выключатели в литом корпусе | Классическая | ВА57-39 | ВА57-39 | 4604 | ВА57-39 | Автоматические выключатели серии ВА57-39 переменного тока | M | Заказной | 1 | шт.
L630-3241 | ВА57-39-346210-400А-660/380AC-1250А-НР230AC-ВКС | 26364 | 31636.8 |  | Автоматические выключатели в литом корпусе | Классическая | ВА57-39 | ВА57-39 | 4604 | ВА57-39 | Автоматические выключатели серии ВА57-39 переменного тока | M | Заказной | 1 | шт.
L630-3242 | ВА57-39-346210-400А-660/380AC-1600А-НР230AC-ВКС | 24146 | 28975.2 |  | Автоматические выключатели в литом корпусе | Классическая | ВА57-39 | ВА57-39 | 4604 | ВА57-39 | Автоматические выключатели серии ВА57-39 переменного тока | M | Заказной | 1 | шт.
L630-3243 | ВА57-39-346210-400А-660/380AC-2000А-НР230AC-ВКС | 24146 | 28975.2 |  | Автоматические выключатели в литом корпусе | Классическая | ВА57-39 | ВА57-39 | 4604 | ВА57-39 | Автоматические выключатели серии ВА57-39 переменного тока | M | Заказной | 1 | шт.
L630-3244 | ВА57-39-346210-400А-660/380AC-2500А-НР230AC-ВКС | 24146 | 28975.2 |  | Автоматические выключатели в литом корпусе | Классическая | ВА57-39 | ВА57-39 | 4604 | ВА57-39 | Автоматические выключатели серии ВА57-39 переменного тока | M | Заказной | 1 | шт.
L630-3245 | ВА57-39-346210-400А-660/380AC-4000А-НР230AC-ВКС | 24146 | 28975.2 |  | Автоматические выключатели в литом корпусе | Классическая | ВА57-39 | ВА57-39 | 4604 | ВА57-39 | Автоматические выключатели серии ВА57-39 переменного тока | M | Заказной | 1 | шт.
L630-3246 | ВА57-39-346210-500А-660/380AC-1600А-НР230AC-ВКС | 24146 | 28975.2 |  | Автоматические выключатели в литом корпусе | Классическая | ВА57-39 | ВА57-39 | 4604 | ВА57-39 | Автоматические выключатели серии ВА57-39 переменного тока | M | Заказной | 1 | шт.
L630-3247 | ВА57-39-346210-500А-660/380AC-2000А-НР230AC-ВКС | 24146 | 28975.2 |  | Автоматические выключатели в литом корпусе | Классическая | ВА57-39 | ВА57-39 | 4604 | ВА57-39 | Автоматические выключатели серии ВА57-39 переменного тока | M | Заказной | 1 | шт.
L630-3248 | ВА57-39-346210-500А-660/380AC-2500А-НР230AC-ВКС | 24146 | 28975.2 |  | Автоматические выключатели в литом корпусе | Классическая | ВА57-39 | ВА57-39 | 4604 | ВА57-39 | Автоматические выключатели серии ВА57-39 переменного тока | M | Заказной | 1 | шт.
L630-3249 | ВА57-39-346210-500А-660/380AC-5000А-НР230AC-ВКС | 24146 | 28975.2 |  | Автоматические выключатели в литом корпусе | Классическая | ВА57-39 | ВА57-39 | 4604 | ВА57-39 | Автоматические выключатели серии ВА57-39 переменного тока | M | Заказной | 1 | шт.
L630-3250 | ВА57-39-346210-630А-660/380AC-1250А-НР230AC-ВКС | 26364 | 31636.8 |  | Автоматические выключатели в литом корпусе | Классическая | ВА57-39 | ВА57-39 | 4604 | ВА57-39 | Автоматические выключатели серии ВА57-39 переменного тока | M | Заказной | 1 | шт.
L630-3251 | ВА57-39-346210-630А-660/380AC-2000А-НР230AC-ВКС | 25610 | 30732 |  | Автоматические выключатели в литом корпусе | Классическая | ВА57-39 | ВА57-39 | 4604 | ВА57-39 | Автоматические выключатели серии ВА57-39 переменного тока | M | Заказной | 1 | шт.
L630-3252 | ВА57-39-346210-630А-660/380AC-2500А-НР230AC-ВКС | 25610 | 30732 |  | Автоматические выключатели в литом корпусе | Классическая | ВА57-39 | ВА57-39 | 4604 | ВА57-39 | Автоматические выключатели серии ВА57-39 переменного тока | M | Заказной | 1 | шт.
L630-3253 | ВА57-39-346210-630А-660/380AC-3200А-НР230AC-ВКС | 25610 | 30732 |  | Автоматические выключатели в литом корпусе | Классическая | ВА57-39 | ВА57-39 | 4604 | ВА57-39 | Автоматические выключатели серии ВА57-39 переменного тока | M | Заказной | 1 | шт.
L630-3254 | ВА57-39-346210-630А-660/380AC-4000А-НР230AC-ВКС | 25610 | 30732 |  | Автоматические выключатели в литом корпусе | Классическая | ВА57-39 | ВА57-39 | 4604 | ВА57-39 | Автоматические выключатели серии ВА57-39 переменного тока | M | Заказной | 1 | шт.
L630-3255 | ВА57-39-346210-630А-660/380AC-5000А-НР230AC-ВКС | 25610 | 30732 |  | Автоматические выключатели в литом корпусе | Классическая | ВА57-39 | ВА57-39 | 4604 | ВА57-39 | Автоматические выключатели серии ВА57-39 переменного тока | M | Заказной | 1 | шт.
L630-3256 | ВА57-39-346210-630А-660/380AC-6300А-НР230AC-ВКС | 25610 | 30732 |  | Автоматические выключатели в литом корпусе | Классическая | ВА57-39 | ВА57-39 | 4604 | ВА57-39 | Автоматические выключатели серии ВА57-39 переменного тока | M | Заказной | 1 | шт.
L630-3257 | ВА57-39-336210-630А-660/380AC-1250А-НР230AC-ВКС | 26364 | 31636.8 |  | Автоматические выключатели в литом корпусе | Классическая | ВА57-39 | ВА57-39 | 4604 | ВА57-39 | Автоматические выключатели серии ВА57-39 переменного тока | M | Заказной | 1 | шт.
L630-3258 | ВА57-39-336210-630А-660/380AC-1600А-НР230AC-ВКС | 25610 | 30732 |  | Автоматические выключатели в литом корпусе | Классическая | ВА57-39 | ВА57-39 | 4604 | ВА57-39 | Автоматические выключатели серии ВА57-39 переменного тока | M | Заказной | 1 | шт.
L630-3259 | ВА57-39-336210-630А-660/380AC-2000А-НР230AC-ВКС | 25610 | 30732 |  | Автоматические выключатели в литом корпусе | Классическая | ВА57-39 | ВА57-39 | 4604 | ВА57-39 | Автоматические выключатели серии ВА57-39 переменного тока | M | Заказной | 1 | шт.
L630-3260 | ВА57-39-336210-630А-660/380AC-2500А-НР230AC-ВКС | 25610 | 30732 |  | Автоматические выключатели в литом корпусе | Классическая | ВА57-39 | ВА57-39 | 4604 | ВА57-39 | Автоматические выключатели серии ВА57-39 переменного тока | M | Заказной | 1 | шт.
L630-3261 | ВА57-39-336210-630А-660/380AC-3200А-НР230AC-ВКС | 25610 | 30732 |  | Автоматические выключатели в литом корпусе | Классическая | ВА57-39 | ВА57-39 | 4604 | ВА57-39 | Автоматические выключатели серии ВА57-39 переменного тока | M | Заказной | 1 | шт.
L630-3262 | ВА57-39-336210-630А-660/380AC-4000А-НР230AC-ВКС | 25610 | 30732 |  | Автоматические выключатели в литом корпусе | Классическая | ВА57-39 | ВА57-39 | 4604 | ВА57-39 | Автоматические выключатели серии ВА57-39 переменного тока | M | Заказной | 1 | шт.
L630-3263 | ВА57-39-336210-630А-660/380AC-5000А-НР230AC-ВКС | 25610 | 30732 |  | Автоматические выключатели в литом корпусе | Классическая | ВА57-39 | ВА57-39 | 4604 | ВА57-39 | Автоматические выключатели серии ВА57-39 переменного тока | M | Заказной | 1 | шт.
L630-3264 | ВА57-39-336210-630А-660/380AC-6300А-НР230AC-ВКС | 25610 | 30732 |  | Автоматические выключатели в литом корпусе | Классическая | ВА57-39 | ВА57-39 | 4604 | ВА57-39 | Автоматические выключатели серии ВА57-39 переменного тока | M | Заказной | 1 | шт.
L630-3265 | ВА57-39-346210-250А-660/380AC-1250А-НР400AC-ВКС | 26364 | 31636.8 |  | Автоматические выключатели в литом корпусе | Классическая | ВА57-39 | ВА57-39 | 4604 | ВА57-39 | Автоматические выключатели серии ВА57-39 переменного тока | M | Заказной | 1 | шт.
L630-3266 | ВА57-39-346210-250А-660/380AC-1600А-НР400AC-ВКС | 24146 | 28975.2 |  | Автоматические выключатели в литом корпусе | Классическая | ВА57-39 | ВА57-39 | 4604 | ВА57-39 | Автоматические выключатели серии ВА57-39 переменного тока | M | Заказной | 1 | шт.
L630-3267 | ВА57-39-346210-250А-660/380AC-2500А-НР400AC-ВКС | 24146 | 28975.2 |  | Автоматические выключатели в литом корпусе | Классическая | ВА57-39 | ВА57-39 | 4604 | ВА57-39 | Автоматические выключатели серии ВА57-39 переменного тока | M | Заказной | 1 | шт.
L630-3268 | ВА57-39-346210-250А-660/380AC-3000А-НР400AC-ВКС | 24146 | 28975.2 |  | Автоматические выключатели в литом корпусе | Классическая | ВА57-39 | ВА57-39 | 4604 | ВА57-39 | Автоматические выключатели серии ВА57-39 переменного тока | M | Заказной | 1 | шт.
L630-3269 | ВА57-39-346210-320А-660/380AC-1250А-НР400AC-ВКС | 26364 | 31636.8 |  | Автоматические выключатели в литом корпусе | Классическая | ВА57-39 | ВА57-39 | 4604 | ВА57-39 | Автоматические выключатели серии ВА57-39 переменного тока | M | Заказной | 1 | шт.
L630-3270 | ВА57-39-346210-320А-660/380AC-1600А-НР400AC-ВКС | 24146 | 28975.2 |  | Автоматические выключатели в литом корпусе | Классическая | ВА57-39 | ВА57-39 | 4604 | ВА57-39 | Автоматические выключатели серии ВА57-39 переменного тока | M | Заказной | 1 | шт.
L630-3271 | ВА57-39-346210-320А-660/380AC-2000А-НР400AC-ВКС | 24146 | 28975.2 |  | Автоматические выключатели в литом корпусе | Классическая | ВА57-39 | ВА57-39 | 4604 | ВА57-39 | Автоматические выключатели серии ВА57-39 переменного тока | M | Заказной | 1 | шт.
L630-3272 | ВА57-39-346210-320А-660/380AC-2500А-НР400AC-ВКС | 24146 | 28975.2 |  | Автоматические выключатели в литом корпусе | Классическая | ВА57-39 | ВА57-39 | 4604 | ВА57-39 | Автоматические выключатели серии ВА57-39 переменного тока | M | Заказной | 1 | шт.
L630-3273 | ВА57-39-346210-320А-660/380AC-3200А-НР400AC-ВКС | 24146 | 28975.2 |  | Автоматические выключатели в литом корпусе | Классическая | ВА57-39 | ВА57-39 | 4604 | ВА57-39 | Автоматические выключатели серии ВА57-39 переменного тока | M | Заказной | 1 | шт.
L630-3274 | ВА57-39-346210-320А-660/380AC-4000А-НР400AC-ВКС | 24146 | 28975.2 |  | Автоматические выключатели в литом корпусе | Классическая | ВА57-39 | ВА57-39 | 4604 | ВА57-39 | Автоматические выключатели серии ВА57-39 переменного тока | M | Заказной | 1 | шт.
L630-3275 | ВА57-39-346210-400А-660/380AC-1250А-НР400AC-ВКС | 26364 | 31636.8 |  | Автоматические выключатели в литом корпусе | Классическая | ВА57-39 | ВА57-39 | 4604 | ВА57-39 | Автоматические выключатели серии ВА57-39 переменного тока | M | Заказной | 1 | шт.
L630-3276 | ВА57-39-346210-400А-660/380AC-1600А-НР400AC-ВКС | 24146 | 28975.2 |  | Автоматические выключатели в литом корпусе | Классическая | ВА57-39 | ВА57-39 | 4604 | ВА57-39 | Автоматические выключатели серии ВА57-39 переменного тока | M | Заказной | 1 | шт.
L630-3277 | ВА57-39-346210-400А-660/380AC-2000А-НР400AC-ВКС | 24146 | 28975.2 |  | Автоматические выключатели в литом корпусе | Классическая | ВА57-39 | ВА57-39 | 4604 | ВА57-39 | Автоматические выключатели серии ВА57-39 переменного тока | M | Заказной | 1 | шт.
L630-3278 | ВА57-39-346210-400А-660/380AC-2500А-НР400AC-ВКС | 24146 | 28975.2 |  | Автоматические выключатели в литом корпусе | Классическая | ВА57-39 | ВА57-39 | 4604 | ВА57-39 | Автоматические выключатели серии ВА57-39 переменного тока | M | Заказной | 1 | шт.
L630-3279 | ВА57-39-346210-400А-660/380AC-4000А-НР400AC-ВКС | 24146 | 28975.2 |  | Автоматические выключатели в литом корпусе | Классическая | ВА57-39 | ВА57-39 | 4604 | ВА57-39 | Автоматические выключатели серии ВА57-39 переменного тока | M | Заказной | 1 | шт.
L630-3280 | ВА57-39-346210-500А-660/380AC-1600А-НР400AC-ВКС | 24146 | 28975.2 |  | Автоматические выключатели в литом корпусе | Классическая | ВА57-39 | ВА57-39 | 4604 | ВА57-39 | Автоматические выключатели серии ВА57-39 переменного тока | M | Заказной | 1 | шт.
L630-3281 | ВА57-39-346210-500А-660/380AC-2000А-НР400AC-ВКС | 24146 | 28975.2 |  | Автоматические выключатели в литом корпусе | Классическая | ВА57-39 | ВА57-39 | 4604 | ВА57-39 | Автоматические выключатели серии ВА57-39 переменного тока | M | Заказной | 1 | шт.
L630-3282 | ВА57-39-346210-500А-660/380AC-2500А-НР400AC-ВКС | 24146 | 28975.2 |  | Автоматические выключатели в литом корпусе | Классическая | ВА57-39 | ВА57-39 | 4604 | ВА57-39 | Автоматические выключатели серии ВА57-39 переменного тока | M | Заказной | 1 | шт.
L630-3283 | ВА57-39-346210-500А-660/380AC-5000А-НР400AC-ВКС | 25610 | 30732 |  | Автоматические выключатели в литом корпусе | Классическая | ВА57-39 | ВА57-39 | 4604 | ВА57-39 | Автоматические выключатели серии ВА57-39 переменного тока | M | Заказной | 1 | шт.
L630-3284 | ВА57-39-346210-630А-660/380AC-1250А-НР400AC-ВКС | 26364 | 31636.8 |  | Автоматические выключатели в литом корпусе | Классическая | ВА57-39 | ВА57-39 | 4604 | ВА57-39 | Автоматические выключатели серии ВА57-39 переменного тока | M | Заказной | 1 | шт.
L630-3285 | ВА57-39-346210-630А-660/380AC-2000А-НР400AC-ВКС | 25610 | 30732 |  | Автоматические выключатели в литом корпусе | Классическая | ВА57-39 | ВА57-39 | 4604 | ВА57-39 | Автоматические выключатели серии ВА57-39 переменного тока | M | Заказной | 1 | шт.
L630-3286 | ВА57-39-346210-630А-660/380AC-2500А-НР400AC-ВКС | 25610 | 30732 |  | Автоматические выключатели в литом корпусе | Классическая | ВА57-39 | ВА57-39 | 4604 | ВА57-39 | Автоматические выключатели серии ВА57-39 переменного тока | M | Заказной | 1 | шт.
L630-3287 | ВА57-39-346210-630А-660/380AC-3200А-НР400AC-ВКС | 25610 | 30732 |  | Автоматические выключатели в литом корпусе | Классическая | ВА57-39 | ВА57-39 | 4604 | ВА57-39 | Автоматические выключатели серии ВА57-39 переменного тока | M | Заказной | 1 | шт.
L630-3288 | ВА57-39-346210-630А-660/380AC-4000А-НР400AC-ВКС | 25610 | 30732 |  | Автоматические выключатели в литом корпусе | Классическая | ВА57-39 | ВА57-39 | 4604 | ВА57-39 | Автоматические выключатели серии ВА57-39 переменного тока | M | Заказной | 1 | шт.
L630-3289 | ВА57-39-346210-630А-660/380AC-5000А-НР400AC-ВКС | 25610 | 30732 |  | Автоматические выключатели в литом корпусе | Классическая | ВА57-39 | ВА57-39 | 4604 | ВА57-39 | Автоматические выключатели серии ВА57-39 переменного тока | M | Заказной | 1 | шт.
L630-3290 | ВА57-39-346210-630А-660/380AC-6300А-НР400AC-ВКС | 25610 | 30732 |  | Автоматические выключатели в литом корпусе | Классическая | ВА57-39 | ВА57-39 | 4604 | ВА57-39 | Автоматические выключатели серии ВА57-39 переменного тока | M | Заказной | 1 | шт.
L630-3291 | ВА57-39-336210-630А-660/380AC-1250А-НР400AC-ВКС | 26364 | 31636.8 |  | Автоматические выключатели в литом корпусе | Классическая | ВА57-39 | ВА57-39 | 4604 | ВА57-39 | Автоматические выключатели серии ВА57-39 переменного тока | M | Заказной | 1 | шт.
L630-3292 | ВА57-39-336210-630А-660/380AC-1600А-НР400AC-ВКС | 25610 | 30732 |  | Автоматические выключатели в литом корпусе | Классическая | ВА57-39 | ВА57-39 | 4604 | ВА57-39 | Автоматические выключатели серии ВА57-39 переменного тока | M | Заказной | 1 | шт.
L630-3293 | ВА57-39-336210-630А-660/380AC-2000А-НР400AC-ВКС | 25610 | 30732 |  | Автоматические выключатели в литом корпусе | Классическая | ВА57-39 | ВА57-39 | 4604 | ВА57-39 | Автоматические выключатели серии ВА57-39 переменного тока | M | Заказной | 1 | шт.
L630-3294 | ВА57-39-336210-630А-660/380AC-2500А-НР400AC-ВКС | 25610 | 30732 |  | Автоматические выключатели в литом корпусе | Классическая | ВА57-39 | ВА57-39 | 4604 | ВА57-39 | Автоматические выключатели серии ВА57-39 переменного тока | M | Заказной | 1 | шт.
L630-3295 | ВА57-39-336210-630А-660/380AC-3200А-НР400AC-ВКС | 25610 | 30732 |  | Автоматические выключатели в литом корпусе | Классическая | ВА57-39 | ВА57-39 | 4604 | ВА57-39 | Автоматические выключатели серии ВА57-39 переменного тока | M | Заказной | 1 | шт.
L630-3296 | ВА57-39-336210-630А-660/380AC-4000А-НР400AC-ВКС | 25610 | 30732 |  | Автоматические выключатели в литом корпусе | Классическая | ВА57-39 | ВА57-39 | 4604 | ВА57-39 | Автоматические выключатели серии ВА57-39 переменного тока | M | Заказной | 1 | шт.
L630-3297 | ВА57-39-336210-630А-660/380AC-5000А-НР400AC-ВКС | 25610 | 30732 |  | Автоматические выключатели в литом корпусе | Классическая | ВА57-39 | ВА57-39 | 4604 | ВА57-39 | Автоматические выключатели серии ВА57-39 переменного тока | M | Заказной | 1 | шт.
L630-3298 | ВА57-39-336210-630А-660/380AC-6300А-НР400AC-ВКС | 25610 | 30732 |  | Автоматические выключатели в литом корпусе | Классическая | ВА57-39 | ВА57-39 | 4604 | ВА57-39 | Автоматические выключатели серии ВА57-39 переменного тока | M | Заказной | 1 | шт.
L630-3299 | ВА57-39-346210-250А-660/380AC-1250А-НР24DC-ВКС | 26364 | 31636.8 |  | Автоматические выключатели в литом корпусе | Классическая | ВА57-39 | ВА57-39 | 4604 | ВА57-39 | Автоматические выключатели серии ВА57-39 переменного тока | M | Заказной | 1 | шт.
L630-3300 | ВА57-39-346210-250А-660/380AC-1600А-НР24DC-ВКС | 24146 | 28975.2 |  | Автоматические выключатели в литом корпусе | Классическая | ВА57-39 | ВА57-39 | 4604 | ВА57-39 | Автоматические выключатели серии ВА57-39 переменного тока | M | Заказной | 1 | шт.
L630-3301 | ВА57-39-346210-250А-660/380AC-2500А-НР24DC-ВКС | 24146 | 28975.2 |  | Автоматические выключатели в литом корпусе | Классическая | ВА57-39 | ВА57-39 | 4604 | ВА57-39 | Автоматические выключатели серии ВА57-39 переменного тока | M | Заказной | 1 | шт.
L630-3302 | ВА57-39-346210-250А-660/380AC-3000А-НР24DC-ВКС | 24146 | 28975.2 |  | Автоматические выключатели в литом корпусе | Классическая | ВА57-39 | ВА57-39 | 4604 | ВА57-39 | Автоматические выключатели серии ВА57-39 переменного тока | M | Заказной | 1 | шт.
L630-3303 | ВА57-39-346210-320А-660/380AC-1250А-НР24DC-ВКС | 26364 | 31636.8 |  | Автоматические выключатели в литом корпусе | Классическая | ВА57-39 | ВА57-39 | 4604 | ВА57-39 | Автоматические выключатели серии ВА57-39 переменного тока | M | Заказной | 1 | шт.
L630-3304 | ВА57-39-346210-320А-660/380AC-1600А-НР24DC-ВКС | 24146 | 28975.2 |  | Автоматические выключатели в литом корпусе | Классическая | ВА57-39 | ВА57-39 | 4604 | ВА57-39 | Автоматические выключатели серии ВА57-39 переменного тока | M | Заказной | 1 | шт.
L630-3305 | ВА57-39-346210-320А-660/380AC-2000А-НР24DC-ВКС | 24146 | 28975.2 |  | Автоматические выключатели в литом корпусе | Классическая | ВА57-39 | ВА57-39 | 4604 | ВА57-39 | Автоматические выключатели серии ВА57-39 переменного тока | M | Заказной | 1 | шт.
L630-3306 | ВА57-39-346210-320А-660/380AC-2500А-НР24DC-ВКС | 24146 | 28975.2 |  | Автоматические выключатели в литом корпусе | Классическая | ВА57-39 | ВА57-39 | 4604 | ВА57-39 | Автоматические выключатели серии ВА57-39 переменного тока | M | Заказной | 1 | шт.
L630-3307 | ВА57-39-346210-320А-660/380AC-3200А-НР24DC-ВКС | 24146 | 28975.2 |  | Автоматические выключатели в литом корпусе | Классическая | ВА57-39 | ВА57-39 | 4604 | ВА57-39 | Автоматические выключатели серии ВА57-39 переменного тока | M | Заказной | 1 | шт.
L630-3308 | ВА57-39-346210-320А-660/380AC-4000А-НР24DC-ВКС | 24146 | 28975.2 |  | Автоматические выключатели в литом корпусе | Классическая | ВА57-39 | ВА57-39 | 4604 | ВА57-39 | Автоматические выключатели серии ВА57-39 переменного тока | M | Заказной | 1 | шт.
L630-3309 | ВА57-39-346210-400А-660/380AC-1250А-НР24DC-ВКС | 26364 | 31636.8 |  | Автоматические выключатели в литом корпусе | Классическая | ВА57-39 | ВА57-39 | 4604 | ВА57-39 | Автоматические выключатели серии ВА57-39 переменного тока | M | Заказной | 1 | шт.
L630-3310 | ВА57-39-346210-400А-660/380AC-1600А-НР24DC-ВКС | 24146 | 28975.2 |  | Автоматические выключатели в литом корпусе | Классическая | ВА57-39 | ВА57-39 | 4604 | ВА57-39 | Автоматические выключатели серии ВА57-39 переменного тока | M | Заказной | 1 | шт.
L630-3311 | ВА57-39-346210-400А-660/380AC-2000А-НР24DC-ВКС | 24146 | 28975.2 |  | Автоматические выключатели в литом корпусе | Классическая | ВА57-39 | ВА57-39 | 4604 | ВА57-39 | Автоматические выключатели серии ВА57-39 переменного тока | M | Заказной | 1 | шт.
L630-3312 | ВА57-39-346210-400А-660/380AC-2500А-НР24DC-ВКС | 24146 | 28975.2 |  | Автоматические выключатели в литом корпусе | Классическая | ВА57-39 | ВА57-39 | 4604 | ВА57-39 | Автоматические выключатели серии ВА57-39 переменного тока | M | Заказной | 1 | шт.
L630-3313 | ВА57-39-346210-400А-660/380AC-4000А-НР24DC-ВКС | 24146 | 28975.2 |  | Автоматические выключатели в литом корпусе | Классическая | ВА57-39 | ВА57-39 | 4604 | ВА57-39 | Автоматические выключатели серии ВА57-39 переменного тока | M | Заказной | 1 | шт.
L630-3314 | ВА57-39-346210-500А-660/380AC-1600А-НР24DC-ВКС | 24146 | 28975.2 |  | Автоматические выключатели в литом корпусе | Классическая | ВА57-39 | ВА57-39 | 4604 | ВА57-39 | Автоматические выключатели серии ВА57-39 переменного тока | M | Заказной | 1 | шт.
L630-3315 | ВА57-39-346210-500А-660/380AC-2000А-НР24DC-ВКС | 24146 | 28975.2 |  | Автоматические выключатели в литом корпусе | Классическая | ВА57-39 | ВА57-39 | 4604 | ВА57-39 | Автоматические выключатели серии ВА57-39 переменного тока | M | Заказной | 1 | шт.
L630-3316 | ВА57-39-346210-500А-660/380AC-2500А-НР24DC-ВКС | 24146 | 28975.2 |  | Автоматические выключатели в литом корпусе | Классическая | ВА57-39 | ВА57-39 | 4604 | ВА57-39 | Автоматические выключатели серии ВА57-39 переменного тока | M | Заказной | 1 | шт.
L630-3317 | ВА57-39-346210-500А-660/380AC-5000А-НР24DC-ВКС | 24146 | 28975.2 |  | Автоматические выключатели в литом корпусе | Классическая | ВА57-39 | ВА57-39 | 4604 | ВА57-39 | Автоматические выключатели серии ВА57-39 переменного тока | M | Заказной | 1 | шт.
L630-3318 | ВА57-39-346210-630А-660/380AC-1250А-НР24DC-ВКС | 26364 | 31636.8 |  | Автоматические выключатели в литом корпусе | Классическая | ВА57-39 | ВА57-39 | 4604 | ВА57-39 | Автоматические выключатели серии ВА57-39 переменного тока | M | Заказной | 1 | шт.
L630-3319 | ВА57-39-346210-630А-660/380AC-2000А-НР24DC-ВКС | 25610 | 30732 |  | Автоматические выключатели в литом корпусе | Классическая | ВА57-39 | ВА57-39 | 4604 | ВА57-39 | Автоматические выключатели серии ВА57-39 переменного тока | M | Заказной | 1 | шт.
L630-3320 | ВА57-39-346210-630А-660/380AC-2500А-НР24DC-ВКС | 25610 | 30732 |  | Автоматические выключатели в литом корпусе | Классическая | ВА57-39 | ВА57-39 | 4604 | ВА57-39 | Автоматические выключатели серии ВА57-39 переменного тока | M | Заказной | 1 | шт.
L630-3321 | ВА57-39-346210-630А-660/380AC-3200А-НР24DC-ВКС | 25610 | 30732 |  | Автоматические выключатели в литом корпусе | Классическая | ВА57-39 | ВА57-39 | 4604 | ВА57-39 | Автоматические выключатели серии ВА57-39 переменного тока | M | Заказной | 1 | шт.
L630-3322 | ВА57-39-346210-630А-660/380AC-4000А-НР24DC-ВКС | 25610 | 30732 |  | Автоматические выключатели в литом корпусе | Классическая | ВА57-39 | ВА57-39 | 4604 | ВА57-39 | Автоматические выключатели серии ВА57-39 переменного тока | M | Заказной | 1 | шт.
L630-3323 | ВА57-39-346210-630А-660/380AC-5000А-НР24DC-ВКС | 25610 | 30732 |  | Автоматические выключатели в литом корпусе | Классическая | ВА57-39 | ВА57-39 | 4604 | ВА57-39 | Автоматические выключатели серии ВА57-39 переменного тока | M | Заказной | 1 | шт.
L630-3324 | ВА57-39-346210-630А-660/380AC-6300А-НР24DC-ВКС | 25610 | 30732 |  | Автоматические выключатели в литом корпусе | Классическая | ВА57-39 | ВА57-39 | 4604 | ВА57-39 | Автоматические выключатели серии ВА57-39 переменного тока | M | Заказной | 1 | шт.
L630-3325 | ВА57-39-336210-630А-660/380AC-1250А-НР24DC-ВКС | 26364 | 31636.8 |  | Автоматические выключатели в литом корпусе | Классическая | ВА57-39 | ВА57-39 | 4604 | ВА57-39 | Автоматические выключатели серии ВА57-39 переменного тока | M | Заказной | 1 | шт.
L630-3326 | ВА57-39-336210-630А-660/380AC-1600А-НР24DC-ВКС | 25610 | 30732 |  | Автоматические выключатели в литом корпусе | Классическая | ВА57-39 | ВА57-39 | 4604 | ВА57-39 | Автоматические выключатели серии ВА57-39 переменного тока | M | Заказной | 1 | шт.
L630-3327 | ВА57-39-336210-630А-660/380AC-2000А-НР24DC-ВКС | 25610 | 30732 |  | Автоматические выключатели в литом корпусе | Классическая | ВА57-39 | ВА57-39 | 4604 | ВА57-39 | Автоматические выключатели серии ВА57-39 переменного тока | M | Заказной | 1 | шт.
L630-3328 | ВА57-39-336210-630А-660/380AC-2500А-НР24DC-ВКС | 25610 | 30732 |  | Автоматические выключатели в литом корпусе | Классическая | ВА57-39 | ВА57-39 | 4604 | ВА57-39 | Автоматические выключатели серии ВА57-39 переменного тока | M | Заказной | 1 | шт.
L630-3329 | ВА57-39-336210-630А-660/380AC-3200А-НР24DC-ВКС | 25610 | 30732 |  | Автоматические выключатели в литом корпусе | Классическая | ВА57-39 | ВА57-39 | 4604 | ВА57-39 | Автоматические выключатели серии ВА57-39 переменного тока | M | Заказной | 1 | шт.
L630-3330 | ВА57-39-336210-630А-660/380AC-4000А-НР24DC-ВКС | 25610 | 30732 |  | Автоматические выключатели в литом корпусе | Классическая | ВА57-39 | ВА57-39 | 4604 | ВА57-39 | Автоматические выключатели серии ВА57-39 переменного тока | M | Заказной | 1 | шт.
L630-3331 | ВА57-39-336210-630А-660/380AC-5000А-НР24DC-ВКС | 25610 | 30732 |  | Автоматические выключатели в литом корпусе | Классическая | ВА57-39 | ВА57-39 | 4604 | ВА57-39 | Автоматические выключатели серии ВА57-39 переменного тока | M | Заказной | 1 | шт.
L630-3332 | ВА57-39-336210-630А-660/380AC-6300А-НР24DC-ВКС | 25610 | 30732 |  | Автоматические выключатели в литом корпусе | Классическая | ВА57-39 | ВА57-39 | 4604 | ВА57-39 | Автоматические выключатели серии ВА57-39 переменного тока | M | Заказной | 1 | шт.
L630-3333 | ВА57-39-346210-250А-660/380AC-1250А-НР110DC-ВКС | 26364 | 31636.8 |  | Автоматические выключатели в литом корпусе | Классическая | ВА57-39 | ВА57-39 | 4604 | ВА57-39 | Автоматические выключатели серии ВА57-39 переменного тока | M | Заказной | 1 | шт.
L630-3334 | ВА57-39-346210-250А-660/380AC-1600А-НР110DC-ВКС | 24146 | 28975.2 |  | Автоматические выключатели в литом корпусе | Классическая | ВА57-39 | ВА57-39 | 4604 | ВА57-39 | Автоматические выключатели серии ВА57-39 переменного тока | M | Заказной | 1 | шт.
L630-3335 | ВА57-39-346210-250А-660/380AC-2500А-НР110DC-ВКС | 24146 | 28975.2 |  | Автоматические выключатели в литом корпусе | Классическая | ВА57-39 | ВА57-39 | 4604 | ВА57-39 | Автоматические выключатели серии ВА57-39 переменного тока | M | Заказной | 1 | шт.
L630-3336 | ВА57-39-346210-250А-660/380AC-3000А-НР110DC-ВКС | 24146 | 28975.2 |  | Автоматические выключатели в литом корпусе | Классическая | ВА57-39 | ВА57-39 | 4604 | ВА57-39 | Автоматические выключатели серии ВА57-39 переменного тока | M | Заказной | 1 | шт.
L630-3337 | ВА57-39-346210-320А-660/380AC-1250А-НР110DC-ВКС | 26364 | 31636.8 |  | Автоматические выключатели в литом корпусе | Классическая | ВА57-39 | ВА57-39 | 4604 | ВА57-39 | Автоматические выключатели серии ВА57-39 переменного тока | M | Заказной | 1 | шт.
L630-3338 | ВА57-39-346210-320А-660/380AC-1600А-НР110DC-ВКС | 24146 | 28975.2 |  | Автоматические выключатели в литом корпусе | Классическая | ВА57-39 | ВА57-39 | 4604 | ВА57-39 | Автоматические выключатели серии ВА57-39 переменного тока | M | Заказной | 1 | шт.
L630-3339 | ВА57-39-346210-320А-660/380AC-2000А-НР110DC-ВКС | 24146 | 28975.2 |  | Автоматические выключатели в литом корпусе | Классическая | ВА57-39 | ВА57-39 | 4604 | ВА57-39 | Автоматические выключатели серии ВА57-39 переменного тока | M | Заказной | 1 | шт.
L630-3340 | ВА57-39-346210-320А-660/380AC-2500А-НР110DC-ВКС | 24146 | 28975.2 |  | Автоматические выключатели в литом корпусе | Классическая | ВА57-39 | ВА57-39 | 4604 | ВА57-39 | Автоматические выключатели серии ВА57-39 переменного тока | M | Заказной | 1 | шт.
L630-3341 | ВА57-39-346210-320А-660/380AC-3200А-НР110DC-ВКС | 24146 | 28975.2 |  | Автоматические выключатели в литом корпусе | Классическая | ВА57-39 | ВА57-39 | 4604 | ВА57-39 | Автоматические выключатели серии ВА57-39 переменного тока | M | Заказной | 1 | шт.
L630-3342 | ВА57-39-346210-320А-660/380AC-4000А-НР110DC-ВКС | 24146 | 28975.2 |  | Автоматические выключатели в литом корпусе | Классическая | ВА57-39 | ВА57-39 | 4604 | ВА57-39 | Автоматические выключатели серии ВА57-39 переменного тока | M | Заказной | 1 | шт.
L630-3343 | ВА57-39-346210-400А-660/380AC-1250А-НР110DC-ВКС | 26364 | 31636.8 |  | Автоматические выключатели в литом корпусе | Классическая | ВА57-39 | ВА57-39 | 4604 | ВА57-39 | Автоматические выключатели серии ВА57-39 переменного тока | M | Заказной | 1 | шт.
L630-3344 | ВА57-39-346210-400А-660/380AC-1600А-НР110DC-ВКС | 24146 | 28975.2 |  | Автоматические выключатели в литом корпусе | Классическая | ВА57-39 | ВА57-39 | 4604 | ВА57-39 | Автоматические выключатели серии ВА57-39 переменного тока | M | Заказной | 1 | шт.
L630-3345 | ВА57-39-346210-400А-660/380AC-2000А-НР110DC-ВКС | 24146 | 28975.2 |  | Автоматические выключатели в литом корпусе | Классическая | ВА57-39 | ВА57-39 | 4604 | ВА57-39 | Автоматические выключатели серии ВА57-39 переменного тока | M | Заказной | 1 | шт.
L630-3346 | ВА57-39-346210-400А-660/380AC-2500А-НР110DC-ВКС | 24146 | 28975.2 |  | Автоматические выключатели в литом корпусе | Классическая | ВА57-39 | ВА57-39 | 4604 | ВА57-39 | Автоматические выключатели серии ВА57-39 переменного тока | M | Заказной | 1 | шт.
L630-3347 | ВА57-39-346210-400А-660/380AC-4000А-НР110DC-ВКС | 24146 | 28975.2 |  | Автоматические выключатели в литом корпусе | Классическая | ВА57-39 | ВА57-39 | 4604 | ВА57-39 | Автоматические выключатели серии ВА57-39 переменного тока | M | Заказной | 1 | шт.
L630-3348 | ВА57-39-346210-500А-660/380AC-1600А-НР110DC-ВКС | 24146 | 28975.2 |  | Автоматические выключатели в литом корпусе | Классическая | ВА57-39 | ВА57-39 | 4604 | ВА57-39 | Автоматические выключатели серии ВА57-39 переменного тока | M | Заказной | 1 | шт.
L630-3349 | ВА57-39-346210-500А-660/380AC-2000А-НР110DC-ВКС | 24146 | 28975.2 |  | Автоматические выключатели в литом корпусе | Классическая | ВА57-39 | ВА57-39 | 4604 | ВА57-39 | Автоматические выключатели серии ВА57-39 переменного тока | M | Заказной | 1 | шт.
L630-3350 | ВА57-39-346210-500А-660/380AC-2500А-НР110DC-ВКС | 24146 | 28975.2 |  | Автоматические выключатели в литом корпусе | Классическая | ВА57-39 | ВА57-39 | 4604 | ВА57-39 | Автоматические выключатели серии ВА57-39 переменного тока | M | Заказной | 1 | шт.
L630-3351 | ВА57-39-346210-500А-660/380AC-5000А-НР110DC-ВКС | 24146 | 28975.2 |  | Автоматические выключатели в литом корпусе | Классическая | ВА57-39 | ВА57-39 | 4604 | ВА57-39 | Автоматические выключатели серии ВА57-39 переменного тока | M | Заказной | 1 | шт.
L630-3352 | ВА57-39-346210-630А-660/380AC-1250А-НР110DC-ВКС | 26364 | 31636.8 |  | Автоматические выключатели в литом корпусе | Классическая | ВА57-39 | ВА57-39 | 4604 | ВА57-39 | Автоматические выключатели серии ВА57-39 переменного тока | M | Заказной | 1 | шт.
L630-3353 | ВА57-39-346210-630А-660/380AC-2000А-НР110DC-ВКС | 25610 | 30732 |  | Автоматические выключатели в литом корпусе | Классическая | ВА57-39 | ВА57-39 | 4604 | ВА57-39 | Автоматические выключатели серии ВА57-39 переменного тока | M | Заказной | 1 | шт.
L630-3354 | ВА57-39-346210-630А-660/380AC-2500А-НР110DC-ВКС | 25610 | 30732 |  | Автоматические выключатели в литом корпусе | Классическая | ВА57-39 | ВА57-39 | 4604 | ВА57-39 | Автоматические выключатели серии ВА57-39 переменного тока | M | Заказной | 1 | шт.
L630-3355 | ВА57-39-346210-630А-660/380AC-3200А-НР110DC-ВКС | 25610 | 30732 |  | Автоматические выключатели в литом корпусе | Классическая | ВА57-39 | ВА57-39 | 4604 | ВА57-39 | Автоматические выключатели серии ВА57-39 переменного тока | M | Заказной | 1 | шт.
L630-3356 | ВА57-39-346210-630А-660/380AC-4000А-НР110DC-ВКС | 25610 | 30732 |  | Автоматические выключатели в литом корпусе | Классическая | ВА57-39 | ВА57-39 | 4604 | ВА57-39 | Автоматические выключатели серии ВА57-39 переменного тока | M | Заказной | 1 | шт.
L630-3357 | ВА57-39-346210-630А-660/380AC-5000А-НР110DC-ВКС | 25610 | 30732 |  | Автоматические выключатели в литом корпусе | Классическая | ВА57-39 | ВА57-39 | 4604 | ВА57-39 | Автоматические выключатели серии ВА57-39 переменного тока | M | Заказной | 1 | шт.
L630-3358 | ВА57-39-346210-630А-660/380AC-6300А-НР110DC-ВКС | 25610 | 30732 |  | Автоматические выключатели в литом корпусе | Классическая | ВА57-39 | ВА57-39 | 4604 | ВА57-39 | Автоматические выключатели серии ВА57-39 переменного тока | M | Заказной | 1 | шт.
L630-3359 | ВА57-39-336210-630А-660/380AC-1250А-НР110DC-ВКС | 26364 | 31636.8 |  | Автоматические выключатели в литом корпусе | Классическая | ВА57-39 | ВА57-39 | 4604 | ВА57-39 | Автоматические выключатели серии ВА57-39 переменного тока | M | Заказной | 1 | шт.
L630-3360 | ВА57-39-336210-630А-660/380AC-1600А-НР110DC-ВКС | 25610 | 30732 |  | Автоматические выключатели в литом корпусе | Классическая | ВА57-39 | ВА57-39 | 4604 | ВА57-39 | Автоматические выключатели серии ВА57-39 переменного тока | M | Заказной | 1 | шт.
L630-3361 | ВА57-39-336210-630А-660/380AC-2000А-НР110DC-ВКС | 25610 | 30732 |  | Автоматические выключатели в литом корпусе | Классическая | ВА57-39 | ВА57-39 | 4604 | ВА57-39 | Автоматические выключатели серии ВА57-39 переменного тока | M | Заказной | 1 | шт.
L630-3362 | ВА57-39-336210-630А-660/380AC-2500А-НР110DC-ВКС | 25610 | 30732 |  | Автоматические выключатели в литом корпусе | Классическая | ВА57-39 | ВА57-39 | 4604 | ВА57-39 | Автоматические выключатели серии ВА57-39 переменного тока | M | Заказной | 1 | шт.
L630-3363 | ВА57-39-336210-630А-660/380AC-3200А-НР110DC-ВКС | 25610 | 30732 |  | Автоматические выключатели в литом корпусе | Классическая | ВА57-39 | ВА57-39 | 4604 | ВА57-39 | Автоматические выключатели серии ВА57-39 переменного тока | M | Заказной | 1 | шт.
L630-3364 | ВА57-39-336210-630А-660/380AC-4000А-НР110DC-ВКС | 25610 | 30732 |  | Автоматические выключатели в литом корпусе | Классическая | ВА57-39 | ВА57-39 | 4604 | ВА57-39 | Автоматические выключатели серии ВА57-39 переменного тока | M | Заказной | 1 | шт.
L630-3365 | ВА57-39-336210-630А-660/380AC-5000А-НР110DC-ВКС | 25610 | 30732 |  | Автоматические выключатели в литом корпусе | Классическая | ВА57-39 | ВА57-39 | 4604 | ВА57-39 | Автоматические выключатели серии ВА57-39 переменного тока | M | Заказной | 1 | шт.
L630-3366 | ВА57-39-336210-630А-660/380AC-6300А-НР110DC-ВКС | 25610 | 30732 |  | Автоматические выключатели в литом корпусе | Классическая | ВА57-39 | ВА57-39 | 4604 | ВА57-39 | Автоматические выключатели серии ВА57-39 переменного тока | M | Заказной | 1 | шт.
L630-3367 | ВА57-39-346210-250А-660/380AC-1250А-НР220DC-ВКС | 26364 | 31636.8 |  | Автоматические выключатели в литом корпусе | Классическая | ВА57-39 | ВА57-39 | 4604 | ВА57-39 | Автоматические выключатели серии ВА57-39 переменного тока | M | Заказной | 1 | шт.
L630-3368 | ВА57-39-346210-250А-660/380AC-1600А-НР220DC-ВКС | 24146 | 28975.2 |  | Автоматические выключатели в литом корпусе | Классическая | ВА57-39 | ВА57-39 | 4604 | ВА57-39 | Автоматические выключатели серии ВА57-39 переменного тока | M | Заказной | 1 | шт.
L630-3369 | ВА57-39-346210-250А-660/380AC-2500А-НР220DC-ВКС | 24146 | 28975.2 |  | Автоматические выключатели в литом корпусе | Классическая | ВА57-39 | ВА57-39 | 4604 | ВА57-39 | Автоматические выключатели серии ВА57-39 переменного тока | M | Заказной | 1 | шт.
L630-3370 | ВА57-39-346210-250А-660/380AC-3000А-НР220DC-ВКС | 24146 | 28975.2 |  | Автоматические выключатели в литом корпусе | Классическая | ВА57-39 | ВА57-39 | 4604 | ВА57-39 | Автоматические выключатели серии ВА57-39 переменного тока | M | Заказной | 1 | шт.
L630-3371 | ВА57-39-346210-320А-660/380AC-1250А-НР220DC-ВКС | 26364 | 31636.8 |  | Автоматические выключатели в литом корпусе | Классическая | ВА57-39 | ВА57-39 | 4604 | ВА57-39 | Автоматические выключатели серии ВА57-39 переменного тока | M | Заказной | 1 | шт.
L630-3372 | ВА57-39-346210-320А-660/380AC-1600А-НР220DC-ВКС | 24146 | 28975.2 |  | Автоматические выключатели в литом корпусе | Классическая | ВА57-39 | ВА57-39 | 4604 | ВА57-39 | Автоматические выключатели серии ВА57-39 переменного тока | M | Заказной | 1 | шт.
L630-3373 | ВА57-39-346210-320А-660/380AC-2000А-НР220DC-ВКС | 24146 | 28975.2 |  | Автоматические выключатели в литом корпусе | Классическая | ВА57-39 | ВА57-39 | 4604 | ВА57-39 | Автоматические выключатели серии ВА57-39 переменного тока | M | Заказной | 1 | шт.
L630-3374 | ВА57-39-346210-320А-660/380AC-2500А-НР220DC-ВКС | 24146 | 28975.2 |  | Автоматические выключатели в литом корпусе | Классическая | ВА57-39 | ВА57-39 | 4604 | ВА57-39 | Автоматические выключатели серии ВА57-39 переменного тока | M | Заказной | 1 | шт.
L630-3375 | ВА57-39-346210-320А-660/380AC-3200А-НР220DC-ВКС | 24146 | 28975.2 |  | Автоматические выключатели в литом корпусе | Классическая | ВА57-39 | ВА57-39 | 4604 | ВА57-39 | Автоматические выключатели серии ВА57-39 переменного тока | M | Заказной | 1 | шт.
L630-3376 | ВА57-39-346210-320А-660/380AC-4000А-НР220DC-ВКС | 24146 | 28975.2 |  | Автоматические выключатели в литом корпусе | Классическая | ВА57-39 | ВА57-39 | 4604 | ВА57-39 | Автоматические выключатели серии ВА57-39 переменного тока | M | Заказной | 1 | шт.
L630-3377 | ВА57-39-346210-400А-660/380AC-1250А-НР220DC-ВКС | 26364 | 31636.8 |  | Автоматические выключатели в литом корпусе | Классическая | ВА57-39 | ВА57-39 | 4604 | ВА57-39 | Автоматические выключатели серии ВА57-39 переменного тока | M | Заказной | 1 | шт.
L630-3378 | ВА57-39-346210-400А-660/380AC-1600А-НР220DC-ВКС | 24146 | 28975.2 |  | Автоматические выключатели в литом корпусе | Классическая | ВА57-39 | ВА57-39 | 4604 | ВА57-39 | Автоматические выключатели серии ВА57-39 переменного тока | M | Заказной | 1 | шт.
L630-3379 | ВА57-39-346210-400А-660/380AC-2000А-НР220DC-ВКС | 24146 | 28975.2 |  | Автоматические выключатели в литом корпусе | Классическая | ВА57-39 | ВА57-39 | 4604 | ВА57-39 | Автоматические выключатели серии ВА57-39 переменного тока | M | Заказной | 1 | шт.
L630-3380 | ВА57-39-346210-400А-660/380AC-2500А-НР220DC-ВКС | 24146 | 28975.2 |  | Автоматические выключатели в литом корпусе | Классическая | ВА57-39 | ВА57-39 | 4604 | ВА57-39 | Автоматические выключатели серии ВА57-39 переменного тока | M | Заказной | 1 | шт.
L630-3381 | ВА57-39-346210-400А-660/380AC-4000А-НР220DC-ВКС | 24146 | 28975.2 |  | Автоматические выключатели в литом корпусе | Классическая | ВА57-39 | ВА57-39 | 4604 | ВА57-39 | Автоматические выключатели серии ВА57-39 переменного тока | M | Заказной | 1 | шт.
L630-3382 | ВА57-39-346210-500А-660/380AC-1600А-НР220DC-ВКС | 24146 | 28975.2 |  | Автоматические выключатели в литом корпусе | Классическая | ВА57-39 | ВА57-39 | 4604 | ВА57-39 | Автоматические выключатели серии ВА57-39 переменного тока | M | Заказной | 1 | шт.
L630-3383 | ВА57-39-346210-500А-660/380AC-2000А-НР220DC-ВКС | 24146 | 28975.2 |  | Автоматические выключатели в литом корпусе | Классическая | ВА57-39 | ВА57-39 | 4604 | ВА57-39 | Автоматические выключатели серии ВА57-39 переменного тока | M | Заказной | 1 | шт.
L630-3384 | ВА57-39-346210-500А-660/380AC-2500А-НР220DC-ВКС | 24146 | 28975.2 |  | Автоматические выключатели в литом корпусе | Классическая | ВА57-39 | ВА57-39 | 4604 | ВА57-39 | Автоматические выключатели серии ВА57-39 переменного тока | M | Заказной | 1 | шт.
L630-3385 | ВА57-39-346210-500А-660/380AC-5000А-НР220DC-ВКС | 24146 | 28975.2 |  | Автоматические выключатели в литом корпусе | Классическая | ВА57-39 | ВА57-39 | 4604 | ВА57-39 | Автоматические выключатели серии ВА57-39 переменного тока | M | Заказной | 1 | шт.
L630-3386 | ВА57-39-346210-630А-660/380AC-1250А-НР220DC-ВКС | 26364 | 31636.8 |  | Автоматические выключатели в литом корпусе | Классическая | ВА57-39 | ВА57-39 | 4604 | ВА57-39 | Автоматические выключатели серии ВА57-39 переменного тока | M | Заказной | 1 | шт.
L630-3387 | ВА57-39-346210-630А-660/380AC-2000А-НР220DC-ВКС | 25610 | 30732 |  | Автоматические выключатели в литом корпусе | Классическая | ВА57-39 | ВА57-39 | 4604 | ВА57-39 | Автоматические выключатели серии ВА57-39 переменного тока | M | Заказной | 1 | шт.
L630-3388 | ВА57-39-346210-630А-660/380AC-2500А-НР220DC-ВКС | 25610 | 30732 |  | Автоматические выключатели в литом корпусе | Классическая | ВА57-39 | ВА57-39 | 4604 | ВА57-39 | Автоматические выключатели серии ВА57-39 переменного тока | M | Заказной | 1 | шт.
L630-3389 | ВА57-39-346210-630А-660/380AC-3200А-НР220DC-ВКС | 25610 | 30732 |  | Автоматические выключатели в литом корпусе | Классическая | ВА57-39 | ВА57-39 | 4604 | ВА57-39 | Автоматические выключатели серии ВА57-39 переменного тока | M | Заказной | 1 | шт.
L630-3390 | ВА57-39-346210-630А-660/380AC-4000А-НР220DC-ВКС | 25610 | 30732 |  | Автоматические выключатели в литом корпусе | Классическая | ВА57-39 | ВА57-39 | 4604 | ВА57-39 | Автоматические выключатели серии ВА57-39 переменного тока | M | Заказной | 1 | шт.
L630-3391 | ВА57-39-346210-630А-660/380AC-5000А-НР220DC-ВКС | 25610 | 30732 |  | Автоматические выключатели в литом корпусе | Классическая | ВА57-39 | ВА57-39 | 4604 | ВА57-39 | Автоматические выключатели серии ВА57-39 переменного тока | M | Заказной | 1 | шт.
L630-3392 | ВА57-39-346210-630А-660/380AC-6300А-НР220DC-ВКС | 25610 | 30732 |  | Автоматические выключатели в литом корпусе | Классическая | ВА57-39 | ВА57-39 | 4604 | ВА57-39 | Автоматические выключатели серии ВА57-39 переменного тока | M | Заказной | 1 | шт.
L630-3393 | ВА57-39-336210-630А-660/380AC-1250А-НР220DC-ВКС | 26364 | 31636.8 |  | Автоматические выключатели в литом корпусе | Классическая | ВА57-39 | ВА57-39 | 4604 | ВА57-39 | Автоматические выключатели серии ВА57-39 переменного тока | M | Заказной | 1 | шт.
L630-3394 | ВА57-39-336210-630А-660/380AC-1600А-НР220DC-ВКС | 25610 | 30732 |  | Автоматические выключатели в литом корпусе | Классическая | ВА57-39 | ВА57-39 | 4604 | ВА57-39 | Автоматические выключатели серии ВА57-39 переменного тока | M | Заказной | 1 | шт.
L630-3395 | ВА57-39-336210-630А-660/380AC-2000А-НР220DC-ВКС | 25610 | 30732 |  | Автоматические выключатели в литом корпусе | Классическая | ВА57-39 | ВА57-39 | 4604 | ВА57-39 | Автоматические выключатели серии ВА57-39 переменного тока | M | Заказной | 1 | шт.
L630-3396 | ВА57-39-336210-630А-660/380AC-2500А-НР220DC-ВКС | 25610 | 30732 |  | Автоматические выключатели в литом корпусе | Классическая | ВА57-39 | ВА57-39 | 4604 | ВА57-39 | Автоматические выключатели серии ВА57-39 переменного тока | M | Заказной | 1 | шт.
L630-3397 | ВА57-39-336210-630А-660/380AC-3200А-НР220DC-ВКС | 25610 | 30732 |  | Автоматические выключатели в литом корпусе | Классическая | ВА57-39 | ВА57-39 | 4604 | ВА57-39 | Автоматические выключатели серии ВА57-39 переменного тока | M | Заказной | 1 | шт.
L630-3398 | ВА57-39-336210-630А-660/380AC-4000А-НР220DC-ВКС | 25610 | 30732 |  | Автоматические выключатели в литом корпусе | Классическая | ВА57-39 | ВА57-39 | 4604 | ВА57-39 | Автоматические выключатели серии ВА57-39 переменного тока | M | Заказной | 1 | шт.
L630-3399 | ВА57-39-336210-630А-660/380AC-5000А-НР220DC-ВКС | 25610 | 30732 |  | Автоматические выключатели в литом корпусе | Классическая | ВА57-39 | ВА57-39 | 4604 | ВА57-39 | Автоматические выключатели серии ВА57-39 переменного тока | M | Заказной | 1 | шт.
L630-3400 | ВА57-39-336210-630А-660/380AC-6300А-НР220DC-ВКС | 25610 | 30732 |  | Автоматические выключатели в литом корпусе | Классическая | ВА57-39 | ВА57-39 | 4604 | ВА57-39 | Автоматические выключатели серии ВА57-39 переменного тока | M | Заказной | 1 | шт.
L630-3401 | ВА57-39-840010-250А-220DC-1250А-КОНТАКТОР | 32674 | 39208.8 |  | Автоматические выключатели в литом корпусе | Классическая | ВА57-39 | ВА57-39 | 4604 | ВА57-39 | Автоматические выключатели серии ВА57-39 постоянного тока | M | Заказной | 1 | шт.
L630-3402 | ВА57-39-840010-250А-220DC-1600А-КОНТАКТОР | 32674 | 39208.8 |  | Автоматические выключатели в литом корпусе | Классическая | ВА57-39 | ВА57-39 | 4604 | ВА57-39 | Автоматические выключатели серии ВА57-39 постоянного тока | M | Заказной | 1 | шт.
L630-3403 | ВА57-39-840010-250А-220DC-2500А-КОНТАКТОР | 32674 | 39208.8 |  | Автоматические выключатели в литом корпусе | Классическая | ВА57-39 | ВА57-39 | 4604 | ВА57-39 | Автоматические выключатели серии ВА57-39 постоянного тока | M | Заказной | 1 | шт.
L630-3404 | ВА57-39-840010-320А-220DC-1250А-КОНТАКТОР | 32674 | 39208.8 |  | Автоматические выключатели в литом корпусе | Классическая | ВА57-39 | ВА57-39 | 4604 | ВА57-39 | Автоматические выключатели серии ВА57-39 постоянного тока | M | Заказной | 1 | шт.
L630-3405 | ВА57-39-840010-320А-220DC-1600А-КОНТАКТОР | 32674 | 39208.8 |  | Автоматические выключатели в литом корпусе | Классическая | ВА57-39 | ВА57-39 | 4604 | ВА57-39 | Автоматические выключатели серии ВА57-39 постоянного тока | M | Заказной | 1 | шт.
L630-3406 | ВА57-39-840010-320А-220DC-2000А-КОНТАКТОР | 32674 | 39208.8 |  | Автоматические выключатели в литом корпусе | Классическая | ВА57-39 | ВА57-39 | 4604 | ВА57-39 | Автоматические выключатели серии ВА57-39 постоянного тока | M | Заказной | 1 | шт.
L630-3407 | ВА57-39-840010-320А-220DC-2500А-КОНТАКТОР | 32674 | 39208.8 |  | Автоматические выключатели в литом корпусе | Классическая | ВА57-39 | ВА57-39 | 4604 | ВА57-39 | Автоматические выключатели серии ВА57-39 постоянного тока | M | Заказной | 1 | шт.
L630-3408 | ВА57-39-840010-320А-220DC-3200А-КОНТАКТОР | 32674 | 39208.8 |  | Автоматические выключатели в литом корпусе | Классическая | ВА57-39 | ВА57-39 | 4604 | ВА57-39 | Автоматические выключатели серии ВА57-39 постоянного тока | M | Заказной | 1 | шт.
L630-3409 | ВА57-39-840010-400А-220DC-1250А-КОНТАКТОР | 32674 | 39208.8 |  | Автоматические выключатели в литом корпусе | Классическая | ВА57-39 | ВА57-39 | 4604 | ВА57-39 | Автоматические выключатели серии ВА57-39 постоянного тока | M | Заказной | 1 | шт.
L630-3410 | ВА57-39-840010-400А-220DC-1600А-КОНТАКТОР | 32674 | 39208.8 |  | Автоматические выключатели в литом корпусе | Классическая | ВА57-39 | ВА57-39 | 4604 | ВА57-39 | Автоматические выключатели серии ВА57-39 постоянного тока | M | Заказной | 1 | шт.
L630-3411 | ВА57-39-840010-400А-220DC-2000А-КОНТАКТОР | 32674 | 39208.8 |  | Автоматические выключатели в литом корпусе | Классическая | ВА57-39 | ВА57-39 | 4604 | ВА57-39 | Автоматические выключатели серии ВА57-39 постоянного тока | M | Заказной | 1 | шт.
L630-3412 | ВА57-39-840010-400А-220DC-2500А-КОНТАКТОР | 32674 | 39208.8 |  | Автоматические выключатели в литом корпусе | Классическая | ВА57-39 | ВА57-39 | 4604 | ВА57-39 | Автоматические выключатели серии ВА57-39 постоянного тока | M | Заказной | 1 | шт.
L630-3413 | ВА57-39-840010-400А-220DC-4000А-КОНТАКТОР | 32674 | 39208.8 |  | Автоматические выключатели в литом корпусе | Классическая | ВА57-39 | ВА57-39 | 4604 | ВА57-39 | Автоматические выключатели серии ВА57-39 постоянного тока | M | Заказной | 1 | шт.
L630-3414 | ВА57-39-840010-500А-220DC-1600А-КОНТАКТОР | 34996 | 41995.2 |  | Автоматические выключатели в литом корпусе | Классическая | ВА57-39 | ВА57-39 | 4604 | ВА57-39 | Автоматические выключатели серии ВА57-39 постоянного тока | M | Заказной | 1 | шт.
L630-3415 | ВА57-39-840010-500А-220DC-2000А-КОНТАКТОР | 34996 | 41995.2 |  | Автоматические выключатели в литом корпусе | Классическая | ВА57-39 | ВА57-39 | 4604 | ВА57-39 | Автоматические выключатели серии ВА57-39 постоянного тока | M | Заказной | 1 | шт.
L630-3416 | ВА57-39-840010-500А-220DC-2500А-КОНТАКТОР | 34996 | 41995.2 |  | Автоматические выключатели в литом корпусе | Классическая | ВА57-39 | ВА57-39 | 4604 | ВА57-39 | Автоматические выключатели серии ВА57-39 постоянного тока | M | Заказной | 1 | шт.
L630-3417 | ВА57-39-840010-500А-220DC-3000А-КОНТАКТОР | 34996 | 41995.2 |  | Автоматические выключатели в литом корпусе | Классическая | ВА57-39 | ВА57-39 | 4604 | ВА57-39 | Автоматические выключатели серии ВА57-39 постоянного тока | M | Заказной | 1 | шт.
L630-3418 | ВА57-39-840010-500А-220DC-5000А-КОНТАКТОР | 34996 | 41995.2 |  | Автоматические выключатели в литом корпусе | Классическая | ВА57-39 | ВА57-39 | 4604 | ВА57-39 | Автоматические выключатели серии ВА57-39 постоянного тока | M | Заказной | 1 | шт.
L630-3419 | ВА57-39-840010-630А-220DC-2000А-КОНТАКТОР | 34996 | 41995.2 |  | Автоматические выключатели в литом корпусе | Классическая | ВА57-39 | ВА57-39 | 4604 | ВА57-39 | Автоматические выключатели серии ВА57-39 постоянного тока | M | Заказной | 1 | шт.
L630-3420 | ВА57-39-840010-630А-220DC-2500А-КОНТАКТОР | 34996 | 41995.2 |  | Автоматические выключатели в литом корпусе | Классическая | ВА57-39 | ВА57-39 | 4604 | ВА57-39 | Автоматические выключатели серии ВА57-39 постоянного тока | M | Заказной | 1 | шт.
L630-3421 | ВА57-39-840010-630А-220DC-3200А-КОНТАКТОР | 34996 | 41995.2 |  | Автоматические выключатели в литом корпусе | Классическая | ВА57-39 | ВА57-39 | 4604 | ВА57-39 | Автоматические выключатели серии ВА57-39 постоянного тока | M | Заказной | 1 | шт.
L630-3422 | ВА57-39-840010-630А-220DC-4000А-КОНТАКТОР | 34996 | 41995.2 |  | Автоматические выключатели в литом корпусе | Классическая | ВА57-39 | ВА57-39 | 4604 | ВА57-39 | Автоматические выключатели серии ВА57-39 постоянного тока | M | Заказной | 1 | шт.
L630-3423 | ВА57-39-840010-630А-220DC-5000А-КОНТАКТОР | 34996 | 41995.2 |  | Автоматические выключатели в литом корпусе | Классическая | ВА57-39 | ВА57-39 | 4604 | ВА57-39 | Автоматические выключатели серии ВА57-39 постоянного тока | M | Заказной | 1 | шт.
L630-3424 | ВА57-39-830010-630А-220DC-1600А-КОНТАКТОР | 33598 | 40317.6 |  | Автоматические выключатели в литом корпусе | Классическая | ВА57-39 | ВА57-39 | 4604 | ВА57-39 | Автоматические выключатели серии ВА57-39 постоянного тока | M | Заказной | 1 | шт.
L630-3425 | ВА57-39-830010-630А-220DC-2000А-КОНТАКТОР | 33598 | 40317.6 |  | Автоматические выключатели в литом корпусе | Классическая | ВА57-39 | ВА57-39 | 4604 | ВА57-39 | Автоматические выключатели серии ВА57-39 постоянного тока | M | Заказной | 1 | шт.
L630-3426 | ВА57-39-830010-630А-220DC-2500А-КОНТАКТОР | 33598 | 40317.6 |  | Автоматические выключатели в литом корпусе | Классическая | ВА57-39 | ВА57-39 | 4604 | ВА57-39 | Автоматические выключатели серии ВА57-39 постоянного тока | M | Заказной | 1 | шт.
L630-3427 | ВА57-39-830010-630А-220DC-3200А-КОНТАКТОР | 33598 | 40317.6 |  | Автоматические выключатели в литом корпусе | Классическая | ВА57-39 | ВА57-39 | 4604 | ВА57-39 | Автоматические выключатели серии ВА57-39 постоянного тока | M | Заказной | 1 | шт.
L630-3428 | ВА57-39-830010-630А-220DC-4000А-КОНТАКТОР | 33598 | 40317.6 |  | Автоматические выключатели в литом корпусе | Классическая | ВА57-39 | ВА57-39 | 4604 | ВА57-39 | Автоматические выключатели серии ВА57-39 постоянного тока | M | Заказной | 1 | шт.
L630-3429 | ВА57-39-640010-250А-440DC-1250А-КОНТАКТОР | 32674 | 39208.8 |  | Автоматические выключатели в литом корпусе | Классическая | ВА57-39 | ВА57-39 | 4604 | ВА57-39 | Автоматические выключатели серии ВА57-39 постоянного тока | M | Заказной | 1 | шт.
L630-3430 | ВА57-39-640010-250А-440DC-1600А-КОНТАКТОР | 32674 | 39208.8 |  | Автоматические выключатели в литом корпусе | Классическая | ВА57-39 | ВА57-39 | 4604 | ВА57-39 | Автоматические выключатели серии ВА57-39 постоянного тока | M | Заказной | 1 | шт.
L630-3431 | ВА57-39-640010-250А-440DC-2500А-КОНТАКТОР | 32674 | 39208.8 |  | Автоматические выключатели в литом корпусе | Классическая | ВА57-39 | ВА57-39 | 4604 | ВА57-39 | Автоматические выключатели серии ВА57-39 постоянного тока | M | Заказной | 1 | шт.
L630-3432 | ВА57-39-640010-320А-440DC-1250А-КОНТАКТОР | 32674 | 39208.8 |  | Автоматические выключатели в литом корпусе | Классическая | ВА57-39 | ВА57-39 | 4604 | ВА57-39 | Автоматические выключатели серии ВА57-39 постоянного тока | M | Заказной | 1 | шт.
L630-3433 | ВА57-39-640010-320А-440DC-1600А-КОНТАКТОР | 32674 | 39208.8 |  | Автоматические выключатели в литом корпусе | Классическая | ВА57-39 | ВА57-39 | 4604 | ВА57-39 | Автоматические выключатели серии ВА57-39 постоянного тока | M | Заказной | 1 | шт.
L630-3434 | ВА57-39-640010-320А-440DC-2000А-КОНТАКТОР | 32674 | 39208.8 |  | Автоматические выключатели в литом корпусе | Классическая | ВА57-39 | ВА57-39 | 4604 | ВА57-39 | Автоматические выключатели серии ВА57-39 постоянного тока | M | Заказной | 1 | шт.
L630-3435 | ВА57-39-640010-320А-440DC-2500А-КОНТАКТОР | 32674 | 39208.8 |  | Автоматические выключатели в литом корпусе | Классическая | ВА57-39 | ВА57-39 | 4604 | ВА57-39 | Автоматические выключатели серии ВА57-39 постоянного тока | M | Заказной | 1 | шт.
L630-3436 | ВА57-39-640010-320А-440DC-3200А-КОНТАКТОР | 32674 | 39208.8 |  | Автоматические выключатели в литом корпусе | Классическая | ВА57-39 | ВА57-39 | 4604 | ВА57-39 | Автоматические выключатели серии ВА57-39 постоянного тока | M | Заказной | 1 | шт.
L630-3437 | ВА57-39-640010-400А-440DC-1250А-КОНТАКТОР | 32674 | 39208.8 |  | Автоматические выключатели в литом корпусе | Классическая | ВА57-39 | ВА57-39 | 4604 | ВА57-39 | Автоматические выключатели серии ВА57-39 постоянного тока | M | Заказной | 1 | шт.
L630-3438 | ВА57-39-640010-400А-440DC-1600А-КОНТАКТОР | 32674 | 39208.8 |  | Автоматические выключатели в литом корпусе | Классическая | ВА57-39 | ВА57-39 | 4604 | ВА57-39 | Автоматические выключатели серии ВА57-39 постоянного тока | M | Заказной | 1 | шт.
L630-3439 | ВА57-39-640010-400А-440DC-2000А-КОНТАКТОР | 32674 | 39208.8 |  | Автоматические выключатели в литом корпусе | Классическая | ВА57-39 | ВА57-39 | 4604 | ВА57-39 | Автоматические выключатели серии ВА57-39 постоянного тока | M | Заказной | 1 | шт.
L630-3440 | ВА57-39-640010-400А-440DC-2500А-КОНТАКТОР | 32674 | 39208.8 |  | Автоматические выключатели в литом корпусе | Классическая | ВА57-39 | ВА57-39 | 4604 | ВА57-39 | Автоматические выключатели серии ВА57-39 постоянного тока | M | Заказной | 1 | шт.
L630-3441 | ВА57-39-640010-400А-440DC-4000А-КОНТАКТОР | 32674 | 39208.8 |  | Автоматические выключатели в литом корпусе | Классическая | ВА57-39 | ВА57-39 | 4604 | ВА57-39 | Автоматические выключатели серии ВА57-39 постоянного тока | M | Заказной | 1 | шт.
L630-3442 | ВА57-39-640010-500А-440DC-1600А-КОНТАКТОР | 34326 | 41191.2 |  | Автоматические выключатели в литом корпусе | Классическая | ВА57-39 | ВА57-39 | 4604 | ВА57-39 | Автоматические выключатели серии ВА57-39 постоянного тока | M | Заказной | 1 | шт.
L630-3443 | ВА57-39-640010-500А-440DC-2000А-КОНТАКТОР | 34326 | 41191.2 |  | Автоматические выключатели в литом корпусе | Классическая | ВА57-39 | ВА57-39 | 4604 | ВА57-39 | Автоматические выключатели серии ВА57-39 постоянного тока | M | Заказной | 1 | шт.
L630-3444 | ВА57-39-640010-500А-440DC-2500А-КОНТАКТОР | 34326 | 41191.2 |  | Автоматические выключатели в литом корпусе | Классическая | ВА57-39 | ВА57-39 | 4604 | ВА57-39 | Автоматические выключатели серии ВА57-39 постоянного тока | M | Заказной | 1 | шт.
L630-3445 | ВА57-39-640010-500А-440DC-3000А-КОНТАКТОР | 34326 | 41191.2 |  | Автоматические выключатели в литом корпусе | Классическая | ВА57-39 | ВА57-39 | 4604 | ВА57-39 | Автоматические выключатели серии ВА57-39 постоянного тока | M | Заказной | 1 | шт.
L630-3446 | ВА57-39-640010-500А-440DC-5000А-КОНТАКТОР | 34326 | 41191.2 |  | Автоматические выключатели в литом корпусе | Классическая | ВА57-39 | ВА57-39 | 4604 | ВА57-39 | Автоматические выключатели серии ВА57-39 постоянного тока | M | Заказной | 1 | шт.
L630-3447 | ВА57-39-640010-630А-440DC-2000А-КОНТАКТОР | 34326 | 41191.2 |  | Автоматические выключатели в литом корпусе | Классическая | ВА57-39 | ВА57-39 | 4604 | ВА57-39 | Автоматические выключатели серии ВА57-39 постоянного тока | M | Заказной | 1 | шт.
L630-3448 | ВА57-39-640010-630А-440DC-2500А-КОНТАКТОР | 34326 | 41191.2 |  | Автоматические выключатели в литом корпусе | Классическая | ВА57-39 | ВА57-39 | 4604 | ВА57-39 | Автоматические выключатели серии ВА57-39 постоянного тока | M | Заказной | 1 | шт.
L630-3449 | ВА57-39-640010-630А-440DC-3200А-КОНТАКТОР | 34326 | 41191.2 |  | Автоматические выключатели в литом корпусе | Классическая | ВА57-39 | ВА57-39 | 4604 | ВА57-39 | Автоматические выключатели серии ВА57-39 постоянного тока | M | Заказной | 1 | шт.
L630-3450 | ВА57-39-640010-630А-440DC-4000А-КОНТАКТОР | 34326 | 41191.2 |  | Автоматические выключатели в литом корпусе | Классическая | ВА57-39 | ВА57-39 | 4604 | ВА57-39 | Автоматические выключатели серии ВА57-39 постоянного тока | M | Заказной | 1 | шт.
L630-3451 | ВА57-39-640010-630А-440DC-5000А-КОНТАКТОР | 34326 | 41191.2 |  | Автоматические выключатели в литом корпусе | Классическая | ВА57-39 | ВА57-39 | 4604 | ВА57-39 | Автоматические выключатели серии ВА57-39 постоянного тока | M | Заказной | 1 | шт.
L630-3452 | ВА57-39-630010-630А-440DC-1600А-КОНТАКТОР | 32956 | 39547.2 |  | Автоматические выключатели в литом корпусе | Классическая | ВА57-39 | ВА57-39 | 4604 | ВА57-39 | Автоматические выключатели серии ВА57-39 постоянного тока | M | Заказной | 1 | шт.
L630-3453 | ВА57-39-630010-630А-440DC-2000А-КОНТАКТОР | 32956 | 39547.2 |  | Автоматические выключатели в литом корпусе | Классическая | ВА57-39 | ВА57-39 | 4604 | ВА57-39 | Автоматические выключатели серии ВА57-39 постоянного тока | M | Заказной | 1 | шт.
L630-3454 | ВА57-39-630010-630А-440DC-2500А-КОНТАКТОР | 32956 | 39547.2 |  | Автоматические выключатели в литом корпусе | Классическая | ВА57-39 | ВА57-39 | 4604 | ВА57-39 | Автоматические выключатели серии ВА57-39 постоянного тока | M | Заказной | 1 | шт.
L630-3455 | ВА57-39-630010-630А-440DC-3200А-КОНТАКТОР | 32956 | 39547.2 |  | Автоматические выключатели в литом корпусе | Классическая | ВА57-39 | ВА57-39 | 4604 | ВА57-39 | Автоматические выключатели серии ВА57-39 постоянного тока | M | Заказной | 1 | шт.
L630-3456 | ВА57-39-630010-630А-440DC-4000А-КОНТАКТОР | 32956 | 39547.2 |  | Автоматические выключатели в литом корпусе | Классическая | ВА57-39 | ВА57-39 | 4604 | ВА57-39 | Автоматические выключатели серии ВА57-39 постоянного тока | M | Заказной | 1 | шт.
L630-3457 | ВА57-39-841110-250А-220DC-1250А-2З2Р-КОНТАКТОР | 32418 | 38901.6 |  | Автоматические выключатели в литом корпусе | Классическая | ВА57-39 | ВА57-39 | 4604 | ВА57-39 | Автоматические выключатели серии ВА57-39 постоянного тока | M | Заказной | 1 | шт.
L630-3458 | ВА57-39-841110-250А-220DC-1600А-2З2Р-КОНТАКТОР | 32418 | 38901.6 |  | Автоматические выключатели в литом корпусе | Классическая | ВА57-39 | ВА57-39 | 4604 | ВА57-39 | Автоматические выключатели серии ВА57-39 постоянного тока | M | Заказной | 1 | шт.
L630-3459 | ВА57-39-841110-250А-220DC-2500А-2З2Р-КОНТАКТОР | 32418 | 38901.6 |  | Автоматические выключатели в литом корпусе | Классическая | ВА57-39 | ВА57-39 | 4604 | ВА57-39 | Автоматические выключатели серии ВА57-39 постоянного тока | M | Заказной | 1 | шт.
L630-3460 | ВА57-39-841110-320А-220DC-1250А-2З2Р-КОНТАКТОР | 32418 | 38901.6 |  | Автоматические выключатели в литом корпусе | Классическая | ВА57-39 | ВА57-39 | 4604 | ВА57-39 | Автоматические выключатели серии ВА57-39 постоянного тока | M | Заказной | 1 | шт.
L630-3461 | ВА57-39-841110-320А-220DC-1600А-2З2Р-КОНТАКТОР | 32418 | 38901.6 |  | Автоматические выключатели в литом корпусе | Классическая | ВА57-39 | ВА57-39 | 4604 | ВА57-39 | Автоматические выключатели серии ВА57-39 постоянного тока | M | Заказной | 1 | шт.
L630-3462 | ВА57-39-841110-320А-220DC-2000А-2З2Р-КОНТАКТОР | 32418 | 38901.6 |  | Автоматические выключатели в литом корпусе | Классическая | ВА57-39 | ВА57-39 | 4604 | ВА57-39 | Автоматические выключатели серии ВА57-39 постоянного тока | M | Заказной | 1 | шт.
L630-3463 | ВА57-39-841110-320А-220DC-2500А-2З2Р-КОНТАКТОР | 32418 | 38901.6 |  | Автоматические выключатели в литом корпусе | Классическая | ВА57-39 | ВА57-39 | 4604 | ВА57-39 | Автоматические выключатели серии ВА57-39 постоянного тока | M | Заказной | 1 | шт.
L630-3464 | ВА57-39-841110-320А-220DC-3200А-2З2Р-КОНТАКТОР | 32418 | 38901.6 |  | Автоматические выключатели в литом корпусе | Классическая | ВА57-39 | ВА57-39 | 4604 | ВА57-39 | Автоматические выключатели серии ВА57-39 постоянного тока | M | Заказной | 1 | шт.
L630-3465 | ВА57-39-841110-400А-220DC-1250А-2З2Р-КОНТАКТОР | 32418 | 38901.6 |  | Автоматические выключатели в литом корпусе | Классическая | ВА57-39 | ВА57-39 | 4604 | ВА57-39 | Автоматические выключатели серии ВА57-39 постоянного тока | M | Заказной | 1 | шт.
L630-3466 | ВА57-39-841110-400А-220DC-1600А-2З2Р-КОНТАКТОР | 32418 | 38901.6 |  | Автоматические выключатели в литом корпусе | Классическая | ВА57-39 | ВА57-39 | 4604 | ВА57-39 | Автоматические выключатели серии ВА57-39 постоянного тока | M | Заказной | 1 | шт.
L630-3467 | ВА57-39-841110-400А-220DC-2000А-2З2Р-КОНТАКТОР | 32418 | 38901.6 |  | Автоматические выключатели в литом корпусе | Классическая | ВА57-39 | ВА57-39 | 4604 | ВА57-39 | Автоматические выключатели серии ВА57-39 постоянного тока | M | Заказной | 1 | шт.
L630-3468 | ВА57-39-841110-400А-220DC-2500А-2З2Р-КОНТАКТОР | 32418 | 38901.6 |  | Автоматические выключатели в литом корпусе | Классическая | ВА57-39 | ВА57-39 | 4604 | ВА57-39 | Автоматические выключатели серии ВА57-39 постоянного тока | M | Заказной | 1 | шт.
L630-3469 | ВА57-39-841110-400А-220DC-4000А-2З2Р-КОНТАКТОР | 32418 | 38901.6 |  | Автоматические выключатели в литом корпусе | Классическая | ВА57-39 | ВА57-39 | 4604 | ВА57-39 | Автоматические выключатели серии ВА57-39 постоянного тока | M | Заказной | 1 | шт.
L630-3470 | ВА57-39-841110-500А-220DC-1600А-2З2Р-КОНТАКТОР | 34668 | 41601.6 |  | Автоматические выключатели в литом корпусе | Классическая | ВА57-39 | ВА57-39 | 4604 | ВА57-39 | Автоматические выключатели серии ВА57-39 постоянного тока | M | Заказной | 1 | шт.
L630-3471 | ВА57-39-841110-500А-220DC-2000А-2З2Р-КОНТАКТОР | 34668 | 41601.6 |  | Автоматические выключатели в литом корпусе | Классическая | ВА57-39 | ВА57-39 | 4604 | ВА57-39 | Автоматические выключатели серии ВА57-39 постоянного тока | M | Заказной | 1 | шт.
L630-3472 | ВА57-39-841110-500А-220DC-2500А-2З2Р-КОНТАКТОР | 34668 | 41601.6 |  | Автоматические выключатели в литом корпусе | Классическая | ВА57-39 | ВА57-39 | 4604 | ВА57-39 | Автоматические выключатели серии ВА57-39 постоянного тока | M | Заказной | 1 | шт.
L630-3473 | ВА57-39-841110-500А-220DC-3000А-2З2Р-КОНТАКТОР | 34668 | 41601.6 |  | Автоматические выключатели в литом корпусе | Классическая | ВА57-39 | ВА57-39 | 4604 | ВА57-39 | Автоматические выключатели серии ВА57-39 постоянного тока | M | Заказной | 1 | шт.
L630-3474 | ВА57-39-841110-500А-220DC-5000А-2З2Р-КОНТАКТОР | 34668 | 41601.6 |  | Автоматические выключатели в литом корпусе | Классическая | ВА57-39 | ВА57-39 | 4604 | ВА57-39 | Автоматические выключатели серии ВА57-39 постоянного тока | M | Заказной | 1 | шт.
L630-3475 | ВА57-39-841110-630А-220DC-2000А-2З2Р-КОНТАКТОР | 34668 | 41601.6 |  | Автоматические выключатели в литом корпусе | Классическая | ВА57-39 | ВА57-39 | 4604 | ВА57-39 | Автоматические выключатели серии ВА57-39 постоянного тока | M | Заказной | 1 | шт.
L630-3476 | ВА57-39-841110-630А-220DC-2500А-2З2Р-КОНТАКТОР | 34668 | 41601.6 |  | Автоматические выключатели в литом корпусе | Классическая | ВА57-39 | ВА57-39 | 4604 | ВА57-39 | Автоматические выключатели серии ВА57-39 постоянного тока | M | Заказной | 1 | шт.
L630-3477 | ВА57-39-841110-630А-220DC-3200А-2З2Р-КОНТАКТОР | 34668 | 41601.6 |  | Автоматические выключатели в литом корпусе | Классическая | ВА57-39 | ВА57-39 | 4604 | ВА57-39 | Автоматические выключатели серии ВА57-39 постоянного тока | M | Заказной | 1 | шт.
L630-3478 | ВА57-39-841110-630А-220DC-4000А-2З2Р-КОНТАКТОР | 34668 | 41601.6 |  | Автоматические выключатели в литом корпусе | Классическая | ВА57-39 | ВА57-39 | 4604 | ВА57-39 | Автоматические выключатели серии ВА57-39 постоянного тока | M | Заказной | 1 | шт.
L630-3479 | ВА57-39-841110-630А-220DC-5000А-2З2Р-КОНТАКТОР | 34668 | 41601.6 |  | Автоматические выключатели в литом корпусе | Классическая | ВА57-39 | ВА57-39 | 4604 | ВА57-39 | Автоматические выключатели серии ВА57-39 постоянного тока | M | Заказной | 1 | шт.
L630-3480 | ВА57-39-831110-630А-220DC-1600А-2З2Р-КОНТАКТОР | 33282 | 39938.4 |  | Автоматические выключатели в литом корпусе | Классическая | ВА57-39 | ВА57-39 | 4604 | ВА57-39 | Автоматические выключатели серии ВА57-39 постоянного тока | M | Заказной | 1 | шт.
L630-3481 | ВА57-39-831110-630А-220DC-2000А-2З2Р-КОНТАКТОР | 33282 | 39938.4 |  | Автоматические выключатели в литом корпусе | Классическая | ВА57-39 | ВА57-39 | 4604 | ВА57-39 | Автоматические выключатели серии ВА57-39 постоянного тока | M | Заказной | 1 | шт.
L630-3482 | ВА57-39-831110-630А-220DC-2500А-2З2Р-КОНТАКТОР | 33282 | 39938.4 |  | Автоматические выключатели в литом корпусе | Классическая | ВА57-39 | ВА57-39 | 4604 | ВА57-39 | Автоматические выключатели серии ВА57-39 постоянного тока | M | Заказной | 1 | шт.
L630-3483 | ВА57-39-831110-630А-220DC-3200А-2З2Р-КОНТАКТОР | 33282 | 39938.4 |  | Автоматические выключатели в литом корпусе | Классическая | ВА57-39 | ВА57-39 | 4604 | ВА57-39 | Автоматические выключатели серии ВА57-39 постоянного тока | M | Заказной | 1 | шт.
L630-3484 | ВА57-39-831110-630А-220DC-4000А-2З2Р-КОНТАКТОР | 33282 | 39938.4 |  | Автоматические выключатели в литом корпусе | Классическая | ВА57-39 | ВА57-39 | 4604 | ВА57-39 | Автоматические выключатели серии ВА57-39 постоянного тока | M | Заказной | 1 | шт.
L630-3485 | ВА57-39-641110-250А-440DC-1250А-2З2Р-КОНТАКТОР | 32802 | 39362.4 |  | Автоматические выключатели в литом корпусе | Классическая | ВА57-39 | ВА57-39 | 4604 | ВА57-39 | Автоматические выключатели серии ВА57-39 постоянного тока | M | Заказной | 1 | шт.
L630-3486 | ВА57-39-641110-250А-440DC-1600А-2З2Р-КОНТАКТОР | 32802 | 39362.4 |  | Автоматические выключатели в литом корпусе | Классическая | ВА57-39 | ВА57-39 | 4604 | ВА57-39 | Автоматические выключатели серии ВА57-39 постоянного тока | M | Заказной | 1 | шт.
L630-3487 | ВА57-39-641110-250А-440DC-2500А-2З2Р-КОНТАКТОР | 32802 | 39362.4 |  | Автоматические выключатели в литом корпусе | Классическая | ВА57-39 | ВА57-39 | 4604 | ВА57-39 | Автоматические выключатели серии ВА57-39 постоянного тока | M | Заказной | 1 | шт.
L630-3488 | ВА57-39-641110-320А-440DC-1250А-2З2Р-КОНТАКТОР | 32802 | 39362.4 |  | Автоматические выключатели в литом корпусе | Классическая | ВА57-39 | ВА57-39 | 4604 | ВА57-39 | Автоматические выключатели серии ВА57-39 постоянного тока | M | Заказной | 1 | шт.
L630-3489 | ВА57-39-641110-320А-440DC-1600А-2З2Р-КОНТАКТОР | 32802 | 39362.4 |  | Автоматические выключатели в литом корпусе | Классическая | ВА57-39 | ВА57-39 | 4604 | ВА57-39 | Автоматические выключатели серии ВА57-39 постоянного тока | M | Заказной | 1 | шт.
L630-3490 | ВА57-39-641110-320А-440DC-2000А-2З2Р-КОНТАКТОР | 32802 | 39362.4 |  | Автоматические выключатели в литом корпусе | Классическая | ВА57-39 | ВА57-39 | 4604 | ВА57-39 | Автоматические выключатели серии ВА57-39 постоянного тока | M | Заказной | 1 | шт.
L630-3491 | ВА57-39-641110-320А-440DC-2500А-2З2Р-КОНТАКТОР | 32802 | 39362.4 |  | Автоматические выключатели в литом корпусе | Классическая | ВА57-39 | ВА57-39 | 4604 | ВА57-39 | Автоматические выключатели серии ВА57-39 постоянного тока | M | Заказной | 1 | шт.
L630-3492 | ВА57-39-641110-320А-440DC-3200А-2З2Р-КОНТАКТОР | 32802 | 39362.4 |  | Автоматические выключатели в литом корпусе | Классическая | ВА57-39 | ВА57-39 | 4604 | ВА57-39 | Автоматические выключатели серии ВА57-39 постоянного тока | M | Заказной | 1 | шт.
L630-3493 | ВА57-39-641110-400А-440DC-1250А-2З2Р-КОНТАКТОР | 32802 | 39362.4 |  | Автоматические выключатели в литом корпусе | Классическая | ВА57-39 | ВА57-39 | 4604 | ВА57-39 | Автоматические выключатели серии ВА57-39 постоянного тока | M | Заказной | 1 | шт.
L630-3494 | ВА57-39-641110-400А-440DC-1600А-2З2Р-КОНТАКТОР | 32802 | 39362.4 |  | Автоматические выключатели в литом корпусе | Классическая | ВА57-39 | ВА57-39 | 4604 | ВА57-39 | Автоматические выключатели серии ВА57-39 постоянного тока | M | Заказной | 1 | шт.
L630-3495 | ВА57-39-641110-400А-440DC-2000А-2З2Р-КОНТАКТОР | 32802 | 39362.4 |  | Автоматические выключатели в литом корпусе | Классическая | ВА57-39 | ВА57-39 | 4604 | ВА57-39 | Автоматические выключатели серии ВА57-39 постоянного тока | M | Заказной | 1 | шт.
L630-3496 | ВА57-39-641110-400А-440DC-2500А-2З2Р-КОНТАКТОР | 32802 | 39362.4 |  | Автоматические выключатели в литом корпусе | Классическая | ВА57-39 | ВА57-39 | 4604 | ВА57-39 | Автоматические выключатели серии ВА57-39 постоянного тока | M | Заказной | 1 | шт.
L630-3497 | ВА57-39-641110-400А-440DC-4000А-2З2Р-КОНТАКТОР | 32802 | 39362.4 |  | Автоматические выключатели в литом корпусе | Классическая | ВА57-39 | ВА57-39 | 4604 | ВА57-39 | Автоматические выключатели серии ВА57-39 постоянного тока | M | Заказной | 1 | шт.
L630-3498 | ВА57-39-641110-500А-440DC-1600А-2З2Р-КОНТАКТОР | 34464 | 41356.8 |  | Автоматические выключатели в литом корпусе | Классическая | ВА57-39 | ВА57-39 | 4604 | ВА57-39 | Автоматические выключатели серии ВА57-39 постоянного тока | M | Заказной | 1 | шт.
L630-3499 | ВА57-39-641110-500А-440DC-2000А-2З2Р-КОНТАКТОР | 34464 | 41356.8 |  | Автоматические выключатели в литом корпусе | Классическая | ВА57-39 | ВА57-39 | 4604 | ВА57-39 | Автоматические выключатели серии ВА57-39 постоянного тока | M | Заказной | 1 | шт.
L630-3500 | ВА57-39-641110-500А-440DC-2500А-2З2Р-КОНТАКТОР | 34464 | 41356.8 |  | Автоматические выключатели в литом корпусе | Классическая | ВА57-39 | ВА57-39 | 4604 | ВА57-39 | Автоматические выключатели серии ВА57-39 постоянного тока | M | Заказной | 1 | шт.
L630-3501 | ВА57-39-641110-500А-440DC-3000А-2З2Р-КОНТАКТОР | 34464 | 41356.8 |  | Автоматические выключатели в литом корпусе | Классическая | ВА57-39 | ВА57-39 | 4604 | ВА57-39 | Автоматические выключатели серии ВА57-39 постоянного тока | M | Заказной | 1 | шт.
L630-3502 | ВА57-39-641110-500А-440DC-5000А-2З2Р-КОНТАКТОР | 34464 | 41356.8 |  | Автоматические выключатели в литом корпусе | Классическая | ВА57-39 | ВА57-39 | 4604 | ВА57-39 | Автоматические выключатели серии ВА57-39 постоянного тока | M | Заказной | 1 | шт.
L630-3503 | ВА57-39-641110-630А-440DC-2000А-2З2Р-КОНТАКТОР | 34464 | 41356.8 |  | Автоматические выключатели в литом корпусе | Классическая | ВА57-39 | ВА57-39 | 4604 | ВА57-39 | Автоматические выключатели серии ВА57-39 постоянного тока | M | Заказной | 1 | шт.
L630-3504 | ВА57-39-641110-630А-440DC-2500А-2З2Р-КОНТАКТОР | 34464 | 41356.8 |  | Автоматические выключатели в литом корпусе | Классическая | ВА57-39 | ВА57-39 | 4604 | ВА57-39 | Автоматические выключатели серии ВА57-39 постоянного тока | M | Заказной | 1 | шт.
L630-3505 | ВА57-39-641110-630А-440DC-3200А-2З2Р-КОНТАКТОР | 34464 | 41356.8 |  | Автоматические выключатели в литом корпусе | Классическая | ВА57-39 | ВА57-39 | 4604 | ВА57-39 | Автоматические выключатели серии ВА57-39 постоянного тока | M | Заказной | 1 | шт.
L630-3506 | ВА57-39-641110-630А-440DC-4000А-2З2Р-КОНТАКТОР | 34464 | 41356.8 |  | Автоматические выключатели в литом корпусе | Классическая | ВА57-39 | ВА57-39 | 4604 | ВА57-39 | Автоматические выключатели серии ВА57-39 постоянного тока | M | Заказной | 1 | шт.
L630-3507 | ВА57-39-641110-630А-440DC-5000А-2З2Р-КОНТАКТОР | 34464 | 41356.8 |  | Автоматические выключатели в литом корпусе | Классическая | ВА57-39 | ВА57-39 | 4604 | ВА57-39 | Автоматические выключатели серии ВА57-39 постоянного тока | M | Заказной | 1 | шт.
L630-3508 | ВА57-39-631110-630А-440DC-1600А-2З2Р-КОНТАКТОР | 33086 | 39703.2 |  | Автоматические выключатели в литом корпусе | Классическая | ВА57-39 | ВА57-39 | 4604 | ВА57-39 | Автоматические выключатели серии ВА57-39 постоянного тока | M | Заказной | 1 | шт.
L630-3509 | ВА57-39-631110-630А-440DC-2000А-2З2Р-КОНТАКТОР | 33086 | 39703.2 |  | Автоматические выключатели в литом корпусе | Классическая | ВА57-39 | ВА57-39 | 4604 | ВА57-39 | Автоматические выключатели серии ВА57-39 постоянного тока | M | Заказной | 1 | шт.
L630-3510 | ВА57-39-631110-630А-440DC-2500А-2З2Р-КОНТАКТОР | 33086 | 39703.2 |  | Автоматические выключатели в литом корпусе | Классическая | ВА57-39 | ВА57-39 | 4604 | ВА57-39 | Автоматические выключатели серии ВА57-39 постоянного тока | M | Заказной | 1 | шт.
L630-3511 | ВА57-39-631110-630А-440DC-3200А-2З2Р-КОНТАКТОР | 33086 | 39703.2 |  | Автоматические выключатели в литом корпусе | Классическая | ВА57-39 | ВА57-39 | 4604 | ВА57-39 | Автоматические выключатели серии ВА57-39 постоянного тока | M | Заказной | 1 | шт.
L630-3512 | ВА57-39-631110-630А-440DC-4000А-2З2Р-КОНТАКТОР | 33086 | 39703.2 |  | Автоматические выключатели в литом корпусе | Классическая | ВА57-39 | ВА57-39 | 4604 | ВА57-39 | Автоматические выключатели серии ВА57-39 постоянного тока | M | Заказной | 1 | шт.
L630-3513 | ВА57-39-841110-250А-220DC-1250А-4З4Р-КОНТАКТОР | 33418 | 40101.6 |  | Автоматические выключатели в литом корпусе | Классическая | ВА57-39 | ВА57-39 | 4604 | ВА57-39 | Автоматические выключатели серии ВА57-39 постоянного тока | M | Заказной | 1 | шт.
L630-3514 | ВА57-39-841110-250А-220DC-1600А-4З4Р-КОНТАКТОР | 33418 | 40101.6 |  | Автоматические выключатели в литом корпусе | Классическая | ВА57-39 | ВА57-39 | 4604 | ВА57-39 | Автоматические выключатели серии ВА57-39 постоянного тока | M | Заказной | 1 | шт.
L630-3515 | ВА57-39-841110-250А-220DC-2500А-4З4Р-КОНТАКТОР | 33418 | 40101.6 |  | Автоматические выключатели в литом корпусе | Классическая | ВА57-39 | ВА57-39 | 4604 | ВА57-39 | Автоматические выключатели серии ВА57-39 постоянного тока | M | Заказной | 1 | шт.
L630-3516 | ВА57-39-841110-320А-220DC-1250А-4З4Р-КОНТАКТОР | 33418 | 40101.6 |  | Автоматические выключатели в литом корпусе | Классическая | ВА57-39 | ВА57-39 | 4604 | ВА57-39 | Автоматические выключатели серии ВА57-39 постоянного тока | M | Заказной | 1 | шт.
L630-3517 | ВА57-39-841110-320А-220DC-1600А-4З4Р-КОНТАКТОР | 33418 | 40101.6 |  | Автоматические выключатели в литом корпусе | Классическая | ВА57-39 | ВА57-39 | 4604 | ВА57-39 | Автоматические выключатели серии ВА57-39 постоянного тока | M | Заказной | 1 | шт.
L630-3518 | ВА57-39-841110-320А-220DC-2000А-4З4Р-КОНТАКТОР | 33418 | 40101.6 |  | Автоматические выключатели в литом корпусе | Классическая | ВА57-39 | ВА57-39 | 4604 | ВА57-39 | Автоматические выключатели серии ВА57-39 постоянного тока | M | Заказной | 1 | шт.
L630-3519 | ВА57-39-841110-320А-220DC-2500А-4З4Р-КОНТАКТОР | 33418 | 40101.6 |  | Автоматические выключатели в литом корпусе | Классическая | ВА57-39 | ВА57-39 | 4604 | ВА57-39 | Автоматические выключатели серии ВА57-39 постоянного тока | M | Заказной | 1 | шт.
L630-3520 | ВА57-39-841110-320А-220DC-3200А-4З4Р-КОНТАКТОР | 33418 | 40101.6 |  | Автоматические выключатели в литом корпусе | Классическая | ВА57-39 | ВА57-39 | 4604 | ВА57-39 | Автоматические выключатели серии ВА57-39 постоянного тока | M | Заказной | 1 | шт.
L630-3521 | ВА57-39-841110-400А-220DC-1250А-4З4Р-КОНТАКТОР | 33418 | 40101.6 |  | Автоматические выключатели в литом корпусе | Классическая | ВА57-39 | ВА57-39 | 4604 | ВА57-39 | Автоматические выключатели серии ВА57-39 постоянного тока | M | Заказной | 1 | шт.
L630-3522 | ВА57-39-841110-400А-220DC-1600А-4З4Р-КОНТАКТОР | 33418 | 40101.6 |  | Автоматические выключатели в литом корпусе | Классическая | ВА57-39 | ВА57-39 | 4604 | ВА57-39 | Автоматические выключатели серии ВА57-39 постоянного тока | M | Заказной | 1 | шт.
L630-3523 | ВА57-39-841110-400А-220DC-2000А-4З4Р-КОНТАКТОР | 33418 | 40101.6 |  | Автоматические выключатели в литом корпусе | Классическая | ВА57-39 | ВА57-39 | 4604 | ВА57-39 | Автоматические выключатели серии ВА57-39 постоянного тока | M | Заказной | 1 | шт.
L630-3524 | ВА57-39-841110-400А-220DC-2500А-4З4Р-КОНТАКТОР | 33418 | 40101.6 |  | Автоматические выключатели в литом корпусе | Классическая | ВА57-39 | ВА57-39 | 4604 | ВА57-39 | Автоматические выключатели серии ВА57-39 постоянного тока | M | Заказной | 1 | шт.
L630-3525 | ВА57-39-841110-400А-220DC-4000А-4З4Р-КОНТАКТОР | 33418 | 40101.6 |  | Автоматические выключатели в литом корпусе | Классическая | ВА57-39 | ВА57-39 | 4604 | ВА57-39 | Автоматические выключатели серии ВА57-39 постоянного тока | M | Заказной | 1 | шт.
L630-3526 | ВА57-39-841110-500А-220DC-1600А-4З4Р-КОНТАКТОР | 35742 | 42890.4 |  | Автоматические выключатели в литом корпусе | Классическая | ВА57-39 | ВА57-39 | 4604 | ВА57-39 | Автоматические выключатели серии ВА57-39 постоянного тока | M | Заказной | 1 | шт.
L630-3527 | ВА57-39-841110-500А-220DC-2000А-4З4Р-КОНТАКТОР | 35742 | 42890.4 |  | Автоматические выключатели в литом корпусе | Классическая | ВА57-39 | ВА57-39 | 4604 | ВА57-39 | Автоматические выключатели серии ВА57-39 постоянного тока | M | Заказной | 1 | шт.
L630-3528 | ВА57-39-841110-500А-220DC-2500А-4З4Р-КОНТАКТОР | 35742 | 42890.4 |  | Автоматические выключатели в литом корпусе | Классическая | ВА57-39 | ВА57-39 | 4604 | ВА57-39 | Автоматические выключатели серии ВА57-39 постоянного тока | M | Заказной | 1 | шт.
L630-3529 | ВА57-39-841110-500А-220DC-3000А-4З4Р-КОНТАКТОР | 35742 | 42890.4 |  | Автоматические выключатели в литом корпусе | Классическая | ВА57-39 | ВА57-39 | 4604 | ВА57-39 | Автоматические выключатели серии ВА57-39 постоянного тока | M | Заказной | 1 | шт.
L630-3530 | ВА57-39-841110-500А-220DC-5000А-4З4Р-КОНТАКТОР | 35742 | 42890.4 |  | Автоматические выключатели в литом корпусе | Классическая | ВА57-39 | ВА57-39 | 4604 | ВА57-39 | Автоматические выключатели серии ВА57-39 постоянного тока | M | Заказной | 1 | шт.
L630-3531 | ВА57-39-841110-630А-220DC-2000А-4З4Р-КОНТАКТОР | 35742 | 42890.4 |  | Автоматические выключатели в литом корпусе | Классическая | ВА57-39 | ВА57-39 | 4604 | ВА57-39 | Автоматические выключатели серии ВА57-39 постоянного тока | M | Заказной | 1 | шт.
L630-3532 | ВА57-39-841110-630А-220DC-2500А-4З4Р-КОНТАКТОР | 35742 | 42890.4 |  | Автоматические выключатели в литом корпусе | Классическая | ВА57-39 | ВА57-39 | 4604 | ВА57-39 | Автоматические выключатели серии ВА57-39 постоянного тока | M | Заказной | 1 | шт.
L630-3533 | ВА57-39-841110-630А-220DC-3200А-4З4Р-КОНТАКТОР | 35742 | 42890.4 |  | Автоматические выключатели в литом корпусе | Классическая | ВА57-39 | ВА57-39 | 4604 | ВА57-39 | Автоматические выключатели серии ВА57-39 постоянного тока | M | Заказной | 1 | шт.
L630-3534 | ВА57-39-841110-630А-220DC-4000А-4З4Р-КОНТАКТОР | 35742 | 42890.4 |  | Автоматические выключатели в литом корпусе | Классическая | ВА57-39 | ВА57-39 | 4604 | ВА57-39 | Автоматические выключатели серии ВА57-39 постоянного тока | M | Заказной | 1 | шт.
L630-3535 | ВА57-39-841110-630А-220DC-5000А-4З4Р-КОНТАКТОР | 35742 | 42890.4 |  | Автоматические выключатели в литом корпусе | Классическая | ВА57-39 | ВА57-39 | 4604 | ВА57-39 | Автоматические выключатели серии ВА57-39 постоянного тока | M | Заказной | 1 | шт.
L630-3536 | ВА57-39-831110-630А-220DC-1600А-4З4Р-КОНТАКТОР | 34312 | 41174.4 |  | Автоматические выключатели в литом корпусе | Классическая | ВА57-39 | ВА57-39 | 4604 | ВА57-39 | Автоматические выключатели серии ВА57-39 постоянного тока | M | Заказной | 1 | шт.
L630-3537 | ВА57-39-831110-630А-220DC-2000А-4З4Р-КОНТАКТОР | 34312 | 41174.4 |  | Автоматические выключатели в литом корпусе | Классическая | ВА57-39 | ВА57-39 | 4604 | ВА57-39 | Автоматические выключатели серии ВА57-39 постоянного тока | M | Заказной | 1 | шт.
L630-3538 | ВА57-39-831110-630А-220DC-2500А-4З4Р-КОНТАКТОР | 34312 | 41174.4 |  | Автоматические выключатели в литом корпусе | Классическая | ВА57-39 | ВА57-39 | 4604 | ВА57-39 | Автоматические выключатели серии ВА57-39 постоянного тока | M | Заказной | 1 | шт.
L630-3539 | ВА57-39-831110-630А-220DC-3200А-4З4Р-КОНТАКТОР | 34312 | 41174.4 |  | Автоматические выключатели в литом корпусе | Классическая | ВА57-39 | ВА57-39 | 4604 | ВА57-39 | Автоматические выключатели серии ВА57-39 постоянного тока | M | Заказной | 1 | шт.
L630-3540 | ВА57-39-831110-630А-220DC-4000А-4З4Р-КОНТАКТОР | 34312 | 41174.4 |  | Автоматические выключатели в литом корпусе | Классическая | ВА57-39 | ВА57-39 | 4604 | ВА57-39 | Автоматические выключатели серии ВА57-39 постоянного тока | M | Заказной | 1 | шт.
L630-3541 | ВА57-39-641110-250А-440DC-1250А-4З4Р-КОНТАКТОР | 33818 | 40581.6 |  | Автоматические выключатели в литом корпусе | Классическая | ВА57-39 | ВА57-39 | 4604 | ВА57-39 | Автоматические выключатели серии ВА57-39 постоянного тока | M | Заказной | 1 | шт.
L630-3542 | ВА57-39-641110-250А-440DC-1600А-4З4Р-КОНТАКТОР | 33818 | 40581.6 |  | Автоматические выключатели в литом корпусе | Классическая | ВА57-39 | ВА57-39 | 4604 | ВА57-39 | Автоматические выключатели серии ВА57-39 постоянного тока | M | Заказной | 1 | шт.
L630-3543 | ВА57-39-641110-250А-440DC-2500А-4З4Р-КОНТАКТОР | 33818 | 40581.6 |  | Автоматические выключатели в литом корпусе | Классическая | ВА57-39 | ВА57-39 | 4604 | ВА57-39 | Автоматические выключатели серии ВА57-39 постоянного тока | M | Заказной | 1 | шт.
L630-3544 | ВА57-39-641110-320А-440DC-1250А-4З4Р-КОНТАКТОР | 33818 | 40581.6 |  | Автоматические выключатели в литом корпусе | Классическая | ВА57-39 | ВА57-39 | 4604 | ВА57-39 | Автоматические выключатели серии ВА57-39 постоянного тока | M | Заказной | 1 | шт.
L630-3545 | ВА57-39-641110-320А-440DC-1600А-4З4Р-КОНТАКТОР | 33818 | 40581.6 |  | Автоматические выключатели в литом корпусе | Классическая | ВА57-39 | ВА57-39 | 4604 | ВА57-39 | Автоматические выключатели серии ВА57-39 постоянного тока | M | Заказной | 1 | шт.
L630-3546 | ВА57-39-641110-320А-440DC-2000А-4З4Р-КОНТАКТОР | 33818 | 40581.6 |  | Автоматические выключатели в литом корпусе | Классическая | ВА57-39 | ВА57-39 | 4604 | ВА57-39 | Автоматические выключатели серии ВА57-39 постоянного тока | M | Заказной | 1 | шт.
L630-3547 | ВА57-39-641110-320А-440DC-2500А-4З4Р-КОНТАКТОР | 33818 | 40581.6 |  | Автоматические выключатели в литом корпусе | Классическая | ВА57-39 | ВА57-39 | 4604 | ВА57-39 | Автоматические выключатели серии ВА57-39 постоянного тока | M | Заказной | 1 | шт.
L630-3548 | ВА57-39-641110-320А-440DC-3200А-4З4Р-КОНТАКТОР | 33818 | 40581.6 |  | Автоматические выключатели в литом корпусе | Классическая | ВА57-39 | ВА57-39 | 4604 | ВА57-39 | Автоматические выключатели серии ВА57-39 постоянного тока | M | Заказной | 1 | шт.
L630-3549 | ВА57-39-641110-400А-440DC-1250А-4З4Р-КОНТАКТОР | 33818 | 40581.6 |  | Автоматические выключатели в литом корпусе | Классическая | ВА57-39 | ВА57-39 | 4604 | ВА57-39 | Автоматические выключатели серии ВА57-39 постоянного тока | M | Заказной | 1 | шт.
L630-3550 | ВА57-39-641110-400А-440DC-1600А-4З4Р-КОНТАКТОР | 33818 | 40581.6 |  | Автоматические выключатели в литом корпусе | Классическая | ВА57-39 | ВА57-39 | 4604 | ВА57-39 | Автоматические выключатели серии ВА57-39 постоянного тока | M | Заказной | 1 | шт.
L630-3551 | ВА57-39-641110-400А-440DC-2000А-4З4Р-КОНТАКТОР | 33818 | 40581.6 |  | Автоматические выключатели в литом корпусе | Классическая | ВА57-39 | ВА57-39 | 4604 | ВА57-39 | Автоматические выключатели серии ВА57-39 постоянного тока | M | Заказной | 1 | шт.
L630-3552 | ВА57-39-641110-400А-440DC-2500А-4З4Р-КОНТАКТОР | 33818 | 40581.6 |  | Автоматические выключатели в литом корпусе | Классическая | ВА57-39 | ВА57-39 | 4604 | ВА57-39 | Автоматические выключатели серии ВА57-39 постоянного тока | M | Заказной | 1 | шт.
L630-3553 | ВА57-39-641110-400А-440DC-4000А-4З4Р-КОНТАКТОР | 33818 | 40581.6 |  | Автоматические выключатели в литом корпусе | Классическая | ВА57-39 | ВА57-39 | 4604 | ВА57-39 | Автоматические выключатели серии ВА57-39 постоянного тока | M | Заказной | 1 | шт.
L630-3554 | ВА57-39-641110-500А-440DC-1600А-4З4Р-КОНТАКТОР | 35532 | 42638.4 |  | Автоматические выключатели в литом корпусе | Классическая | ВА57-39 | ВА57-39 | 4604 | ВА57-39 | Автоматические выключатели серии ВА57-39 постоянного тока | M | Заказной | 1 | шт.
L630-3555 | ВА57-39-641110-500А-440DC-2000А-4З4Р-КОНТАКТОР | 35532 | 42638.4 |  | Автоматические выключатели в литом корпусе | Классическая | ВА57-39 | ВА57-39 | 4604 | ВА57-39 | Автоматические выключатели серии ВА57-39 постоянного тока | M | Заказной | 1 | шт.
L630-3556 | ВА57-39-641110-500А-440DC-2500А-4З4Р-КОНТАКТОР | 35532 | 42638.4 |  | Автоматические выключатели в литом корпусе | Классическая | ВА57-39 | ВА57-39 | 4604 | ВА57-39 | Автоматические выключатели серии ВА57-39 постоянного тока | M | Заказной | 1 | шт.
L630-3557 | ВА57-39-641110-500А-440DC-3000А-4З4Р-КОНТАКТОР | 35532 | 42638.4 |  | Автоматические выключатели в литом корпусе | Классическая | ВА57-39 | ВА57-39 | 4604 | ВА57-39 | Автоматические выключатели серии ВА57-39 постоянного тока | M | Заказной | 1 | шт.
L630-3558 | ВА57-39-641110-500А-440DC-5000А-4З4Р-КОНТАКТОР | 35532 | 42638.4 |  | Автоматические выключатели в литом корпусе | Классическая | ВА57-39 | ВА57-39 | 4604 | ВА57-39 | Автоматические выключатели серии ВА57-39 постоянного тока | M | Заказной | 1 | шт.
L630-3559 | ВА57-39-641110-630А-440DC-2000А-4З4Р-КОНТАКТОР | 35532 | 42638.4 |  | Автоматические выключатели в литом корпусе | Классическая | ВА57-39 | ВА57-39 | 4604 | ВА57-39 | Автоматические выключатели серии ВА57-39 постоянного тока | M | Заказной | 1 | шт.
L630-3560 | ВА57-39-641110-630А-440DC-2500А-4З4Р-КОНТАКТОР | 35532 | 42638.4 |  | Автоматические выключатели в литом корпусе | Классическая | ВА57-39 | ВА57-39 | 4604 | ВА57-39 | Автоматические выключатели серии ВА57-39 постоянного тока | M | Заказной | 1 | шт.
L630-3561 | ВА57-39-641110-630А-440DC-3200А-4З4Р-КОНТАКТОР | 35532 | 42638.4 |  | Автоматические выключатели в литом корпусе | Классическая | ВА57-39 | ВА57-39 | 4604 | ВА57-39 | Автоматические выключатели серии ВА57-39 постоянного тока | M | Заказной | 1 | шт.
L630-3562 | ВА57-39-641110-630А-440DC-4000А-4З4Р-КОНТАКТОР | 35532 | 42638.4 |  | Автоматические выключатели в литом корпусе | Классическая | ВА57-39 | ВА57-39 | 4604 | ВА57-39 | Автоматические выключатели серии ВА57-39 постоянного тока | M | Заказной | 1 | шт.
L630-3563 | ВА57-39-641110-630А-440DC-5000А-4З4Р-КОНТАКТОР | 35532 | 42638.4 |  | Автоматические выключатели в литом корпусе | Классическая | ВА57-39 | ВА57-39 | 4604 | ВА57-39 | Автоматические выключатели серии ВА57-39 постоянного тока | M | Заказной | 1 | шт.
L630-3564 | ВА57-39-631110-630А-440DC-1600А-4З4Р-КОНТАКТОР | 34110 | 40932 |  | Автоматические выключатели в литом корпусе | Классическая | ВА57-39 | ВА57-39 | 4604 | ВА57-39 | Автоматические выключатели серии ВА57-39 постоянного тока | M | Заказной | 1 | шт.
L630-3565 | ВА57-39-631110-630А-440DC-2000А-4З4Р-КОНТАКТОР | 34110 | 40932 |  | Автоматические выключатели в литом корпусе | Классическая | ВА57-39 | ВА57-39 | 4604 | ВА57-39 | Автоматические выключатели серии ВА57-39 постоянного тока | M | Заказной | 1 | шт.
L630-3566 | ВА57-39-631110-630А-440DC-2500А-4З4Р-КОНТАКТОР | 34110 | 40932 |  | Автоматические выключатели в литом корпусе | Классическая | ВА57-39 | ВА57-39 | 4604 | ВА57-39 | Автоматические выключатели серии ВА57-39 постоянного тока | M | Заказной | 1 | шт.
L630-3567 | ВА57-39-631110-630А-440DC-3200А-4З4Р-КОНТАКТОР | 34110 | 40932 |  | Автоматические выключатели в литом корпусе | Классическая | ВА57-39 | ВА57-39 | 4604 | ВА57-39 | Автоматические выключатели серии ВА57-39 постоянного тока | M | Заказной | 1 | шт.
L630-3568 | ВА57-39-631110-630А-440DC-4000А-4З4Р-КОНТАКТОР | 34110 | 40932 |  | Автоматические выключатели в литом корпусе | Классическая | ВА57-39 | ВА57-39 | 4604 | ВА57-39 | Автоматические выключатели серии ВА57-39 постоянного тока | M | Заказной | 1 | шт.
L630-3569 | ВА57-39-844610-250А-220DC-1250А-2З2Р-ВКС-КОНТАКТОР | 32800 | 39360 |  | Автоматические выключатели в литом корпусе | Классическая | ВА57-39 | ВА57-39 | 4604 | ВА57-39 | Автоматические выключатели серии ВА57-39 постоянного тока | M | Заказной | 1 | шт.
L630-3570 | ВА57-39-844610-250А-220DC-1600А-2З2Р-ВКС-КОНТАКТОР | 32800 | 39360 |  | Автоматические выключатели в литом корпусе | Классическая | ВА57-39 | ВА57-39 | 4604 | ВА57-39 | Автоматические выключатели серии ВА57-39 постоянного тока | M | Заказной | 1 | шт.
L630-3571 | ВА57-39-844610-250А-220DC-2500А-2З2Р-ВКС-КОНТАКТОР | 32800 | 39360 |  | Автоматические выключатели в литом корпусе | Классическая | ВА57-39 | ВА57-39 | 4604 | ВА57-39 | Автоматические выключатели серии ВА57-39 постоянного тока | M | Заказной | 1 | шт.
L630-3572 | ВА57-39-844610-320А-220DC-1250А-2З2Р-ВКС-КОНТАКТОР | 32800 | 39360 |  | Автоматические выключатели в литом корпусе | Классическая | ВА57-39 | ВА57-39 | 4604 | ВА57-39 | Автоматические выключатели серии ВА57-39 постоянного тока | M | Заказной | 1 | шт.
L630-3573 | ВА57-39-844610-320А-220DC-1600А-2З2Р-ВКС-КОНТАКТОР | 32800 | 39360 |  | Автоматические выключатели в литом корпусе | Классическая | ВА57-39 | ВА57-39 | 4604 | ВА57-39 | Автоматические выключатели серии ВА57-39 постоянного тока | M | Заказной | 1 | шт.
L630-3574 | ВА57-39-844610-320А-220DC-2000А-2З2Р-ВКС-КОНТАКТОР | 32800 | 39360 |  | Автоматические выключатели в литом корпусе | Классическая | ВА57-39 | ВА57-39 | 4604 | ВА57-39 | Автоматические выключатели серии ВА57-39 постоянного тока | M | Заказной | 1 | шт.
L630-3575 | ВА57-39-844610-320А-220DC-2500А-2З2Р-ВКС-КОНТАКТОР | 32800 | 39360 |  | Автоматические выключатели в литом корпусе | Классическая | ВА57-39 | ВА57-39 | 4604 | ВА57-39 | Автоматические выключатели серии ВА57-39 постоянного тока | M | Заказной | 1 | шт.
L630-3576 | ВА57-39-844610-320А-220DC-3200А-2З2Р-ВКС-КОНТАКТОР | 32800 | 39360 |  | Автоматические выключатели в литом корпусе | Классическая | ВА57-39 | ВА57-39 | 4604 | ВА57-39 | Автоматические выключатели серии ВА57-39 постоянного тока | M | Заказной | 1 | шт.
L630-3577 | ВА57-39-844610-400А-220DC-1250А-2З2Р-ВКС-КОНТАКТОР | 32800 | 39360 |  | Автоматические выключатели в литом корпусе | Классическая | ВА57-39 | ВА57-39 | 4604 | ВА57-39 | Автоматические выключатели серии ВА57-39 постоянного тока | M | Заказной | 1 | шт.
L630-3578 | ВА57-39-844610-400А-220DC-1600А-2З2Р-ВКС-КОНТАКТОР | 32800 | 39360 |  | Автоматические выключатели в литом корпусе | Классическая | ВА57-39 | ВА57-39 | 4604 | ВА57-39 | Автоматические выключатели серии ВА57-39 постоянного тока | M | Заказной | 1 | шт.
L630-3579 | ВА57-39-844610-400А-220DC-2000А-2З2Р-ВКС-КОНТАКТОР | 32800 | 39360 |  | Автоматические выключатели в литом корпусе | Классическая | ВА57-39 | ВА57-39 | 4604 | ВА57-39 | Автоматические выключатели серии ВА57-39 постоянного тока | M | Заказной | 1 | шт.
L630-3580 | ВА57-39-844610-400А-220DC-2500А-2З2Р-ВКС-КОНТАКТОР | 32800 | 39360 |  | Автоматические выключатели в литом корпусе | Классическая | ВА57-39 | ВА57-39 | 4604 | ВА57-39 | Автоматические выключатели серии ВА57-39 постоянного тока | M | Заказной | 1 | шт.
L630-3581 | ВА57-39-844610-400А-220DC-4000А-2З2Р-ВКС-КОНТАКТОР | 32800 | 39360 |  | Автоматические выключатели в литом корпусе | Классическая | ВА57-39 | ВА57-39 | 4604 | ВА57-39 | Автоматические выключатели серии ВА57-39 постоянного тока | M | Заказной | 1 | шт.
L630-3582 | ВА57-39-844610-500А-220DC-1600А-2З2Р-ВКС-КОНТАКТОР | 34382 | 41258.4 |  | Автоматические выключатели в литом корпусе | Классическая | ВА57-39 | ВА57-39 | 4604 | ВА57-39 | Автоматические выключатели серии ВА57-39 постоянного тока | M | Заказной | 1 | шт.
L630-3583 | ВА57-39-844610-500А-220DC-2000А-2З2Р-ВКС-КОНТАКТОР | 34382 | 41258.4 |  | Автоматические выключатели в литом корпусе | Классическая | ВА57-39 | ВА57-39 | 4604 | ВА57-39 | Автоматические выключатели серии ВА57-39 постоянного тока | M | Заказной | 1 | шт.
L630-3584 | ВА57-39-844610-500А-220DC-2500А-2З2Р-ВКС-КОНТАКТОР | 34382 | 41258.4 |  | Автоматические выключатели в литом корпусе | Классическая | ВА57-39 | ВА57-39 | 4604 | ВА57-39 | Автоматические выключатели серии ВА57-39 постоянного тока | M | Заказной | 1 | шт.
L630-3585 | ВА57-39-844610-500А-220DC-3000А-2З2Р-ВКС-КОНТАКТОР | 34382 | 41258.4 |  | Автоматические выключатели в литом корпусе | Классическая | ВА57-39 | ВА57-39 | 4604 | ВА57-39 | Автоматические выключатели серии ВА57-39 постоянного тока | M | Заказной | 1 | шт.
L630-3586 | ВА57-39-844610-500А-220DC-5000А-2З2Р-ВКС-КОНТАКТОР | 34382 | 41258.4 |  | Автоматические выключатели в литом корпусе | Классическая | ВА57-39 | ВА57-39 | 4604 | ВА57-39 | Автоматические выключатели серии ВА57-39 постоянного тока | M | Заказной | 1 | шт.
L630-3587 | ВА57-39-844610-630А-220DC-2000А-2З2Р-ВКС-КОНТАКТОР | 34382 | 41258.4 |  | Автоматические выключатели в литом корпусе | Классическая | ВА57-39 | ВА57-39 | 4604 | ВА57-39 | Автоматические выключатели серии ВА57-39 постоянного тока | M | Заказной | 1 | шт.
L630-3588 | ВА57-39-844610-630А-220DC-2500А-2З2Р-ВКС-КОНТАКТОР | 34382 | 41258.4 |  | Автоматические выключатели в литом корпусе | Классическая | ВА57-39 | ВА57-39 | 4604 | ВА57-39 | Автоматические выключатели серии ВА57-39 постоянного тока | M | Заказной | 1 | шт.
L630-3589 | ВА57-39-844610-630А-220DC-3200А-2З2Р-ВКС-КОНТАКТОР | 34382 | 41258.4 |  | Автоматические выключатели в литом корпусе | Классическая | ВА57-39 | ВА57-39 | 4604 | ВА57-39 | Автоматические выключатели серии ВА57-39 постоянного тока | M | Заказной | 1 | шт.
L630-3590 | ВА57-39-844610-630А-220DC-4000А-2З2Р-ВКС-КОНТАКТОР | 34382 | 41258.4 |  | Автоматические выключатели в литом корпусе | Классическая | ВА57-39 | ВА57-39 | 4604 | ВА57-39 | Автоматические выключатели серии ВА57-39 постоянного тока | M | Заказной | 1 | шт.
L630-3591 | ВА57-39-844610-630А-220DC-5000А-2З2Р-ВКС-КОНТАКТОР | 34382 | 41258.4 |  | Автоматические выключатели в литом корпусе | Классическая | ВА57-39 | ВА57-39 | 4604 | ВА57-39 | Автоматические выключатели серии ВА57-39 постоянного тока | M | Заказной | 1 | шт.
L630-3592 | ВА57-39-834610-630А-220DC-1600А-2З2Р-ВКС-КОНТАКТОР | 33166 | 39799.2 |  | Автоматические выключатели в литом корпусе | Классическая | ВА57-39 | ВА57-39 | 4604 | ВА57-39 | Автоматические выключатели серии ВА57-39 постоянного тока | M | Заказной | 1 | шт.
L630-3593 | ВА57-39-834610-630А-220DC-2000А-2З2Р-ВКС-КОНТАКТОР | 33166 | 39799.2 |  | Автоматические выключатели в литом корпусе | Классическая | ВА57-39 | ВА57-39 | 4604 | ВА57-39 | Автоматические выключатели серии ВА57-39 постоянного тока | M | Заказной | 1 | шт.
L630-3594 | ВА57-39-834610-630А-220DC-2500А-2З2Р-ВКС-КОНТАКТОР | 33166 | 39799.2 |  | Автоматические выключатели в литом корпусе | Классическая | ВА57-39 | ВА57-39 | 4604 | ВА57-39 | Автоматические выключатели серии ВА57-39 постоянного тока | M | Заказной | 1 | шт.
L630-3595 | ВА57-39-834610-630А-220DC-3200А-2З2Р-ВКС-КОНТАКТОР | 33166 | 39799.2 |  | Автоматические выключатели в литом корпусе | Классическая | ВА57-39 | ВА57-39 | 4604 | ВА57-39 | Автоматические выключатели серии ВА57-39 постоянного тока | M | Заказной | 1 | шт.
L630-3596 | ВА57-39-834610-630А-220DC-4000А-2З2Р-ВКС-КОНТАКТОР | 33166 | 39799.2 |  | Автоматические выключатели в литом корпусе | Классическая | ВА57-39 | ВА57-39 | 4604 | ВА57-39 | Автоматические выключатели серии ВА57-39 постоянного тока | M | Заказной | 1 | шт.
L630-3597 | ВА57-39-644610-250А-440DC-1250А-2З2Р-ВКС-КОНТАКТОР | 33596 | 40315.2 |  | Автоматические выключатели в литом корпусе | Классическая | ВА57-39 | ВА57-39 | 4604 | ВА57-39 | Автоматические выключатели серии ВА57-39 постоянного тока | M | Заказной | 1 | шт.
L630-3598 | ВА57-39-644610-250А-440DC-1600А-2З2Р-ВКС-КОНТАКТОР | 33596 | 40315.2 |  | Автоматические выключатели в литом корпусе | Классическая | ВА57-39 | ВА57-39 | 4604 | ВА57-39 | Автоматические выключатели серии ВА57-39 постоянного тока | M | Заказной | 1 | шт.
L630-3599 | ВА57-39-644610-250А-440DC-2500А-2З2Р-ВКС-КОНТАКТОР | 33596 | 40315.2 |  | Автоматические выключатели в литом корпусе | Классическая | ВА57-39 | ВА57-39 | 4604 | ВА57-39 | Автоматические выключатели серии ВА57-39 постоянного тока | M | Заказной | 1 | шт.
L630-3600 | ВА57-39-644610-320А-440DC-1250А-2З2Р-ВКС-КОНТАКТОР | 33596 | 40315.2 |  | Автоматические выключатели в литом корпусе | Классическая | ВА57-39 | ВА57-39 | 4604 | ВА57-39 | Автоматические выключатели серии ВА57-39 постоянного тока | M | Заказной | 1 | шт.
L630-3601 | ВА57-39-644610-320А-440DC-1600А-2З2Р-ВКС-КОНТАКТОР | 33596 | 40315.2 |  | Автоматические выключатели в литом корпусе | Классическая | ВА57-39 | ВА57-39 | 4604 | ВА57-39 | Автоматические выключатели серии ВА57-39 постоянного тока | M | Заказной | 1 | шт.
L630-3602 | ВА57-39-644610-320А-440DC-2000А-2З2Р-ВКС-КОНТАКТОР | 33596 | 40315.2 |  | Автоматические выключатели в литом корпусе | Классическая | ВА57-39 | ВА57-39 | 4604 | ВА57-39 | Автоматические выключатели серии ВА57-39 постоянного тока | M | Заказной | 1 | шт.
L630-3603 | ВА57-39-644610-320А-440DC-2500А-2З2Р-ВКС-КОНТАКТОР | 33596 | 40315.2 |  | Автоматические выключатели в литом корпусе | Классическая | ВА57-39 | ВА57-39 | 4604 | ВА57-39 | Автоматические выключатели серии ВА57-39 постоянного тока | M | Заказной | 1 | шт.
L630-3604 | ВА57-39-644610-320А-440DC-3200А-2З2Р-ВКС-КОНТАКТОР | 33596 | 40315.2 |  | Автоматические выключатели в литом корпусе | Классическая | ВА57-39 | ВА57-39 | 4604 | ВА57-39 | Автоматические выключатели серии ВА57-39 постоянного тока | M | Заказной | 1 | шт.
L630-3605 | ВА57-39-644610-400А-440DC-1250А-2З2Р-ВКС-КОНТАКТОР | 33596 | 40315.2 |  | Автоматические выключатели в литом корпусе | Классическая | ВА57-39 | ВА57-39 | 4604 | ВА57-39 | Автоматические выключатели серии ВА57-39 постоянного тока | M | Заказной | 1 | шт.
L630-3606 | ВА57-39-644610-400А-440DC-1600А-2З2Р-ВКС-КОНТАКТОР | 33596 | 40315.2 |  | Автоматические выключатели в литом корпусе | Классическая | ВА57-39 | ВА57-39 | 4604 | ВА57-39 | Автоматические выключатели серии ВА57-39 постоянного тока | M | Заказной | 1 | шт.
L630-3607 | ВА57-39-644610-400А-440DC-2000А-2З2Р-ВКС-КОНТАКТОР | 33596 | 40315.2 |  | Автоматические выключатели в литом корпусе | Классическая | ВА57-39 | ВА57-39 | 4604 | ВА57-39 | Автоматические выключатели серии ВА57-39 постоянного тока | M | Заказной | 1 | шт.
L630-3608 | ВА57-39-644610-400А-440DC-2500А-2З2Р-ВКС-КОНТАКТОР | 33596 | 40315.2 |  | Автоматические выключатели в литом корпусе | Классическая | ВА57-39 | ВА57-39 | 4604 | ВА57-39 | Автоматические выключатели серии ВА57-39 постоянного тока | M | Заказной | 1 | шт.
L630-3609 | ВА57-39-644610-400А-440DC-4000А-2З2Р-ВКС-КОНТАКТОР | 33596 | 40315.2 |  | Автоматические выключатели в литом корпусе | Классическая | ВА57-39 | ВА57-39 | 4604 | ВА57-39 | Автоматические выключатели серии ВА57-39 постоянного тока | M | Заказной | 1 | шт.
L630-3610 | ВА57-39-644610-500А-440DC-1600А-2З2Р-ВКС-КОНТАКТОР | 35296 | 42355.2 |  | Автоматические выключатели в литом корпусе | Классическая | ВА57-39 | ВА57-39 | 4604 | ВА57-39 | Автоматические выключатели серии ВА57-39 постоянного тока | M | Заказной | 1 | шт.
L630-3611 | ВА57-39-644610-500А-440DC-2000А-2З2Р-ВКС-КОНТАКТОР | 35296 | 42355.2 |  | Автоматические выключатели в литом корпусе | Классическая | ВА57-39 | ВА57-39 | 4604 | ВА57-39 | Автоматические выключатели серии ВА57-39 постоянного тока | M | Заказной | 1 | шт.
L630-3612 | ВА57-39-644610-500А-440DC-2500А-2З2Р-ВКС-КОНТАКТОР | 35296 | 42355.2 |  | Автоматические выключатели в литом корпусе | Классическая | ВА57-39 | ВА57-39 | 4604 | ВА57-39 | Автоматические выключатели серии ВА57-39 постоянного тока | M | Заказной | 1 | шт.
L630-3613 | ВА57-39-644610-500А-440DC-3000А-2З2Р-ВКС-КОНТАКТОР | 35296 | 42355.2 |  | Автоматические выключатели в литом корпусе | Классическая | ВА57-39 | ВА57-39 | 4604 | ВА57-39 | Автоматические выключатели серии ВА57-39 постоянного тока | M | Заказной | 1 | шт.
L630-3614 | ВА57-39-644610-500А-440DC-5000А-2З2Р-ВКС-КОНТАКТОР | 35296 | 42355.2 |  | Автоматические выключатели в литом корпусе | Классическая | ВА57-39 | ВА57-39 | 4604 | ВА57-39 | Автоматические выключатели серии ВА57-39 постоянного тока | M | Заказной | 1 | шт.
L630-3615 | ВА57-39-644610-630А-440DC-2000А-2З2Р-ВКС-КОНТАКТОР | 35296 | 42355.2 |  | Автоматические выключатели в литом корпусе | Классическая | ВА57-39 | ВА57-39 | 4604 | ВА57-39 | Автоматические выключатели серии ВА57-39 постоянного тока | M | Заказной | 1 | шт.
L630-3616 | ВА57-39-644610-630А-440DC-2500А-2З2Р-ВКС-КОНТАКТОР | 35296 | 42355.2 |  | Автоматические выключатели в литом корпусе | Классическая | ВА57-39 | ВА57-39 | 4604 | ВА57-39 | Автоматические выключатели серии ВА57-39 постоянного тока | M | Заказной | 1 | шт.
L630-3617 | ВА57-39-644610-630А-440DC-3200А-2З2Р-ВКС-КОНТАКТОР | 35296 | 42355.2 |  | Автоматические выключатели в литом корпусе | Классическая | ВА57-39 | ВА57-39 | 4604 | ВА57-39 | Автоматические выключатели серии ВА57-39 постоянного тока | M | Заказной | 1 | шт.
L630-3618 | ВА57-39-644610-630А-440DC-4000А-2З2Р-ВКС-КОНТАКТОР | 35296 | 42355.2 |  | Автоматические выключатели в литом корпусе | Классическая | ВА57-39 | ВА57-39 | 4604 | ВА57-39 | Автоматические выключатели серии ВА57-39 постоянного тока | M | Заказной | 1 | шт.
L630-3619 | ВА57-39-644610-630А-440DC-5000А-2З2Р-ВКС-КОНТАКТОР | 35296 | 42355.2 |  | Автоматические выключатели в литом корпусе | Классическая | ВА57-39 | ВА57-39 | 4604 | ВА57-39 | Автоматические выключатели серии ВА57-39 постоянного тока | M | Заказной | 1 | шт.
L630-3620 | ВА57-39-634610-630А-440DC-1600А-2З2Р-ВКС-КОНТАКТОР | 33888 | 40665.6 |  | Автоматические выключатели в литом корпусе | Классическая | ВА57-39 | ВА57-39 | 4604 | ВА57-39 | Автоматические выключатели серии ВА57-39 постоянного тока | M | Заказной | 1 | шт.
L630-3621 | ВА57-39-634610-630А-440DC-2000А-2З2Р-ВКС-КОНТАКТОР | 33888 | 40665.6 |  | Автоматические выключатели в литом корпусе | Классическая | ВА57-39 | ВА57-39 | 4604 | ВА57-39 | Автоматические выключатели серии ВА57-39 постоянного тока | M | Заказной | 1 | шт.
L630-3622 | ВА57-39-634610-630А-440DC-2500А-2З2Р-ВКС-КОНТАКТОР | 33888 | 40665.6 |  | Автоматические выключатели в литом корпусе | Классическая | ВА57-39 | ВА57-39 | 4604 | ВА57-39 | Автоматические выключатели серии ВА57-39 постоянного тока | M | Заказной | 1 | шт.
L630-3623 | ВА57-39-634610-630А-440DC-3200А-2З2Р-ВКС-КОНТАКТОР | 33888 | 40665.6 |  | Автоматические выключатели в литом корпусе | Классическая | ВА57-39 | ВА57-39 | 4604 | ВА57-39 | Автоматические выключатели серии ВА57-39 постоянного тока | M | Заказной | 1 | шт.
L630-3624 | ВА57-39-634610-630А-440DC-4000А-2З2Р-ВКС-КОНТАКТОР | 33888 | 40665.6 |  | Автоматические выключатели в литом корпусе | Классическая | ВА57-39 | ВА57-39 | 4604 | ВА57-39 | Автоматические выключатели серии ВА57-39 постоянного тока | M | Заказной | 1 | шт.
L630-3625 | ВА57-39-844610-250А-220DC-1250А-4З4Р-ВКС-КОНТАКТОР | 33816 | 40579.2 |  | Автоматические выключатели в литом корпусе | Классическая | ВА57-39 | ВА57-39 | 4604 | ВА57-39 | Автоматические выключатели серии ВА57-39 постоянного тока | M | Заказной | 1 | шт.
L630-3626 | ВА57-39-844610-250А-220DC-1600А-4З4Р-ВКС-КОНТАКТОР | 33816 | 40579.2 |  | Автоматические выключатели в литом корпусе | Классическая | ВА57-39 | ВА57-39 | 4604 | ВА57-39 | Автоматические выключатели серии ВА57-39 постоянного тока | M | Заказной | 1 | шт.
L630-3627 | ВА57-39-844610-250А-220DC-2500А-4З4Р-ВКС-КОНТАКТОР | 33816 | 40579.2 |  | Автоматические выключатели в литом корпусе | Классическая | ВА57-39 | ВА57-39 | 4604 | ВА57-39 | Автоматические выключатели серии ВА57-39 постоянного тока | M | Заказной | 1 | шт.
L630-3628 | ВА57-39-844610-320А-220DC-1250А-4З4Р-ВКС-КОНТАКТОР | 33816 | 40579.2 |  | Автоматические выключатели в литом корпусе | Классическая | ВА57-39 | ВА57-39 | 4604 | ВА57-39 | Автоматические выключатели серии ВА57-39 постоянного тока | M | Заказной | 1 | шт.
L630-3629 | ВА57-39-844610-320А-220DC-1600А-4З4Р-ВКС-КОНТАКТОР | 33816 | 40579.2 |  | Автоматические выключатели в литом корпусе | Классическая | ВА57-39 | ВА57-39 | 4604 | ВА57-39 | Автоматические выключатели серии ВА57-39 постоянного тока | M | Заказной | 1 | шт.
L630-3630 | ВА57-39-844610-320А-220DC-2000А-4З4Р-ВКС-КОНТАКТОР | 33816 | 40579.2 |  | Автоматические выключатели в литом корпусе | Классическая | ВА57-39 | ВА57-39 | 4604 | ВА57-39 | Автоматические выключатели серии ВА57-39 постоянного тока | M | Заказной | 1 | шт.
L630-3631 | ВА57-39-844610-320А-220DC-2500А-4З4Р-ВКС-КОНТАКТОР | 33816 | 40579.2 |  | Автоматические выключатели в литом корпусе | Классическая | ВА57-39 | ВА57-39 | 4604 | ВА57-39 | Автоматические выключатели серии ВА57-39 постоянного тока | M | Заказной | 1 | шт.
L630-3632 | ВА57-39-844610-320А-220DC-3200А-4З4Р-ВКС-КОНТАКТОР | 33816 | 40579.2 |  | Автоматические выключатели в литом корпусе | Классическая | ВА57-39 | ВА57-39 | 4604 | ВА57-39 | Автоматические выключатели серии ВА57-39 постоянного тока | M | Заказной | 1 | шт.
L630-3633 | ВА57-39-844610-400А-220DC-1250А-4З4Р-ВКС-КОНТАКТОР | 33816 | 40579.2 |  | Автоматические выключатели в литом корпусе | Классическая | ВА57-39 | ВА57-39 | 4604 | ВА57-39 | Автоматические выключатели серии ВА57-39 постоянного тока | M | Заказной | 1 | шт.
L630-3634 | ВА57-39-844610-400А-220DC-1600А-4З4Р-ВКС-КОНТАКТОР | 33816 | 40579.2 |  | Автоматические выключатели в литом корпусе | Классическая | ВА57-39 | ВА57-39 | 4604 | ВА57-39 | Автоматические выключатели серии ВА57-39 постоянного тока | M | Заказной | 1 | шт.
L630-3635 | ВА57-39-844610-400А-220DC-2000А-4З4Р-ВКС-КОНТАКТОР | 33816 | 40579.2 |  | Автоматические выключатели в литом корпусе | Классическая | ВА57-39 | ВА57-39 | 4604 | ВА57-39 | Автоматические выключатели серии ВА57-39 постоянного тока | M | Заказной | 1 | шт.
L630-3636 | ВА57-39-844610-400А-220DC-2500А-4З4Р-ВКС-КОНТАКТОР | 33816 | 40579.2 |  | Автоматические выключатели в литом корпусе | Классическая | ВА57-39 | ВА57-39 | 4604 | ВА57-39 | Автоматические выключатели серии ВА57-39 постоянного тока | M | Заказной | 1 | шт.
L630-3637 | ВА57-39-844610-400А-220DC-4000А-4З4Р-ВКС-КОНТАКТОР | 33816 | 40579.2 |  | Автоматические выключатели в литом корпусе | Классическая | ВА57-39 | ВА57-39 | 4604 | ВА57-39 | Автоматические выключатели серии ВА57-39 постоянного тока | M | Заказной | 1 | шт.
L630-3638 | ВА57-39-844610-500А-220DC-1600А-4З4Р-ВКС-КОНТАКТОР | 35450 | 42540 |  | Автоматические выключатели в литом корпусе | Классическая | ВА57-39 | ВА57-39 | 4604 | ВА57-39 | Автоматические выключатели серии ВА57-39 постоянного тока | M | Заказной | 1 | шт.
L630-3639 | ВА57-39-844610-500А-220DC-2000А-4З4Р-ВКС-КОНТАКТОР | 35450 | 42540 |  | Автоматические выключатели в литом корпусе | Классическая | ВА57-39 | ВА57-39 | 4604 | ВА57-39 | Автоматические выключатели серии ВА57-39 постоянного тока | M | Заказной | 1 | шт.
L630-3640 | ВА57-39-844610-500А-220DC-2500А-4З4Р-ВКС-КОНТАКТОР | 35450 | 42540 |  | Автоматические выключатели в литом корпусе | Классическая | ВА57-39 | ВА57-39 | 4604 | ВА57-39 | Автоматические выключатели серии ВА57-39 постоянного тока | M | Заказной | 1 | шт.
L630-3641 | ВА57-39-844610-500А-220DC-3000А-4З4Р-ВКС-КОНТАКТОР | 35450 | 42540 |  | Автоматические выключатели в литом корпусе | Классическая | ВА57-39 | ВА57-39 | 4604 | ВА57-39 | Автоматические выключатели серии ВА57-39 постоянного тока | M | Заказной | 1 | шт.
L630-3642 | ВА57-39-844610-500А-220DC-5000А-4З4Р-ВКС-КОНТАКТОР | 35450 | 42540 |  | Автоматические выключатели в литом корпусе | Классическая | ВА57-39 | ВА57-39 | 4604 | ВА57-39 | Автоматические выключатели серии ВА57-39 постоянного тока | M | Заказной | 1 | шт.
L630-3643 | ВА57-39-844610-630А-220DC-2000А-4З4Р-ВКС-КОНТАКТОР | 35450 | 42540 |  | Автоматические выключатели в литом корпусе | Классическая | ВА57-39 | ВА57-39 | 4604 | ВА57-39 | Автоматические выключатели серии ВА57-39 постоянного тока | M | Заказной | 1 | шт.
L630-3644 | ВА57-39-844610-630А-220DC-2500А-4З4Р-ВКС-КОНТАКТОР | 35450 | 42540 |  | Автоматические выключатели в литом корпусе | Классическая | ВА57-39 | ВА57-39 | 4604 | ВА57-39 | Автоматические выключатели серии ВА57-39 постоянного тока | M | Заказной | 1 | шт.
L630-3645 | ВА57-39-844610-630А-220DC-3200А-4З4Р-ВКС-КОНТАКТОР | 35450 | 42540 |  | Автоматические выключатели в литом корпусе | Классическая | ВА57-39 | ВА57-39 | 4604 | ВА57-39 | Автоматические выключатели серии ВА57-39 постоянного тока | M | Заказной | 1 | шт.
L630-3646 | ВА57-39-844610-630А-220DC-4000А-4З4Р-ВКС-КОНТАКТОР | 35450 | 42540 |  | Автоматические выключатели в литом корпусе | Классическая | ВА57-39 | ВА57-39 | 4604 | ВА57-39 | Автоматические выключатели серии ВА57-39 постоянного тока | M | Заказной | 1 | шт.
L630-3647 | ВА57-39-844610-630А-220DC-5000А-4З4Р-ВКС-КОНТАКТОР | 35450 | 42540 |  | Автоматические выключатели в литом корпусе | Классическая | ВА57-39 | ВА57-39 | 4604 | ВА57-39 | Автоматические выключатели серии ВА57-39 постоянного тока | M | Заказной | 1 | шт.
L630-3648 | ВА57-39-834610-630А-220DC-1600А-4З4Р-ВКС-КОНТАКТОР | 34190 | 41028 |  | Автоматические выключатели в литом корпусе | Классическая | ВА57-39 | ВА57-39 | 4604 | ВА57-39 | Автоматические выключатели серии ВА57-39 постоянного тока | M | Заказной | 1 | шт.
L630-3649 | ВА57-39-834610-630А-220DC-2000А-4З4Р-ВКС-КОНТАКТОР | 34190 | 41028 |  | Автоматические выключатели в литом корпусе | Классическая | ВА57-39 | ВА57-39 | 4604 | ВА57-39 | Автоматические выключатели серии ВА57-39 постоянного тока | M | Заказной | 1 | шт.
L630-3650 | ВА57-39-834610-630А-220DC-2500А-4З4Р-ВКС-КОНТАКТОР | 34190 | 41028 |  | Автоматические выключатели в литом корпусе | Классическая | ВА57-39 | ВА57-39 | 4604 | ВА57-39 | Автоматические выключатели серии ВА57-39 постоянного тока | M | Заказной | 1 | шт.
L630-3651 | ВА57-39-834610-630А-220DC-3200А-4З4Р-ВКС-КОНТАКТОР | 34190 | 41028 |  | Автоматические выключатели в литом корпусе | Классическая | ВА57-39 | ВА57-39 | 4604 | ВА57-39 | Автоматические выключатели серии ВА57-39 постоянного тока | M | Заказной | 1 | шт.
L630-3652 | ВА57-39-834610-630А-220DC-4000А-4З4Р-ВКС-КОНТАКТОР | 34190 | 41028 |  | Автоматические выключатели в литом корпусе | Классическая | ВА57-39 | ВА57-39 | 4604 | ВА57-39 | Автоматические выключатели серии ВА57-39 постоянного тока | M | Заказной | 1 | шт.
L630-3653 | ВА57-39-644610-250А-440DC-1250А-4З4Р-ВКС-КОНТАКТОР | 34636 | 41563.2 |  | Автоматические выключатели в литом корпусе | Классическая | ВА57-39 | ВА57-39 | 4604 | ВА57-39 | Автоматические выключатели серии ВА57-39 постоянного тока | M | Заказной | 1 | шт.
L630-3654 | ВА57-39-644610-250А-440DC-1600А-4З4Р-ВКС-КОНТАКТОР | 34636 | 41563.2 |  | Автоматические выключатели в литом корпусе | Классическая | ВА57-39 | ВА57-39 | 4604 | ВА57-39 | Автоматические выключатели серии ВА57-39 постоянного тока | M | Заказной | 1 | шт.
L630-3655 | ВА57-39-644610-250А-440DC-2500А-4З4Р-ВКС-КОНТАКТОР | 34636 | 41563.2 |  | Автоматические выключатели в литом корпусе | Классическая | ВА57-39 | ВА57-39 | 4604 | ВА57-39 | Автоматические выключатели серии ВА57-39 постоянного тока | M | Заказной | 1 | шт.
L630-3656 | ВА57-39-644610-320А-440DC-1250А-4З4Р-ВКС-КОНТАКТОР | 34636 | 41563.2 |  | Автоматические выключатели в литом корпусе | Классическая | ВА57-39 | ВА57-39 | 4604 | ВА57-39 | Автоматические выключатели серии ВА57-39 постоянного тока | M | Заказной | 1 | шт.
L630-3657 | ВА57-39-644610-320А-440DC-1600А-4З4Р-ВКС-КОНТАКТОР | 34636 | 41563.2 |  | Автоматические выключатели в литом корпусе | Классическая | ВА57-39 | ВА57-39 | 4604 | ВА57-39 | Автоматические выключатели серии ВА57-39 постоянного тока | M | Заказной | 1 | шт.
L630-3658 | ВА57-39-644610-320А-440DC-2000А-4З4Р-ВКС-КОНТАКТОР | 34636 | 41563.2 |  | Автоматические выключатели в литом корпусе | Классическая | ВА57-39 | ВА57-39 | 4604 | ВА57-39 | Автоматические выключатели серии ВА57-39 постоянного тока | M | Заказной | 1 | шт.
L630-3659 | ВА57-39-644610-320А-440DC-2500А-4З4Р-ВКС-КОНТАКТОР | 34636 | 41563.2 |  | Автоматические выключатели в литом корпусе | Классическая | ВА57-39 | ВА57-39 | 4604 | ВА57-39 | Автоматические выключатели серии ВА57-39 постоянного тока | M | Заказной | 1 | шт.
L630-3660 | ВА57-39-644610-320А-440DC-3200А-4З4Р-ВКС-КОНТАКТОР | 34636 | 41563.2 |  | Автоматические выключатели в литом корпусе | Классическая | ВА57-39 | ВА57-39 | 4604 | ВА57-39 | Автоматические выключатели серии ВА57-39 постоянного тока | M | Заказной | 1 | шт.
L630-3661 | ВА57-39-644610-400А-440DC-1250А-4З4Р-ВКС-КОНТАКТОР | 34636 | 41563.2 |  | Автоматические выключатели в литом корпусе | Классическая | ВА57-39 | ВА57-39 | 4604 | ВА57-39 | Автоматические выключатели серии ВА57-39 постоянного тока | M | Заказной | 1 | шт.
L630-3662 | ВА57-39-644610-400А-440DC-1600А-4З4Р-ВКС-КОНТАКТОР | 34636 | 41563.2 |  | Автоматические выключатели в литом корпусе | Классическая | ВА57-39 | ВА57-39 | 4604 | ВА57-39 | Автоматические выключатели серии ВА57-39 постоянного тока | M | Заказной | 1 | шт.
L630-3663 | ВА57-39-644610-400А-440DC-2000А-4З4Р-ВКС-КОНТАКТОР | 34636 | 41563.2 |  | Автоматические выключатели в литом корпусе | Классическая | ВА57-39 | ВА57-39 | 4604 | ВА57-39 | Автоматические выключатели серии ВА57-39 постоянного тока | M | Заказной | 1 | шт.
L630-3664 | ВА57-39-644610-400А-440DC-2500А-4З4Р-ВКС-КОНТАКТОР | 34636 | 41563.2 |  | Автоматические выключатели в литом корпусе | Классическая | ВА57-39 | ВА57-39 | 4604 | ВА57-39 | Автоматические выключатели серии ВА57-39 постоянного тока | M | Заказной | 1 | шт.
L630-3665 | ВА57-39-644610-400А-440DC-4000А-4З4Р-ВКС-КОНТАКТОР | 34636 | 41563.2 |  | Автоматические выключатели в литом корпусе | Классическая | ВА57-39 | ВА57-39 | 4604 | ВА57-39 | Автоматические выключатели серии ВА57-39 постоянного тока | M | Заказной | 1 | шт.
L630-3666 | ВА57-39-644610-500А-440DC-1600А-4З4Р-ВКС-КОНТАКТОР | 36388 | 43665.6 |  | Автоматические выключатели в литом корпусе | Классическая | ВА57-39 | ВА57-39 | 4604 | ВА57-39 | Автоматические выключатели серии ВА57-39 постоянного тока | M | Заказной | 1 | шт.
L630-3667 | ВА57-39-644610-500А-440DC-2000А-4З4Р-ВКС-КОНТАКТОР | 36388 | 43665.6 |  | Автоматические выключатели в литом корпусе | Классическая | ВА57-39 | ВА57-39 | 4604 | ВА57-39 | Автоматические выключатели серии ВА57-39 постоянного тока | M | Заказной | 1 | шт.
L630-3668 | ВА57-39-644610-500А-440DC-2500А-4З4Р-ВКС-КОНТАКТОР | 36388 | 43665.6 |  | Автоматические выключатели в литом корпусе | Классическая | ВА57-39 | ВА57-39 | 4604 | ВА57-39 | Автоматические выключатели серии ВА57-39 постоянного тока | M | Заказной | 1 | шт.
L630-3669 | ВА57-39-644610-500А-440DC-3000А-4З4Р-ВКС-КОНТАКТОР | 36388 | 43665.6 |  | Автоматические выключатели в литом корпусе | Классическая | ВА57-39 | ВА57-39 | 4604 | ВА57-39 | Автоматические выключатели серии ВА57-39 постоянного тока | M | Заказной | 1 | шт.
L630-3670 | ВА57-39-644610-500А-440DC-5000А-4З4Р-ВКС-КОНТАКТОР | 36388 | 43665.6 |  | Автоматические выключатели в литом корпусе | Классическая | ВА57-39 | ВА57-39 | 4604 | ВА57-39 | Автоматические выключатели серии ВА57-39 постоянного тока | M | Заказной | 1 | шт.
L630-3671 | ВА57-39-644610-630А-440DC-2000А-4З4Р-ВКС-КОНТАКТОР | 36388 | 43665.6 |  | Автоматические выключатели в литом корпусе | Классическая | ВА57-39 | ВА57-39 | 4604 | ВА57-39 | Автоматические выключатели серии ВА57-39 постоянного тока | M | Заказной | 1 | шт.
L630-3672 | ВА57-39-644610-630А-440DC-2500А-4З4Р-ВКС-КОНТАКТОР | 36388 | 43665.6 |  | Автоматические выключатели в литом корпусе | Классическая | ВА57-39 | ВА57-39 | 4604 | ВА57-39 | Автоматические выключатели серии ВА57-39 постоянного тока | M | Заказной | 1 | шт.
L630-3673 | ВА57-39-644610-630А-440DC-3200А-4З4Р-ВКС-КОНТАКТОР | 36388 | 43665.6 |  | Автоматические выключатели в литом корпусе | Классическая | ВА57-39 | ВА57-39 | 4604 | ВА57-39 | Автоматические выключатели серии ВА57-39 постоянного тока | M | Заказной | 1 | шт.
L630-3674 | ВА57-39-644610-630А-440DC-4000А-4З4Р-ВКС-КОНТАКТОР | 36388 | 43665.6 |  | Автоматические выключатели в литом корпусе | Классическая | ВА57-39 | ВА57-39 | 4604 | ВА57-39 | Автоматические выключатели серии ВА57-39 постоянного тока | M | Заказной | 1 | шт.
L630-3675 | ВА57-39-644610-630А-440DC-5000А-4З4Р-ВКС-КОНТАКТОР | 36388 | 43665.6 |  | Автоматические выключатели в литом корпусе | Классическая | ВА57-39 | ВА57-39 | 4604 | ВА57-39 | Автоматические выключатели серии ВА57-39 постоянного тока | M | Заказной | 1 | шт.
L630-3676 | ВА57-39-634610-630А-440DC-1600А-4З4Р-ВКС-КОНТАКТОР | 34934 | 41920.8 |  | Автоматические выключатели в литом корпусе | Классическая | ВА57-39 | ВА57-39 | 4604 | ВА57-39 | Автоматические выключатели серии ВА57-39 постоянного тока | M | Заказной | 1 | шт.
L630-3677 | ВА57-39-634610-630А-440DC-2000А-4З4Р-ВКС-КОНТАКТОР | 34934 | 41920.8 |  | Автоматические выключатели в литом корпусе | Классическая | ВА57-39 | ВА57-39 | 4604 | ВА57-39 | Автоматические выключатели серии ВА57-39 постоянного тока | M | Заказной | 1 | шт.
L630-3678 | ВА57-39-634610-630А-440DC-2500А-4З4Р-ВКС-КОНТАКТОР | 34934 | 41920.8 |  | Автоматические выключатели в литом корпусе | Классическая | ВА57-39 | ВА57-39 | 4604 | ВА57-39 | Автоматические выключатели серии ВА57-39 постоянного тока | M | Заказной | 1 | шт.
L630-3679 | ВА57-39-634610-630А-440DC-3200А-4З4Р-ВКС-КОНТАКТОР | 34934 | 41920.8 |  | Автоматические выключатели в литом корпусе | Классическая | ВА57-39 | ВА57-39 | 4604 | ВА57-39 | Автоматические выключатели серии ВА57-39 постоянного тока | M | Заказной | 1 | шт.
L630-3680 | ВА57-39-634610-630А-440DC-4000А-4З4Р-ВКС-КОНТАКТОР | 34934 | 41920.8 |  | Автоматические выключатели в литом корпусе | Классическая | ВА57-39 | ВА57-39 | 4604 | ВА57-39 | Автоматические выключатели серии ВА57-39 постоянного тока | M | Заказной | 1 | шт.
L630-3681 | ВА57-39-844510-250А-220DC-1250А-ВКС-КОНТАКТОР | 33654 | 40384.8 |  | Автоматические выключатели в литом корпусе | Классическая | ВА57-39 | ВА57-39 | 4604 | ВА57-39 | Автоматические выключатели серии ВА57-39 постоянного тока | M | Заказной | 1 | шт.
L630-3682 | ВА57-39-844510-250А-220DC-1600А-ВКС-КОНТАКТОР | 33654 | 40384.8 |  | Автоматические выключатели в литом корпусе | Классическая | ВА57-39 | ВА57-39 | 4604 | ВА57-39 | Автоматические выключатели серии ВА57-39 постоянного тока | M | Заказной | 1 | шт.
L630-3683 | ВА57-39-844510-250А-220DC-2500А-ВКС-КОНТАКТОР | 33654 | 40384.8 |  | Автоматические выключатели в литом корпусе | Классическая | ВА57-39 | ВА57-39 | 4604 | ВА57-39 | Автоматические выключатели серии ВА57-39 постоянного тока | M | Заказной | 1 | шт.
L630-3684 | ВА57-39-844510-320А-220DC-1250А-ВКС-КОНТАКТОР | 33654 | 40384.8 |  | Автоматические выключатели в литом корпусе | Классическая | ВА57-39 | ВА57-39 | 4604 | ВА57-39 | Автоматические выключатели серии ВА57-39 постоянного тока | M | Заказной | 1 | шт.
L630-3685 | ВА57-39-844510-320А-220DC-1600А-ВКС-КОНТАКТОР | 33654 | 40384.8 |  | Автоматические выключатели в литом корпусе | Классическая | ВА57-39 | ВА57-39 | 4604 | ВА57-39 | Автоматические выключатели серии ВА57-39 постоянного тока | M | Заказной | 1 | шт.
L630-3686 | ВА57-39-844510-320А-220DC-2000А-ВКС-КОНТАКТОР | 33654 | 40384.8 |  | Автоматические выключатели в литом корпусе | Классическая | ВА57-39 | ВА57-39 | 4604 | ВА57-39 | Автоматические выключатели серии ВА57-39 постоянного тока | M | Заказной | 1 | шт.
L630-3687 | ВА57-39-844510-320А-220DC-2500А-ВКС-КОНТАКТОР | 33654 | 40384.8 |  | Автоматические выключатели в литом корпусе | Классическая | ВА57-39 | ВА57-39 | 4604 | ВА57-39 | Автоматические выключатели серии ВА57-39 постоянного тока | M | Заказной | 1 | шт.
L630-3688 | ВА57-39-844510-320А-220DC-3200А-ВКС-КОНТАКТОР | 33654 | 40384.8 |  | Автоматические выключатели в литом корпусе | Классическая | ВА57-39 | ВА57-39 | 4604 | ВА57-39 | Автоматические выключатели серии ВА57-39 постоянного тока | M | Заказной | 1 | шт.
L630-3689 | ВА57-39-844510-400А-220DC-1250А-ВКС-КОНТАКТОР | 33654 | 40384.8 |  | Автоматические выключатели в литом корпусе | Классическая | ВА57-39 | ВА57-39 | 4604 | ВА57-39 | Автоматические выключатели серии ВА57-39 постоянного тока | M | Заказной | 1 | шт.
L630-3690 | ВА57-39-844510-400А-220DC-1600А-ВКС-КОНТАКТОР | 33654 | 40384.8 |  | Автоматические выключатели в литом корпусе | Классическая | ВА57-39 | ВА57-39 | 4604 | ВА57-39 | Автоматические выключатели серии ВА57-39 постоянного тока | M | Заказной | 1 | шт.
L630-3691 | ВА57-39-844510-400А-220DC-2000А-ВКС-КОНТАКТОР | 33654 | 40384.8 |  | Автоматические выключатели в литом корпусе | Классическая | ВА57-39 | ВА57-39 | 4604 | ВА57-39 | Автоматические выключатели серии ВА57-39 постоянного тока | M | Заказной | 1 | шт.
L630-3692 | ВА57-39-844510-400А-220DC-2500А-ВКС-КОНТАКТОР | 33654 | 40384.8 |  | Автоматические выключатели в литом корпусе | Классическая | ВА57-39 | ВА57-39 | 4604 | ВА57-39 | Автоматические выключатели серии ВА57-39 постоянного тока | M | Заказной | 1 | шт.
L630-3693 | ВА57-39-844510-400А-220DC-4000А-ВКС-КОНТАКТОР | 33654 | 40384.8 |  | Автоматические выключатели в литом корпусе | Классическая | ВА57-39 | ВА57-39 | 4604 | ВА57-39 | Автоматические выключатели серии ВА57-39 постоянного тока | M | Заказной | 1 | шт.
L630-3694 | ВА57-39-844510-500А-220DC-1600А-ВКС-КОНТАКТОР | 36044 | 43252.8 |  | Автоматические выключатели в литом корпусе | Классическая | ВА57-39 | ВА57-39 | 4604 | ВА57-39 | Автоматические выключатели серии ВА57-39 постоянного тока | M | Заказной | 1 | шт.
L630-3695 | ВА57-39-844510-500А-220DC-2000А-ВКС-КОНТАКТОР | 36044 | 43252.8 |  | Автоматические выключатели в литом корпусе | Классическая | ВА57-39 | ВА57-39 | 4604 | ВА57-39 | Автоматические выключатели серии ВА57-39 постоянного тока | M | Заказной | 1 | шт.
L630-3696 | ВА57-39-844510-500А-220DC-2500А-ВКС-КОНТАКТОР | 36044 | 43252.8 |  | Автоматические выключатели в литом корпусе | Классическая | ВА57-39 | ВА57-39 | 4604 | ВА57-39 | Автоматические выключатели серии ВА57-39 постоянного тока | M | Заказной | 1 | шт.
L630-3697 | ВА57-39-844510-500А-220DC-3000А-ВКС-КОНТАКТОР | 36044 | 43252.8 |  | Автоматические выключатели в литом корпусе | Классическая | ВА57-39 | ВА57-39 | 4604 | ВА57-39 | Автоматические выключатели серии ВА57-39 постоянного тока | M | Заказной | 1 | шт.
L630-3698 | ВА57-39-844510-500А-220DC-5000А-ВКС-КОНТАКТОР | 36044 | 43252.8 |  | Автоматические выключатели в литом корпусе | Классическая | ВА57-39 | ВА57-39 | 4604 | ВА57-39 | Автоматические выключатели серии ВА57-39 постоянного тока | M | Заказной | 1 | шт.
L630-3699 | ВА57-39-844510-630А-220DC-2000А-ВКС-КОНТАКТОР | 36044 | 43252.8 |  | Автоматические выключатели в литом корпусе | Классическая | ВА57-39 | ВА57-39 | 4604 | ВА57-39 | Автоматические выключатели серии ВА57-39 постоянного тока | M | Заказной | 1 | шт.
L630-3700 | ВА57-39-844510-630А-220DC-2500А-ВКС-КОНТАКТОР | 36044 | 43252.8 |  | Автоматические выключатели в литом корпусе | Классическая | ВА57-39 | ВА57-39 | 4604 | ВА57-39 | Автоматические выключатели серии ВА57-39 постоянного тока | M | Заказной | 1 | шт.
L630-3701 | ВА57-39-844510-630А-220DC-3200А-ВКС-КОНТАКТОР | 36044 | 43252.8 |  | Автоматические выключатели в литом корпусе | Классическая | ВА57-39 | ВА57-39 | 4604 | ВА57-39 | Автоматические выключатели серии ВА57-39 постоянного тока | M | Заказной | 1 | шт.
L630-3702 | ВА57-39-844510-630А-220DC-4000А-ВКС-КОНТАКТОР | 36044 | 43252.8 |  | Автоматические выключатели в литом корпусе | Классическая | ВА57-39 | ВА57-39 | 4604 | ВА57-39 | Автоматические выключатели серии ВА57-39 постоянного тока | M | Заказной | 1 | шт.
L630-3703 | ВА57-39-844510-630А-220DC-5000А-ВКС-КОНТАКТОР | 36044 | 43252.8 |  | Автоматические выключатели в литом корпусе | Классическая | ВА57-39 | ВА57-39 | 4604 | ВА57-39 | Автоматические выключатели серии ВА57-39 постоянного тока | M | Заказной | 1 | шт.
L630-3704 | ВА57-39-834510-630А-220DC-1600А-ВКС-КОНТАКТОР | 34604 | 41524.8 |  | Автоматические выключатели в литом корпусе | Классическая | ВА57-39 | ВА57-39 | 4604 | ВА57-39 | Автоматические выключатели серии ВА57-39 постоянного тока | M | Заказной | 1 | шт.
L630-3705 | ВА57-39-834510-630А-220DC-2000А-ВКС-КОНТАКТОР | 34604 | 41524.8 |  | Автоматические выключатели в литом корпусе | Классическая | ВА57-39 | ВА57-39 | 4604 | ВА57-39 | Автоматические выключатели серии ВА57-39 постоянного тока | M | Заказной | 1 | шт.
L630-3706 | ВА57-39-834510-630А-220DC-2500А-ВКС-КОНТАКТОР | 34604 | 41524.8 |  | Автоматические выключатели в литом корпусе | Классическая | ВА57-39 | ВА57-39 | 4604 | ВА57-39 | Автоматические выключатели серии ВА57-39 постоянного тока | M | Заказной | 1 | шт.
L630-3707 | ВА57-39-834510-630А-220DC-3200А-ВКС-КОНТАКТОР | 34604 | 41524.8 |  | Автоматические выключатели в литом корпусе | Классическая | ВА57-39 | ВА57-39 | 4604 | ВА57-39 | Автоматические выключатели серии ВА57-39 постоянного тока | M | Заказной | 1 | шт.
L630-3708 | ВА57-39-834510-630А-220DC-4000А-ВКС-КОНТАКТОР | 34604 | 41524.8 |  | Автоматические выключатели в литом корпусе | Классическая | ВА57-39 | ВА57-39 | 4604 | ВА57-39 | Автоматические выключатели серии ВА57-39 постоянного тока | M | Заказной | 1 | шт.
L630-3709 | ВА57-39-644510-250А-440DC-1250А-ВКС-КОНТАКТОР | 33654 | 40384.8 |  | Автоматические выключатели в литом корпусе | Классическая | ВА57-39 | ВА57-39 | 4604 | ВА57-39 | Автоматические выключатели серии ВА57-39 постоянного тока | M | Заказной | 1 | шт.
L630-3710 | ВА57-39-644510-250А-440DC-1600А-ВКС-КОНТАКТОР | 33654 | 40384.8 |  | Автоматические выключатели в литом корпусе | Классическая | ВА57-39 | ВА57-39 | 4604 | ВА57-39 | Автоматические выключатели серии ВА57-39 постоянного тока | M | Заказной | 1 | шт.
L630-3711 | ВА57-39-644510-250А-440DC-2500А-ВКС-КОНТАКТОР | 33654 | 40384.8 |  | Автоматические выключатели в литом корпусе | Классическая | ВА57-39 | ВА57-39 | 4604 | ВА57-39 | Автоматические выключатели серии ВА57-39 постоянного тока | M | Заказной | 1 | шт.
L630-3712 | ВА57-39-644510-320А-440DC-1250А-ВКС-КОНТАКТОР | 33654 | 40384.8 |  | Автоматические выключатели в литом корпусе | Классическая | ВА57-39 | ВА57-39 | 4604 | ВА57-39 | Автоматические выключатели серии ВА57-39 постоянного тока | M | Заказной | 1 | шт.
L630-3713 | ВА57-39-644510-320А-440DC-1600А-ВКС-КОНТАКТОР | 33654 | 40384.8 |  | Автоматические выключатели в литом корпусе | Классическая | ВА57-39 | ВА57-39 | 4604 | ВА57-39 | Автоматические выключатели серии ВА57-39 постоянного тока | M | Заказной | 1 | шт.
L630-3714 | ВА57-39-644510-320А-440DC-2000А-ВКС-КОНТАКТОР | 33654 | 40384.8 |  | Автоматические выключатели в литом корпусе | Классическая | ВА57-39 | ВА57-39 | 4604 | ВА57-39 | Автоматические выключатели серии ВА57-39 постоянного тока | M | Заказной | 1 | шт.
L630-3715 | ВА57-39-644510-320А-440DC-2500А-ВКС-КОНТАКТОР | 33654 | 40384.8 |  | Автоматические выключатели в литом корпусе | Классическая | ВА57-39 | ВА57-39 | 4604 | ВА57-39 | Автоматические выключатели серии ВА57-39 постоянного тока | M | Заказной | 1 | шт.
L630-3716 | ВА57-39-644510-320А-440DC-3200А-ВКС-КОНТАКТОР | 33654 | 40384.8 |  | Автоматические выключатели в литом корпусе | Классическая | ВА57-39 | ВА57-39 | 4604 | ВА57-39 | Автоматические выключатели серии ВА57-39 постоянного тока | M | Заказной | 1 | шт.
L630-3717 | ВА57-39-644510-400А-440DC-1250А-ВКС-КОНТАКТОР | 33654 | 40384.8 |  | Автоматические выключатели в литом корпусе | Классическая | ВА57-39 | ВА57-39 | 4604 | ВА57-39 | Автоматические выключатели серии ВА57-39 постоянного тока | M | Заказной | 1 | шт.
L630-3718 | ВА57-39-644510-400А-440DC-1600А-ВКС-КОНТАКТОР | 33654 | 40384.8 |  | Автоматические выключатели в литом корпусе | Классическая | ВА57-39 | ВА57-39 | 4604 | ВА57-39 | Автоматические выключатели серии ВА57-39 постоянного тока | M | Заказной | 1 | шт.
L630-3719 | ВА57-39-644510-400А-440DC-2000А-ВКС-КОНТАКТОР | 33654 | 40384.8 |  | Автоматические выключатели в литом корпусе | Классическая | ВА57-39 | ВА57-39 | 4604 | ВА57-39 | Автоматические выключатели серии ВА57-39 постоянного тока | M | Заказной | 1 | шт.
L630-3720 | ВА57-39-644510-400А-440DC-2500А-ВКС-КОНТАКТОР | 33654 | 40384.8 |  | Автоматические выключатели в литом корпусе | Классическая | ВА57-39 | ВА57-39 | 4604 | ВА57-39 | Автоматические выключатели серии ВА57-39 постоянного тока | M | Заказной | 1 | шт.
L630-3721 | ВА57-39-644510-400А-440DC-4000А-ВКС-КОНТАКТОР | 33654 | 40384.8 |  | Автоматические выключатели в литом корпусе | Классическая | ВА57-39 | ВА57-39 | 4604 | ВА57-39 | Автоматические выключатели серии ВА57-39 постоянного тока | M | Заказной | 1 | шт.
L630-3722 | ВА57-39-644510-500А-440DC-1600А-ВКС-КОНТАКТОР | 35358 | 42429.6 |  | Автоматические выключатели в литом корпусе | Классическая | ВА57-39 | ВА57-39 | 4604 | ВА57-39 | Автоматические выключатели серии ВА57-39 постоянного тока | M | Заказной | 1 | шт.
L630-3723 | ВА57-39-644510-500А-440DC-2000А-ВКС-КОНТАКТОР | 35358 | 42429.6 |  | Автоматические выключатели в литом корпусе | Классическая | ВА57-39 | ВА57-39 | 4604 | ВА57-39 | Автоматические выключатели серии ВА57-39 постоянного тока | M | Заказной | 1 | шт.
L630-3724 | ВА57-39-644510-500А-440DC-2500А-ВКС-КОНТАКТОР | 35358 | 42429.6 |  | Автоматические выключатели в литом корпусе | Классическая | ВА57-39 | ВА57-39 | 4604 | ВА57-39 | Автоматические выключатели серии ВА57-39 постоянного тока | M | Заказной | 1 | шт.
L630-3725 | ВА57-39-644510-500А-440DC-3000А-ВКС-КОНТАКТОР | 35358 | 42429.6 |  | Автоматические выключатели в литом корпусе | Классическая | ВА57-39 | ВА57-39 | 4604 | ВА57-39 | Автоматические выключатели серии ВА57-39 постоянного тока | M | Заказной | 1 | шт.
L630-3726 | ВА57-39-644510-500А-440DC-5000А-ВКС-КОНТАКТОР | 35358 | 42429.6 |  | Автоматические выключатели в литом корпусе | Классическая | ВА57-39 | ВА57-39 | 4604 | ВА57-39 | Автоматические выключатели серии ВА57-39 постоянного тока | M | Заказной | 1 | шт.
L630-3727 | ВА57-39-644510-630А-440DC-2000А-ВКС-КОНТАКТОР | 35358 | 42429.6 |  | Автоматические выключатели в литом корпусе | Классическая | ВА57-39 | ВА57-39 | 4604 | ВА57-39 | Автоматические выключатели серии ВА57-39 постоянного тока | M | Заказной | 1 | шт.
L630-3728 | ВА57-39-644510-630А-440DC-2500А-ВКС-КОНТАКТОР | 35358 | 42429.6 |  | Автоматические выключатели в литом корпусе | Классическая | ВА57-39 | ВА57-39 | 4604 | ВА57-39 | Автоматические выключатели серии ВА57-39 постоянного тока | M | Заказной | 1 | шт.
L630-3729 | ВА57-39-644510-630А-440DC-3200А-ВКС-КОНТАКТОР | 35358 | 42429.6 |  | Автоматические выключатели в литом корпусе | Классическая | ВА57-39 | ВА57-39 | 4604 | ВА57-39 | Автоматические выключатели серии ВА57-39 постоянного тока | M | Заказной | 1 | шт.
L630-3730 | ВА57-39-644510-630А-440DC-4000А-ВКС-КОНТАКТОР | 35358 | 42429.6 |  | Автоматические выключатели в литом корпусе | Классическая | ВА57-39 | ВА57-39 | 4604 | ВА57-39 | Автоматические выключатели серии ВА57-39 постоянного тока | M | Заказной | 1 | шт.
L630-3731 | ВА57-39-644510-630А-440DC-5000А-ВКС-КОНТАКТОР | 35358 | 42429.6 |  | Автоматические выключатели в литом корпусе | Классическая | ВА57-39 | ВА57-39 | 4604 | ВА57-39 | Автоматические выключатели серии ВА57-39 постоянного тока | M | Заказной | 1 | шт.
L630-3732 | ВА57-39-634510-630А-440DC-1600А-ВКС-КОНТАКТОР | 33944 | 40732.8 |  | Автоматические выключатели в литом корпусе | Классическая | ВА57-39 | ВА57-39 | 4604 | ВА57-39 | Автоматические выключатели серии ВА57-39 постоянного тока | M | Заказной | 1 | шт.
L630-3733 | ВА57-39-634510-630А-440DC-2000А-ВКС-КОНТАКТОР | 33944 | 40732.8 |  | Автоматические выключатели в литом корпусе | Классическая | ВА57-39 | ВА57-39 | 4604 | ВА57-39 | Автоматические выключатели серии ВА57-39 постоянного тока | M | Заказной | 1 | шт.
L630-3734 | ВА57-39-634510-630А-440DC-2500А-ВКС-КОНТАКТОР | 33944 | 40732.8 |  | Автоматические выключатели в литом корпусе | Классическая | ВА57-39 | ВА57-39 | 4604 | ВА57-39 | Автоматические выключатели серии ВА57-39 постоянного тока | M | Заказной | 1 | шт.
L630-3735 | ВА57-39-634510-630А-440DC-3200А-ВКС-КОНТАКТОР | 33944 | 40732.8 |  | Автоматические выключатели в литом корпусе | Классическая | ВА57-39 | ВА57-39 | 4604 | ВА57-39 | Автоматические выключатели серии ВА57-39 постоянного тока | M | Заказной | 1 | шт.
L630-3736 | ВА57-39-634510-630А-440DC-4000А-ВКС-КОНТАКТОР | 33944 | 40732.8 |  | Автоматические выключатели в литом корпусе | Классическая | ВА57-39 | ВА57-39 | 4604 | ВА57-39 | Автоматические выключатели серии ВА57-39 постоянного тока | M | Заказной | 1 | шт.
L630-3737 | ВА57-39-841210-250А-220DC-1250А-НР127AC-КОНТАКТОР | 33886 | 40663.2 |  | Автоматические выключатели в литом корпусе | Классическая | ВА57-39 | ВА57-39 | 4604 | ВА57-39 | Автоматические выключатели серии ВА57-39 постоянного тока | M | Заказной | 1 | шт.
L630-3738 | ВА57-39-841210-250А-220DC-1600А-НР127AC-КОНТАКТОР | 33886 | 40663.2 |  | Автоматические выключатели в литом корпусе | Классическая | ВА57-39 | ВА57-39 | 4604 | ВА57-39 | Автоматические выключатели серии ВА57-39 постоянного тока | M | Заказной | 1 | шт.
L630-3739 | ВА57-39-841210-250А-220DC-2500А-НР127AC-КОНТАКТОР | 33886 | 40663.2 |  | Автоматические выключатели в литом корпусе | Классическая | ВА57-39 | ВА57-39 | 4604 | ВА57-39 | Автоматические выключатели серии ВА57-39 постоянного тока | M | Заказной | 1 | шт.
L630-3740 | ВА57-39-841210-320А-220DC-1250А-НР127AC-КОНТАКТОР | 33886 | 40663.2 |  | Автоматические выключатели в литом корпусе | Классическая | ВА57-39 | ВА57-39 | 4604 | ВА57-39 | Автоматические выключатели серии ВА57-39 постоянного тока | M | Заказной | 1 | шт.
L630-3741 | ВА57-39-841210-320А-220DC-1600А-НР127AC-КОНТАКТОР | 33886 | 40663.2 |  | Автоматические выключатели в литом корпусе | Классическая | ВА57-39 | ВА57-39 | 4604 | ВА57-39 | Автоматические выключатели серии ВА57-39 постоянного тока | M | Заказной | 1 | шт.
L630-3742 | ВА57-39-841210-320А-220DC-2000А-НР127AC-КОНТАКТОР | 33886 | 40663.2 |  | Автоматические выключатели в литом корпусе | Классическая | ВА57-39 | ВА57-39 | 4604 | ВА57-39 | Автоматические выключатели серии ВА57-39 постоянного тока | M | Заказной | 1 | шт.
L630-3743 | ВА57-39-841210-320А-220DC-2500А-НР127AC-КОНТАКТОР | 33886 | 40663.2 |  | Автоматические выключатели в литом корпусе | Классическая | ВА57-39 | ВА57-39 | 4604 | ВА57-39 | Автоматические выключатели серии ВА57-39 постоянного тока | M | Заказной | 1 | шт.
L630-3744 | ВА57-39-841210-320А-220DC-3200А-НР127AC-КОНТАКТОР | 33886 | 40663.2 |  | Автоматические выключатели в литом корпусе | Классическая | ВА57-39 | ВА57-39 | 4604 | ВА57-39 | Автоматические выключатели серии ВА57-39 постоянного тока | M | Заказной | 1 | шт.
L630-3745 | ВА57-39-841210-400А-220DC-1250А-НР127AC-КОНТАКТОР | 33886 | 40663.2 |  | Автоматические выключатели в литом корпусе | Классическая | ВА57-39 | ВА57-39 | 4604 | ВА57-39 | Автоматические выключатели серии ВА57-39 постоянного тока | M | Заказной | 1 | шт.
L630-3746 | ВА57-39-841210-400А-220DC-1600А-НР127AC-КОНТАКТОР | 33886 | 40663.2 |  | Автоматические выключатели в литом корпусе | Классическая | ВА57-39 | ВА57-39 | 4604 | ВА57-39 | Автоматические выключатели серии ВА57-39 постоянного тока | M | Заказной | 1 | шт.
L630-3747 | ВА57-39-841210-400А-220DC-2000А-НР127AC-КОНТАКТОР | 33886 | 40663.2 |  | Автоматические выключатели в литом корпусе | Классическая | ВА57-39 | ВА57-39 | 4604 | ВА57-39 | Автоматические выключатели серии ВА57-39 постоянного тока | M | Заказной | 1 | шт.
L630-3748 | ВА57-39-841210-400А-220DC-2500А-НР127AC-КОНТАКТОР | 33886 | 40663.2 |  | Автоматические выключатели в литом корпусе | Классическая | ВА57-39 | ВА57-39 | 4604 | ВА57-39 | Автоматические выключатели серии ВА57-39 постоянного тока | M | Заказной | 1 | шт.
L630-3749 | ВА57-39-841210-400А-220DC-4000А-НР127AC-КОНТАКТОР | 33886 | 40663.2 |  | Автоматические выключатели в литом корпусе | Классическая | ВА57-39 | ВА57-39 | 4604 | ВА57-39 | Автоматические выключатели серии ВА57-39 постоянного тока | M | Заказной | 1 | шт.
L630-3750 | ВА57-39-841210-500А-220DC-1600А-НР127AC-КОНТАКТОР | 36746 | 44095.2 |  | Автоматические выключатели в литом корпусе | Классическая | ВА57-39 | ВА57-39 | 4604 | ВА57-39 | Автоматические выключатели серии ВА57-39 постоянного тока | M | Заказной | 1 | шт.
L630-3751 | ВА57-39-841210-500А-220DC-2000А-НР127AC-КОНТАКТОР | 36746 | 44095.2 |  | Автоматические выключатели в литом корпусе | Классическая | ВА57-39 | ВА57-39 | 4604 | ВА57-39 | Автоматические выключатели серии ВА57-39 постоянного тока | M | Заказной | 1 | шт.
L630-3752 | ВА57-39-841210-500А-220DC-2500А-НР127AC-КОНТАКТОР | 36746 | 44095.2 |  | Автоматические выключатели в литом корпусе | Классическая | ВА57-39 | ВА57-39 | 4604 | ВА57-39 | Автоматические выключатели серии ВА57-39 постоянного тока | M | Заказной | 1 | шт.
L630-3753 | ВА57-39-841210-500А-220DC-3000А-НР127AC-КОНТАКТОР | 36746 | 44095.2 |  | Автоматические выключатели в литом корпусе | Классическая | ВА57-39 | ВА57-39 | 4604 | ВА57-39 | Автоматические выключатели серии ВА57-39 постоянного тока | M | Заказной | 1 | шт.
L630-3754 | ВА57-39-841210-500А-220DC-5000А-НР127AC-КОНТАКТОР | 36746 | 44095.2 |  | Автоматические выключатели в литом корпусе | Классическая | ВА57-39 | ВА57-39 | 4604 | ВА57-39 | Автоматические выключатели серии ВА57-39 постоянного тока | M | Заказной | 1 | шт.
L630-3755 | ВА57-39-841210-630А-220DC-2000А-НР127AC-КОНТАКТОР | 36746 | 44095.2 |  | Автоматические выключатели в литом корпусе | Классическая | ВА57-39 | ВА57-39 | 4604 | ВА57-39 | Автоматические выключатели серии ВА57-39 постоянного тока | M | Заказной | 1 | шт.
L630-3756 | ВА57-39-841210-630А-220DC-2500А-НР127AC-КОНТАКТОР | 36746 | 44095.2 |  | Автоматические выключатели в литом корпусе | Классическая | ВА57-39 | ВА57-39 | 4604 | ВА57-39 | Автоматические выключатели серии ВА57-39 постоянного тока | M | Заказной | 1 | шт.
L630-3757 | ВА57-39-841210-630А-220DC-3200А-НР127AC-КОНТАКТОР | 36746 | 44095.2 |  | Автоматические выключатели в литом корпусе | Классическая | ВА57-39 | ВА57-39 | 4604 | ВА57-39 | Автоматические выключатели серии ВА57-39 постоянного тока | M | Заказной | 1 | шт.
L630-3758 | ВА57-39-841210-630А-220DC-4000А-НР127AC-КОНТАКТОР | 36746 | 44095.2 |  | Автоматические выключатели в литом корпусе | Классическая | ВА57-39 | ВА57-39 | 4604 | ВА57-39 | Автоматические выключатели серии ВА57-39 постоянного тока | M | Заказной | 1 | шт.
L630-3759 | ВА57-39-841210-630А-220DC-5000А-НР127AC-КОНТАКТОР | 36746 | 44095.2 |  | Автоматические выключатели в литом корпусе | Классическая | ВА57-39 | ВА57-39 | 4604 | ВА57-39 | Автоматические выключатели серии ВА57-39 постоянного тока | M | Заказной | 1 | шт.
L630-3760 | ВА57-39-831210-630А-220DC-1600А-НР127AC-КОНТАКТОР | 35276 | 42331.2 |  | Автоматические выключатели в литом корпусе | Классическая | ВА57-39 | ВА57-39 | 4604 | ВА57-39 | Автоматические выключатели серии ВА57-39 постоянного тока | M | Заказной | 1 | шт.
L630-3761 | ВА57-39-831210-630А-220DC-2000А-НР127AC-КОНТАКТОР | 35276 | 42331.2 |  | Автоматические выключатели в литом корпусе | Классическая | ВА57-39 | ВА57-39 | 4604 | ВА57-39 | Автоматические выключатели серии ВА57-39 постоянного тока | M | Заказной | 1 | шт.
L630-3762 | ВА57-39-831210-630А-220DC-2500А-НР127AC-КОНТАКТОР | 35276 | 42331.2 |  | Автоматические выключатели в литом корпусе | Классическая | ВА57-39 | ВА57-39 | 4604 | ВА57-39 | Автоматические выключатели серии ВА57-39 постоянного тока | M | Заказной | 1 | шт.
L630-3763 | ВА57-39-831210-630А-220DC-3200А-НР127AC-КОНТАКТОР | 35276 | 42331.2 |  | Автоматические выключатели в литом корпусе | Классическая | ВА57-39 | ВА57-39 | 4604 | ВА57-39 | Автоматические выключатели серии ВА57-39 постоянного тока | M | Заказной | 1 | шт.
L630-3764 | ВА57-39-831210-630А-220DC-4000А-НР127AC-КОНТАКТОР | 35276 | 42331.2 |  | Автоматические выключатели в литом корпусе | Классическая | ВА57-39 | ВА57-39 | 4604 | ВА57-39 | Автоматические выключатели серии ВА57-39 постоянного тока | M | Заказной | 1 | шт.
L630-3765 | ВА57-39-641210-250А-440DC-1250А-НР127AC-КОНТАКТОР | 34310 | 41172 |  | Автоматические выключатели в литом корпусе | Классическая | ВА57-39 | ВА57-39 | 4604 | ВА57-39 | Автоматические выключатели серии ВА57-39 постоянного тока | M | Заказной | 1 | шт.
L630-3766 | ВА57-39-641210-250А-440DC-1600А-НР127AC-КОНТАКТОР | 34310 | 41172 |  | Автоматические выключатели в литом корпусе | Классическая | ВА57-39 | ВА57-39 | 4604 | ВА57-39 | Автоматические выключатели серии ВА57-39 постоянного тока | M | Заказной | 1 | шт.
L630-3767 | ВА57-39-641210-250А-440DC-2500А-НР127AC-КОНТАКТОР | 34310 | 41172 |  | Автоматические выключатели в литом корпусе | Классическая | ВА57-39 | ВА57-39 | 4604 | ВА57-39 | Автоматические выключатели серии ВА57-39 постоянного тока | M | Заказной | 1 | шт.
L630-3768 | ВА57-39-641210-320А-440DC-1250А-НР127AC-КОНТАКТОР | 34310 | 41172 |  | Автоматические выключатели в литом корпусе | Классическая | ВА57-39 | ВА57-39 | 4604 | ВА57-39 | Автоматические выключатели серии ВА57-39 постоянного тока | M | Заказной | 1 | шт.
L630-3769 | ВА57-39-641210-320А-440DC-1600А-НР127AC-КОНТАКТОР | 34310 | 41172 |  | Автоматические выключатели в литом корпусе | Классическая | ВА57-39 | ВА57-39 | 4604 | ВА57-39 | Автоматические выключатели серии ВА57-39 постоянного тока | M | Заказной | 1 | шт.
L630-3770 | ВА57-39-641210-320А-440DC-2000А-НР127AC-КОНТАКТОР | 34310 | 41172 |  | Автоматические выключатели в литом корпусе | Классическая | ВА57-39 | ВА57-39 | 4604 | ВА57-39 | Автоматические выключатели серии ВА57-39 постоянного тока | M | Заказной | 1 | шт.
L630-3771 | ВА57-39-641210-320А-440DC-2500А-НР127AC-КОНТАКТОР | 34310 | 41172 |  | Автоматические выключатели в литом корпусе | Классическая | ВА57-39 | ВА57-39 | 4604 | ВА57-39 | Автоматические выключатели серии ВА57-39 постоянного тока | M | Заказной | 1 | шт.
L630-3772 | ВА57-39-641210-320А-440DC-3200А-НР127AC-КОНТАКТОР | 34310 | 41172 |  | Автоматические выключатели в литом корпусе | Классическая | ВА57-39 | ВА57-39 | 4604 | ВА57-39 | Автоматические выключатели серии ВА57-39 постоянного тока | M | Заказной | 1 | шт.
L630-3773 | ВА57-39-641210-400А-440DC-1250А-НР127AC-КОНТАКТОР | 34310 | 41172 |  | Автоматические выключатели в литом корпусе | Классическая | ВА57-39 | ВА57-39 | 4604 | ВА57-39 | Автоматические выключатели серии ВА57-39 постоянного тока | M | Заказной | 1 | шт.
L630-3774 | ВА57-39-641210-400А-440DC-1600А-НР127AC-КОНТАКТОР | 34310 | 41172 |  | Автоматические выключатели в литом корпусе | Классическая | ВА57-39 | ВА57-39 | 4604 | ВА57-39 | Автоматические выключатели серии ВА57-39 постоянного тока | M | Заказной | 1 | шт.
L630-3775 | ВА57-39-641210-400А-440DC-2000А-НР127AC-КОНТАКТОР | 34310 | 41172 |  | Автоматические выключатели в литом корпусе | Классическая | ВА57-39 | ВА57-39 | 4604 | ВА57-39 | Автоматические выключатели серии ВА57-39 постоянного тока | M | Заказной | 1 | шт.
L630-3776 | ВА57-39-641210-400А-440DC-2500А-НР127AC-КОНТАКТОР | 34310 | 41172 |  | Автоматические выключатели в литом корпусе | Классическая | ВА57-39 | ВА57-39 | 4604 | ВА57-39 | Автоматические выключатели серии ВА57-39 постоянного тока | M | Заказной | 1 | шт.
L630-3777 | ВА57-39-641210-400А-440DC-4000А-НР127AC-КОНТАКТОР | 34310 | 41172 |  | Автоматические выключатели в литом корпусе | Классическая | ВА57-39 | ВА57-39 | 4604 | ВА57-39 | Автоматические выключатели серии ВА57-39 постоянного тока | M | Заказной | 1 | шт.
L630-3778 | ВА57-39-641210-500А-440DC-1600А-НР127AC-КОНТАКТОР | 36044 | 43252.8 |  | Автоматические выключатели в литом корпусе | Классическая | ВА57-39 | ВА57-39 | 4604 | ВА57-39 | Автоматические выключатели серии ВА57-39 постоянного тока | M | Заказной | 1 | шт.
L630-3779 | ВА57-39-641210-500А-440DC-2000А-НР127AC-КОНТАКТОР | 36044 | 43252.8 |  | Автоматические выключатели в литом корпусе | Классическая | ВА57-39 | ВА57-39 | 4604 | ВА57-39 | Автоматические выключатели серии ВА57-39 постоянного тока | M | Заказной | 1 | шт.
L630-3780 | ВА57-39-641210-500А-440DC-2500А-НР127AC-КОНТАКТОР | 36044 | 43252.8 |  | Автоматические выключатели в литом корпусе | Классическая | ВА57-39 | ВА57-39 | 4604 | ВА57-39 | Автоматические выключатели серии ВА57-39 постоянного тока | M | Заказной | 1 | шт.
L630-3781 | ВА57-39-641210-500А-440DC-3000А-НР127AC-КОНТАКТОР | 36044 | 43252.8 |  | Автоматические выключатели в литом корпусе | Классическая | ВА57-39 | ВА57-39 | 4604 | ВА57-39 | Автоматические выключатели серии ВА57-39 постоянного тока | M | Заказной | 1 | шт.
L630-3782 | ВА57-39-641210-500А-440DC-5000А-НР127AC-КОНТАКТОР | 36044 | 43252.8 |  | Автоматические выключатели в литом корпусе | Классическая | ВА57-39 | ВА57-39 | 4604 | ВА57-39 | Автоматические выключатели серии ВА57-39 постоянного тока | M | Заказной | 1 | шт.
L630-3783 | ВА57-39-641210-630А-440DC-2000А-НР127AC-КОНТАКТОР | 36044 | 43252.8 |  | Автоматические выключатели в литом корпусе | Классическая | ВА57-39 | ВА57-39 | 4604 | ВА57-39 | Автоматические выключатели серии ВА57-39 постоянного тока | M | Заказной | 1 | шт.
L630-3784 | ВА57-39-641210-630А-440DC-2500А-НР127AC-КОНТАКТОР | 36044 | 43252.8 |  | Автоматические выключатели в литом корпусе | Классическая | ВА57-39 | ВА57-39 | 4604 | ВА57-39 | Автоматические выключатели серии ВА57-39 постоянного тока | M | Заказной | 1 | шт.
L630-3785 | ВА57-39-641210-630А-440DC-3200А-НР127AC-КОНТАКТОР | 36044 | 43252.8 |  | Автоматические выключатели в литом корпусе | Классическая | ВА57-39 | ВА57-39 | 4604 | ВА57-39 | Автоматические выключатели серии ВА57-39 постоянного тока | M | Заказной | 1 | шт.
L630-3786 | ВА57-39-641210-630А-440DC-4000А-НР127AC-КОНТАКТОР | 36044 | 43252.8 |  | Автоматические выключатели в литом корпусе | Классическая | ВА57-39 | ВА57-39 | 4604 | ВА57-39 | Автоматические выключатели серии ВА57-39 постоянного тока | M | Заказной | 1 | шт.
L630-3787 | ВА57-39-641210-630А-440DC-5000А-НР127AC-КОНТАКТОР | 36044 | 43252.8 |  | Автоматические выключатели в литом корпусе | Классическая | ВА57-39 | ВА57-39 | 4604 | ВА57-39 | Автоматические выключатели серии ВА57-39 постоянного тока | M | Заказной | 1 | шт.
L630-3788 | ВА57-39-631210-630А-440DC-1600А-НР127AC-КОНТАКТОР | 34604 | 41524.8 |  | Автоматические выключатели в литом корпусе | Классическая | ВА57-39 | ВА57-39 | 4604 | ВА57-39 | Автоматические выключатели серии ВА57-39 постоянного тока | M | Заказной | 1 | шт.
L630-3789 | ВА57-39-631210-630А-440DC-2000А-НР127AC-КОНТАКТОР | 34604 | 41524.8 |  | Автоматические выключатели в литом корпусе | Классическая | ВА57-39 | ВА57-39 | 4604 | ВА57-39 | Автоматические выключатели серии ВА57-39 постоянного тока | M | Заказной | 1 | шт.
L630-3790 | ВА57-39-631210-630А-440DC-2500А-НР127AC-КОНТАКТОР | 34604 | 41524.8 |  | Автоматические выключатели в литом корпусе | Классическая | ВА57-39 | ВА57-39 | 4604 | ВА57-39 | Автоматические выключатели серии ВА57-39 постоянного тока | M | Заказной | 1 | шт.
L630-3791 | ВА57-39-631210-630А-440DC-3200А-НР127AC-КОНТАКТОР | 34604 | 41524.8 |  | Автоматические выключатели в литом корпусе | Классическая | ВА57-39 | ВА57-39 | 4604 | ВА57-39 | Автоматические выключатели серии ВА57-39 постоянного тока | M | Заказной | 1 | шт.
L630-3792 | ВА57-39-631210-630А-440DC-4000А-НР127AC-КОНТАКТОР | 34604 | 41524.8 |  | Автоматические выключатели в литом корпусе | Классическая | ВА57-39 | ВА57-39 | 4604 | ВА57-39 | Автоматические выключатели серии ВА57-39 постоянного тока | M | Заказной | 1 | шт.
L630-3793 | ВА57-39-841210-250А-220DC-1250А-НР230AC-КОНТАКТОР | 33886 | 40663.2 |  | Автоматические выключатели в литом корпусе | Классическая | ВА57-39 | ВА57-39 | 4604 | ВА57-39 | Автоматические выключатели серии ВА57-39 постоянного тока | M | Заказной | 1 | шт.
L630-3794 | ВА57-39-841210-250А-220DC-1600А-НР230AC-КОНТАКТОР | 33886 | 40663.2 |  | Автоматические выключатели в литом корпусе | Классическая | ВА57-39 | ВА57-39 | 4604 | ВА57-39 | Автоматические выключатели серии ВА57-39 постоянного тока | M | Заказной | 1 | шт.
L630-3795 | ВА57-39-841210-250А-220DC-2500А-НР230AC-КОНТАКТОР | 33886 | 40663.2 |  | Автоматические выключатели в литом корпусе | Классическая | ВА57-39 | ВА57-39 | 4604 | ВА57-39 | Автоматические выключатели серии ВА57-39 постоянного тока | M | Заказной | 1 | шт.
L630-3796 | ВА57-39-841210-320А-220DC-1250А-НР230AC-КОНТАКТОР | 33886 | 40663.2 |  | Автоматические выключатели в литом корпусе | Классическая | ВА57-39 | ВА57-39 | 4604 | ВА57-39 | Автоматические выключатели серии ВА57-39 постоянного тока | M | Заказной | 1 | шт.
L630-3797 | ВА57-39-841210-320А-220DC-1600А-НР230AC-КОНТАКТОР | 33886 | 40663.2 |  | Автоматические выключатели в литом корпусе | Классическая | ВА57-39 | ВА57-39 | 4604 | ВА57-39 | Автоматические выключатели серии ВА57-39 постоянного тока | M | Заказной | 1 | шт.
L630-3798 | ВА57-39-841210-320А-220DC-2000А-НР230AC-КОНТАКТОР | 33886 | 40663.2 |  | Автоматические выключатели в литом корпусе | Классическая | ВА57-39 | ВА57-39 | 4604 | ВА57-39 | Автоматические выключатели серии ВА57-39 постоянного тока | M | Заказной | 1 | шт.
L630-3799 | ВА57-39-841210-320А-220DC-2500А-НР230AC-КОНТАКТОР | 33886 | 40663.2 |  | Автоматические выключатели в литом корпусе | Классическая | ВА57-39 | ВА57-39 | 4604 | ВА57-39 | Автоматические выключатели серии ВА57-39 постоянного тока | M | Заказной | 1 | шт.
L630-3800 | ВА57-39-841210-320А-220DC-3200А-НР230AC-КОНТАКТОР | 33886 | 40663.2 |  | Автоматические выключатели в литом корпусе | Классическая | ВА57-39 | ВА57-39 | 4604 | ВА57-39 | Автоматические выключатели серии ВА57-39 постоянного тока | M | Заказной | 1 | шт.
L630-3801 | ВА57-39-841210-400А-220DC-1250А-НР230AC-КОНТАКТОР | 33886 | 40663.2 |  | Автоматические выключатели в литом корпусе | Классическая | ВА57-39 | ВА57-39 | 4604 | ВА57-39 | Автоматические выключатели серии ВА57-39 постоянного тока | M | Заказной | 1 | шт.
L630-3802 | ВА57-39-841210-400А-220DC-1600А-НР230AC-КОНТАКТОР | 33886 | 40663.2 |  | Автоматические выключатели в литом корпусе | Классическая | ВА57-39 | ВА57-39 | 4604 | ВА57-39 | Автоматические выключатели серии ВА57-39 постоянного тока | M | Заказной | 1 | шт.
L630-3803 | ВА57-39-841210-400А-220DC-2000А-НР230AC-КОНТАКТОР | 33886 | 40663.2 |  | Автоматические выключатели в литом корпусе | Классическая | ВА57-39 | ВА57-39 | 4604 | ВА57-39 | Автоматические выключатели серии ВА57-39 постоянного тока | M | Заказной | 1 | шт.
L630-3804 | ВА57-39-841210-400А-220DC-2500А-НР230AC-КОНТАКТОР | 33886 | 40663.2 |  | Автоматические выключатели в литом корпусе | Классическая | ВА57-39 | ВА57-39 | 4604 | ВА57-39 | Автоматические выключатели серии ВА57-39 постоянного тока | M | Заказной | 1 | шт.
L630-3805 | ВА57-39-841210-400А-220DC-4000А-НР230AC-КОНТАКТОР | 33886 | 40663.2 |  | Автоматические выключатели в литом корпусе | Классическая | ВА57-39 | ВА57-39 | 4604 | ВА57-39 | Автоматические выключатели серии ВА57-39 постоянного тока | M | Заказной | 1 | шт.
L630-3806 | ВА57-39-841210-500А-220DC-1600А-НР230AC-КОНТАКТОР | 36746 | 44095.2 |  | Автоматические выключатели в литом корпусе | Классическая | ВА57-39 | ВА57-39 | 4604 | ВА57-39 | Автоматические выключатели серии ВА57-39 постоянного тока | M | Заказной | 1 | шт.
L630-3807 | ВА57-39-841210-500А-220DC-2000А-НР230AC-КОНТАКТОР | 36746 | 44095.2 |  | Автоматические выключатели в литом корпусе | Классическая | ВА57-39 | ВА57-39 | 4604 | ВА57-39 | Автоматические выключатели серии ВА57-39 постоянного тока | M | Заказной | 1 | шт.
L630-3808 | ВА57-39-841210-500А-220DC-2500А-НР230AC-КОНТАКТОР | 36746 | 44095.2 |  | Автоматические выключатели в литом корпусе | Классическая | ВА57-39 | ВА57-39 | 4604 | ВА57-39 | Автоматические выключатели серии ВА57-39 постоянного тока | M | Заказной | 1 | шт.
L630-3809 | ВА57-39-841210-500А-220DC-3000А-НР230AC-КОНТАКТОР | 36746 | 44095.2 |  | Автоматические выключатели в литом корпусе | Классическая | ВА57-39 | ВА57-39 | 4604 | ВА57-39 | Автоматические выключатели серии ВА57-39 постоянного тока | M | Заказной | 1 | шт.
L630-3810 | ВА57-39-841210-500А-220DC-5000А-НР230AC-КОНТАКТОР | 36746 | 44095.2 |  | Автоматические выключатели в литом корпусе | Классическая | ВА57-39 | ВА57-39 | 4604 | ВА57-39 | Автоматические выключатели серии ВА57-39 постоянного тока | M | Заказной | 1 | шт.
L630-3811 | ВА57-39-841210-630А-220DC-2000А-НР230AC-КОНТАКТОР | 36746 | 44095.2 |  | Автоматические выключатели в литом корпусе | Классическая | ВА57-39 | ВА57-39 | 4604 | ВА57-39 | Автоматические выключатели серии ВА57-39 постоянного тока | M | Заказной | 1 | шт.
L630-3812 | ВА57-39-841210-630А-220DC-2500А-НР230AC-КОНТАКТОР | 36746 | 44095.2 |  | Автоматические выключатели в литом корпусе | Классическая | ВА57-39 | ВА57-39 | 4604 | ВА57-39 | Автоматические выключатели серии ВА57-39 постоянного тока | M | Заказной | 1 | шт.
L630-3813 | ВА57-39-841210-630А-220DC-3200А-НР230AC-КОНТАКТОР | 36746 | 44095.2 |  | Автоматические выключатели в литом корпусе | Классическая | ВА57-39 | ВА57-39 | 4604 | ВА57-39 | Автоматические выключатели серии ВА57-39 постоянного тока | M | Заказной | 1 | шт.
L630-3814 | ВА57-39-841210-630А-220DC-4000А-НР230AC-КОНТАКТОР | 36746 | 44095.2 |  | Автоматические выключатели в литом корпусе | Классическая | ВА57-39 | ВА57-39 | 4604 | ВА57-39 | Автоматические выключатели серии ВА57-39 постоянного тока | M | Заказной | 1 | шт.
L630-3815 | ВА57-39-841210-630А-220DC-5000А-НР230AC-КОНТАКТОР | 36746 | 44095.2 |  | Автоматические выключатели в литом корпусе | Классическая | ВА57-39 | ВА57-39 | 4604 | ВА57-39 | Автоматические выключатели серии ВА57-39 постоянного тока | M | Заказной | 1 | шт.
L630-3816 | ВА57-39-831210-630А-220DC-1600А-НР230AC-КОНТАКТОР | 35276 | 42331.2 |  | Автоматические выключатели в литом корпусе | Классическая | ВА57-39 | ВА57-39 | 4604 | ВА57-39 | Автоматические выключатели серии ВА57-39 постоянного тока | M | Заказной | 1 | шт.
L630-3817 | ВА57-39-831210-630А-220DC-2000А-НР230AC-КОНТАКТОР | 35276 | 42331.2 |  | Автоматические выключатели в литом корпусе | Классическая | ВА57-39 | ВА57-39 | 4604 | ВА57-39 | Автоматические выключатели серии ВА57-39 постоянного тока | M | Заказной | 1 | шт.
L630-3818 | ВА57-39-831210-630А-220DC-2500А-НР230AC-КОНТАКТОР | 35276 | 42331.2 |  | Автоматические выключатели в литом корпусе | Классическая | ВА57-39 | ВА57-39 | 4604 | ВА57-39 | Автоматические выключатели серии ВА57-39 постоянного тока | M | Заказной | 1 | шт.
L630-3819 | ВА57-39-831210-630А-220DC-3200А-НР230AC-КОНТАКТОР | 35276 | 42331.2 |  | Автоматические выключатели в литом корпусе | Классическая | ВА57-39 | ВА57-39 | 4604 | ВА57-39 | Автоматические выключатели серии ВА57-39 постоянного тока | M | Заказной | 1 | шт.
L630-3820 | ВА57-39-831210-630А-220DC-4000А-НР230AC-КОНТАКТОР | 35276 | 42331.2 |  | Автоматические выключатели в литом корпусе | Классическая | ВА57-39 | ВА57-39 | 4604 | ВА57-39 | Автоматические выключатели серии ВА57-39 постоянного тока | M | Заказной | 1 | шт.
L630-3821 | ВА57-39-641210-250А-440DC-1250А-НР230AC-КОНТАКТОР | 34310 | 41172 |  | Автоматические выключатели в литом корпусе | Классическая | ВА57-39 | ВА57-39 | 4604 | ВА57-39 | Автоматические выключатели серии ВА57-39 постоянного тока | M | Заказной | 1 | шт.
L630-3822 | ВА57-39-641210-250А-440DC-1600А-НР230AC-КОНТАКТОР | 34310 | 41172 |  | Автоматические выключатели в литом корпусе | Классическая | ВА57-39 | ВА57-39 | 4604 | ВА57-39 | Автоматические выключатели серии ВА57-39 постоянного тока | M | Заказной | 1 | шт.
L630-3823 | ВА57-39-641210-250А-440DC-2500А-НР230AC-КОНТАКТОР | 34310 | 41172 |  | Автоматические выключатели в литом корпусе | Классическая | ВА57-39 | ВА57-39 | 4604 | ВА57-39 | Автоматические выключатели серии ВА57-39 постоянного тока | M | Заказной | 1 | шт.
L630-3824 | ВА57-39-641210-320А-440DC-1250А-НР230AC-КОНТАКТОР | 34310 | 41172 |  | Автоматические выключатели в литом корпусе | Классическая | ВА57-39 | ВА57-39 | 4604 | ВА57-39 | Автоматические выключатели серии ВА57-39 постоянного тока | M | Заказной | 1 | шт.
L630-3825 | ВА57-39-641210-320А-440DC-1600А-НР230AC-КОНТАКТОР | 34310 | 41172 |  | Автоматические выключатели в литом корпусе | Классическая | ВА57-39 | ВА57-39 | 4604 | ВА57-39 | Автоматические выключатели серии ВА57-39 постоянного тока | M | Заказной | 1 | шт.
L630-3826 | ВА57-39-641210-320А-440DC-2000А-НР230AC-КОНТАКТОР | 34310 | 41172 |  | Автоматические выключатели в литом корпусе | Классическая | ВА57-39 | ВА57-39 | 4604 | ВА57-39 | Автоматические выключатели серии ВА57-39 постоянного тока | M | Заказной | 1 | шт.
L630-3827 | ВА57-39-641210-320А-440DC-2500А-НР230AC-КОНТАКТОР | 34310 | 41172 |  | Автоматические выключатели в литом корпусе | Классическая | ВА57-39 | ВА57-39 | 4604 | ВА57-39 | Автоматические выключатели серии ВА57-39 постоянного тока | M | Заказной | 1 | шт.
L630-3828 | ВА57-39-641210-320А-440DC-3200А-НР230AC-КОНТАКТОР | 34310 | 41172 |  | Автоматические выключатели в литом корпусе | Классическая | ВА57-39 | ВА57-39 | 4604 | ВА57-39 | Автоматические выключатели серии ВА57-39 постоянного тока | M | Заказной | 1 | шт.
L630-3829 | ВА57-39-641210-400А-440DC-1250А-НР230AC-КОНТАКТОР | 34310 | 41172 |  | Автоматические выключатели в литом корпусе | Классическая | ВА57-39 | ВА57-39 | 4604 | ВА57-39 | Автоматические выключатели серии ВА57-39 постоянного тока | M | Заказной | 1 | шт.
L630-3830 | ВА57-39-641210-400А-440DC-1600А-НР230AC-КОНТАКТОР | 34310 | 41172 |  | Автоматические выключатели в литом корпусе | Классическая | ВА57-39 | ВА57-39 | 4604 | ВА57-39 | Автоматические выключатели серии ВА57-39 постоянного тока | M | Заказной | 1 | шт.
L630-3831 | ВА57-39-641210-400А-440DC-2000А-НР230AC-КОНТАКТОР | 34310 | 41172 |  | Автоматические выключатели в литом корпусе | Классическая | ВА57-39 | ВА57-39 | 4604 | ВА57-39 | Автоматические выключатели серии ВА57-39 постоянного тока | M | Заказной | 1 | шт.
L630-3832 | ВА57-39-641210-400А-440DC-2500А-НР230AC-КОНТАКТОР | 34310 | 41172 |  | Автоматические выключатели в литом корпусе | Классическая | ВА57-39 | ВА57-39 | 4604 | ВА57-39 | Автоматические выключатели серии ВА57-39 постоянного тока | M | Заказной | 1 | шт.
L630-3833 | ВА57-39-641210-400А-440DC-4000А-НР230AC-КОНТАКТОР | 34310 | 41172 |  | Автоматические выключатели в литом корпусе | Классическая | ВА57-39 | ВА57-39 | 4604 | ВА57-39 | Автоматические выключатели серии ВА57-39 постоянного тока | M | Заказной | 1 | шт.
L630-3834 | ВА57-39-641210-500А-440DC-1600А-НР230AC-КОНТАКТОР | 36044 | 43252.8 |  | Автоматические выключатели в литом корпусе | Классическая | ВА57-39 | ВА57-39 | 4604 | ВА57-39 | Автоматические выключатели серии ВА57-39 постоянного тока | M | Заказной | 1 | шт.
L630-3835 | ВА57-39-641210-500А-440DC-2000А-НР230AC-КОНТАКТОР | 36044 | 43252.8 |  | Автоматические выключатели в литом корпусе | Классическая | ВА57-39 | ВА57-39 | 4604 | ВА57-39 | Автоматические выключатели серии ВА57-39 постоянного тока | M | Заказной | 1 | шт.
L630-3836 | ВА57-39-641210-500А-440DC-2500А-НР230AC-КОНТАКТОР | 36044 | 43252.8 |  | Автоматические выключатели в литом корпусе | Классическая | ВА57-39 | ВА57-39 | 4604 | ВА57-39 | Автоматические выключатели серии ВА57-39 постоянного тока | M | Заказной | 1 | шт.
L630-3837 | ВА57-39-641210-500А-440DC-3000А-НР230AC-КОНТАКТОР | 36044 | 43252.8 |  | Автоматические выключатели в литом корпусе | Классическая | ВА57-39 | ВА57-39 | 4604 | ВА57-39 | Автоматические выключатели серии ВА57-39 постоянного тока | M | Заказной | 1 | шт.
L630-3838 | ВА57-39-641210-500А-440DC-5000А-НР230AC-КОНТАКТОР | 36044 | 43252.8 |  | Автоматические выключатели в литом корпусе | Классическая | ВА57-39 | ВА57-39 | 4604 | ВА57-39 | Автоматические выключатели серии ВА57-39 постоянного тока | M | Заказной | 1 | шт.
L630-3839 | ВА57-39-641210-630А-440DC-2000А-НР230AC-КОНТАКТОР | 36044 | 43252.8 |  | Автоматические выключатели в литом корпусе | Классическая | ВА57-39 | ВА57-39 | 4604 | ВА57-39 | Автоматические выключатели серии ВА57-39 постоянного тока | M | Заказной | 1 | шт.
L630-3840 | ВА57-39-641210-630А-440DC-2500А-НР230AC-КОНТАКТОР | 36044 | 43252.8 |  | Автоматические выключатели в литом корпусе | Классическая | ВА57-39 | ВА57-39 | 4604 | ВА57-39 | Автоматические выключатели серии ВА57-39 постоянного тока | M | Заказной | 1 | шт.
L630-3841 | ВА57-39-641210-630А-440DC-3200А-НР230AC-КОНТАКТОР | 36044 | 43252.8 |  | Автоматические выключатели в литом корпусе | Классическая | ВА57-39 | ВА57-39 | 4604 | ВА57-39 | Автоматические выключатели серии ВА57-39 постоянного тока | M | Заказной | 1 | шт.
L630-3842 | ВА57-39-641210-630А-440DC-4000А-НР230AC-КОНТАКТОР | 36044 | 43252.8 |  | Автоматические выключатели в литом корпусе | Классическая | ВА57-39 | ВА57-39 | 4604 | ВА57-39 | Автоматические выключатели серии ВА57-39 постоянного тока | M | Заказной | 1 | шт.
L630-3843 | ВА57-39-641210-630А-440DC-5000А-НР230AC-КОНТАКТОР | 36044 | 43252.8 |  | Автоматические выключатели в литом корпусе | Классическая | ВА57-39 | ВА57-39 | 4604 | ВА57-39 | Автоматические выключатели серии ВА57-39 постоянного тока | M | Заказной | 1 | шт.
L630-3844 | ВА57-39-631210-630А-440DC-1600А-НР230AC-КОНТАКТОР | 34604 | 41524.8 |  | Автоматические выключатели в литом корпусе | Классическая | ВА57-39 | ВА57-39 | 4604 | ВА57-39 | Автоматические выключатели серии ВА57-39 постоянного тока | M | Заказной | 1 | шт.
L630-3845 | ВА57-39-631210-630А-440DC-2000А-НР230AC-КОНТАКТОР | 34604 | 41524.8 |  | Автоматические выключатели в литом корпусе | Классическая | ВА57-39 | ВА57-39 | 4604 | ВА57-39 | Автоматические выключатели серии ВА57-39 постоянного тока | M | Заказной | 1 | шт.
L630-3846 | ВА57-39-631210-630А-440DC-2500А-НР230AC-КОНТАКТОР | 34604 | 41524.8 |  | Автоматические выключатели в литом корпусе | Классическая | ВА57-39 | ВА57-39 | 4604 | ВА57-39 | Автоматические выключатели серии ВА57-39 постоянного тока | M | Заказной | 1 | шт.
L630-3847 | ВА57-39-631210-630А-440DC-3200А-НР230AC-КОНТАКТОР | 34604 | 41524.8 |  | Автоматические выключатели в литом корпусе | Классическая | ВА57-39 | ВА57-39 | 4604 | ВА57-39 | Автоматические выключатели серии ВА57-39 постоянного тока | M | Заказной | 1 | шт.
L630-3848 | ВА57-39-631210-630А-440DC-4000А-НР230AC-КОНТАКТОР | 34604 | 41524.8 |  | Автоматические выключатели в литом корпусе | Классическая | ВА57-39 | ВА57-39 | 4604 | ВА57-39 | Автоматические выключатели серии ВА57-39 постоянного тока | M | Заказной | 1 | шт.
L630-3849 | ВА57-39-841210-250А-220DC-1250А-НР400AC-КОНТАКТОР | 33886 | 40663.2 |  | Автоматические выключатели в литом корпусе | Классическая | ВА57-39 | ВА57-39 | 4604 | ВА57-39 | Автоматические выключатели серии ВА57-39 постоянного тока | M | Заказной | 1 | шт.
L630-3850 | ВА57-39-841210-250А-220DC-1600А-НР400AC-КОНТАКТОР | 33886 | 40663.2 |  | Автоматические выключатели в литом корпусе | Классическая | ВА57-39 | ВА57-39 | 4604 | ВА57-39 | Автоматические выключатели серии ВА57-39 постоянного тока | M | Заказной | 1 | шт.
L630-3851 | ВА57-39-841210-250А-220DC-2500А-НР400AC-КОНТАКТОР | 33886 | 40663.2 |  | Автоматические выключатели в литом корпусе | Классическая | ВА57-39 | ВА57-39 | 4604 | ВА57-39 | Автоматические выключатели серии ВА57-39 постоянного тока | M | Заказной | 1 | шт.
L630-3852 | ВА57-39-841210-320А-220DC-1250А-НР400AC-КОНТАКТОР | 33886 | 40663.2 |  | Автоматические выключатели в литом корпусе | Классическая | ВА57-39 | ВА57-39 | 4604 | ВА57-39 | Автоматические выключатели серии ВА57-39 постоянного тока | M | Заказной | 1 | шт.
L630-3853 | ВА57-39-841210-320А-220DC-1600А-НР400AC-КОНТАКТОР | 33886 | 40663.2 |  | Автоматические выключатели в литом корпусе | Классическая | ВА57-39 | ВА57-39 | 4604 | ВА57-39 | Автоматические выключатели серии ВА57-39 постоянного тока | M | Заказной | 1 | шт.
L630-3854 | ВА57-39-841210-320А-220DC-2000А-НР400AC-КОНТАКТОР | 33886 | 40663.2 |  | Автоматические выключатели в литом корпусе | Классическая | ВА57-39 | ВА57-39 | 4604 | ВА57-39 | Автоматические выключатели серии ВА57-39 постоянного тока | M | Заказной | 1 | шт.
L630-3855 | ВА57-39-841210-320А-220DC-2500А-НР400AC-КОНТАКТОР | 33886 | 40663.2 |  | Автоматические выключатели в литом корпусе | Классическая | ВА57-39 | ВА57-39 | 4604 | ВА57-39 | Автоматические выключатели серии ВА57-39 постоянного тока | M | Заказной | 1 | шт.
L630-3856 | ВА57-39-841210-320А-220DC-3200А-НР400AC-КОНТАКТОР | 33886 | 40663.2 |  | Автоматические выключатели в литом корпусе | Классическая | ВА57-39 | ВА57-39 | 4604 | ВА57-39 | Автоматические выключатели серии ВА57-39 постоянного тока | M | Заказной | 1 | шт.
L630-3857 | ВА57-39-841210-400А-220DC-1250А-НР400AC-КОНТАКТОР | 33886 | 40663.2 |  | Автоматические выключатели в литом корпусе | Классическая | ВА57-39 | ВА57-39 | 4604 | ВА57-39 | Автоматические выключатели серии ВА57-39 постоянного тока | M | Заказной | 1 | шт.
L630-3858 | ВА57-39-841210-400А-220DC-1600А-НР400AC-КОНТАКТОР | 33886 | 40663.2 |  | Автоматические выключатели в литом корпусе | Классическая | ВА57-39 | ВА57-39 | 4604 | ВА57-39 | Автоматические выключатели серии ВА57-39 постоянного тока | M | Заказной | 1 | шт.
L630-3859 | ВА57-39-841210-400А-220DC-2000А-НР400AC-КОНТАКТОР | 33886 | 40663.2 |  | Автоматические выключатели в литом корпусе | Классическая | ВА57-39 | ВА57-39 | 4604 | ВА57-39 | Автоматические выключатели серии ВА57-39 постоянного тока | M | Заказной | 1 | шт.
L630-3860 | ВА57-39-841210-400А-220DC-2500А-НР400AC-КОНТАКТОР | 33886 | 40663.2 |  | Автоматические выключатели в литом корпусе | Классическая | ВА57-39 | ВА57-39 | 4604 | ВА57-39 | Автоматические выключатели серии ВА57-39 постоянного тока | M | Заказной | 1 | шт.
L630-3861 | ВА57-39-841210-400А-220DC-4000А-НР400AC-КОНТАКТОР | 33886 | 40663.2 |  | Автоматические выключатели в литом корпусе | Классическая | ВА57-39 | ВА57-39 | 4604 | ВА57-39 | Автоматические выключатели серии ВА57-39 постоянного тока | M | Заказной | 1 | шт.
L630-3862 | ВА57-39-841210-500А-220DC-1600А-НР400AC-КОНТАКТОР | 36746 | 44095.2 |  | Автоматические выключатели в литом корпусе | Классическая | ВА57-39 | ВА57-39 | 4604 | ВА57-39 | Автоматические выключатели серии ВА57-39 постоянного тока | M | Заказной | 1 | шт.
L630-3863 | ВА57-39-841210-500А-220DC-2000А-НР400AC-КОНТАКТОР | 36746 | 44095.2 |  | Автоматические выключатели в литом корпусе | Классическая | ВА57-39 | ВА57-39 | 4604 | ВА57-39 | Автоматические выключатели серии ВА57-39 постоянного тока | M | Заказной | 1 | шт.
L630-3864 | ВА57-39-841210-500А-220DC-2500А-НР400AC-КОНТАКТОР | 36746 | 44095.2 |  | Автоматические выключатели в литом корпусе | Классическая | ВА57-39 | ВА57-39 | 4604 | ВА57-39 | Автоматические выключатели серии ВА57-39 постоянного тока | M | Заказной | 1 | шт.
L630-3865 | ВА57-39-841210-500А-220DC-3000А-НР400AC-КОНТАКТОР | 36746 | 44095.2 |  | Автоматические выключатели в литом корпусе | Классическая | ВА57-39 | ВА57-39 | 4604 | ВА57-39 | Автоматические выключатели серии ВА57-39 постоянного тока | M | Заказной | 1 | шт.
L630-3866 | ВА57-39-841210-500А-220DC-5000А-НР400AC-КОНТАКТОР | 36746 | 44095.2 |  | Автоматические выключатели в литом корпусе | Классическая | ВА57-39 | ВА57-39 | 4604 | ВА57-39 | Автоматические выключатели серии ВА57-39 постоянного тока | M | Заказной | 1 | шт.
L630-3867 | ВА57-39-841210-630А-220DC-2000А-НР400AC-КОНТАКТОР | 36746 | 44095.2 |  | Автоматические выключатели в литом корпусе | Классическая | ВА57-39 | ВА57-39 | 4604 | ВА57-39 | Автоматические выключатели серии ВА57-39 постоянного тока | M | Заказной | 1 | шт.
L630-3868 | ВА57-39-841210-630А-220DC-2500А-НР400AC-КОНТАКТОР | 36746 | 44095.2 |  | Автоматические выключатели в литом корпусе | Классическая | ВА57-39 | ВА57-39 | 4604 | ВА57-39 | Автоматические выключатели серии ВА57-39 постоянного тока | M | Заказной | 1 | шт.
L630-3869 | ВА57-39-841210-630А-220DC-3200А-НР400AC-КОНТАКТОР | 36746 | 44095.2 |  | Автоматические выключатели в литом корпусе | Классическая | ВА57-39 | ВА57-39 | 4604 | ВА57-39 | Автоматические выключатели серии ВА57-39 постоянного тока | M | Заказной | 1 | шт.
L630-3870 | ВА57-39-841210-630А-220DC-4000А-НР400AC-КОНТАКТОР | 36746 | 44095.2 |  | Автоматические выключатели в литом корпусе | Классическая | ВА57-39 | ВА57-39 | 4604 | ВА57-39 | Автоматические выключатели серии ВА57-39 постоянного тока | M | Заказной | 1 | шт.
L630-3871 | ВА57-39-841210-630А-220DC-5000А-НР400AC-КОНТАКТОР | 36746 | 44095.2 |  | Автоматические выключатели в литом корпусе | Классическая | ВА57-39 | ВА57-39 | 4604 | ВА57-39 | Автоматические выключатели серии ВА57-39 постоянного тока | M | Заказной | 1 | шт.
L630-3872 | ВА57-39-831210-630А-220DC-1600А-НР400AC-КОНТАКТОР | 35276 | 42331.2 |  | Автоматические выключатели в литом корпусе | Классическая | ВА57-39 | ВА57-39 | 4604 | ВА57-39 | Автоматические выключатели серии ВА57-39 постоянного тока | M | Заказной | 1 | шт.
L630-3873 | ВА57-39-831210-630А-220DC-2000А-НР400AC-КОНТАКТОР | 35276 | 42331.2 |  | Автоматические выключатели в литом корпусе | Классическая | ВА57-39 | ВА57-39 | 4604 | ВА57-39 | Автоматические выключатели серии ВА57-39 постоянного тока | M | Заказной | 1 | шт.
L630-3874 | ВА57-39-831210-630А-220DC-2500А-НР400AC-КОНТАКТОР | 35276 | 42331.2 |  | Автоматические выключатели в литом корпусе | Классическая | ВА57-39 | ВА57-39 | 4604 | ВА57-39 | Автоматические выключатели серии ВА57-39 постоянного тока | M | Заказной | 1 | шт.
L630-3875 | ВА57-39-831210-630А-220DC-3200А-НР400AC-КОНТАКТОР | 35276 | 42331.2 |  | Автоматические выключатели в литом корпусе | Классическая | ВА57-39 | ВА57-39 | 4604 | ВА57-39 | Автоматические выключатели серии ВА57-39 постоянного тока | M | Заказной | 1 | шт.
L630-3876 | ВА57-39-831210-630А-220DC-4000А-НР400AC-КОНТАКТОР | 35276 | 42331.2 |  | Автоматические выключатели в литом корпусе | Классическая | ВА57-39 | ВА57-39 | 4604 | ВА57-39 | Автоматические выключатели серии ВА57-39 постоянного тока | M | Заказной | 1 | шт.
L630-3877 | ВА57-39-641210-250А-440DC-1250А-НР400AC-КОНТАКТОР | 34310 | 41172 |  | Автоматические выключатели в литом корпусе | Классическая | ВА57-39 | ВА57-39 | 4604 | ВА57-39 | Автоматические выключатели серии ВА57-39 постоянного тока | M | Заказной | 1 | шт.
L630-3878 | ВА57-39-641210-250А-440DC-1600А-НР400AC-КОНТАКТОР | 34310 | 41172 |  | Автоматические выключатели в литом корпусе | Классическая | ВА57-39 | ВА57-39 | 4604 | ВА57-39 | Автоматические выключатели серии ВА57-39 постоянного тока | M | Заказной | 1 | шт.
L630-3879 | ВА57-39-641210-250А-440DC-2500А-НР400AC-КОНТАКТОР | 34310 | 41172 |  | Автоматические выключатели в литом корпусе | Классическая | ВА57-39 | ВА57-39 | 4604 | ВА57-39 | Автоматические выключатели серии ВА57-39 постоянного тока | M | Заказной | 1 | шт.
L630-3880 | ВА57-39-641210-320А-440DC-1250А-НР400AC-КОНТАКТОР | 34310 | 41172 |  | Автоматические выключатели в литом корпусе | Классическая | ВА57-39 | ВА57-39 | 4604 | ВА57-39 | Автоматические выключатели серии ВА57-39 постоянного тока | M | Заказной | 1 | шт.
L630-3881 | ВА57-39-641210-320А-440DC-1600А-НР400AC-КОНТАКТОР | 34310 | 41172 |  | Автоматические выключатели в литом корпусе | Классическая | ВА57-39 | ВА57-39 | 4604 | ВА57-39 | Автоматические выключатели серии ВА57-39 постоянного тока | M | Заказной | 1 | шт.
L630-3882 | ВА57-39-641210-320А-440DC-2000А-НР400AC-КОНТАКТОР | 34310 | 41172 |  | Автоматические выключатели в литом корпусе | Классическая | ВА57-39 | ВА57-39 | 4604 | ВА57-39 | Автоматические выключатели серии ВА57-39 постоянного тока | M | Заказной | 1 | шт.
L630-3883 | ВА57-39-641210-320А-440DC-2500А-НР400AC-КОНТАКТОР | 34310 | 41172 |  | Автоматические выключатели в литом корпусе | Классическая | ВА57-39 | ВА57-39 | 4604 | ВА57-39 | Автоматические выключатели серии ВА57-39 постоянного тока | M | Заказной | 1 | шт.
L630-3884 | ВА57-39-641210-320А-440DC-3200А-НР400AC-КОНТАКТОР | 34310 | 41172 |  | Автоматические выключатели в литом корпусе | Классическая | ВА57-39 | ВА57-39 | 4604 | ВА57-39 | Автоматические выключатели серии ВА57-39 постоянного тока | M | Заказной | 1 | шт.
L630-3885 | ВА57-39-641210-400А-440DC-1250А-НР400AC-КОНТАКТОР | 34310 | 41172 |  | Автоматические выключатели в литом корпусе | Классическая | ВА57-39 | ВА57-39 | 4604 | ВА57-39 | Автоматические выключатели серии ВА57-39 постоянного тока | M | Заказной | 1 | шт.
L630-3886 | ВА57-39-641210-400А-440DC-1600А-НР400AC-КОНТАКТОР | 34310 | 41172 |  | Автоматические выключатели в литом корпусе | Классическая | ВА57-39 | ВА57-39 | 4604 | ВА57-39 | Автоматические выключатели серии ВА57-39 постоянного тока | M | Заказной | 1 | шт.
L630-3887 | ВА57-39-641210-400А-440DC-2000А-НР400AC-КОНТАКТОР | 34310 | 41172 |  | Автоматические выключатели в литом корпусе | Классическая | ВА57-39 | ВА57-39 | 4604 | ВА57-39 | Автоматические выключатели серии ВА57-39 постоянного тока | M | Заказной | 1 | шт.
L630-3888 | ВА57-39-641210-400А-440DC-2500А-НР400AC-КОНТАКТОР | 34310 | 41172 |  | Автоматические выключатели в литом корпусе | Классическая | ВА57-39 | ВА57-39 | 4604 | ВА57-39 | Автоматические выключатели серии ВА57-39 постоянного тока | M | Заказной | 1 | шт.
L630-3889 | ВА57-39-641210-400А-440DC-4000А-НР400AC-КОНТАКТОР | 34310 | 41172 |  | Автоматические выключатели в литом корпусе | Классическая | ВА57-39 | ВА57-39 | 4604 | ВА57-39 | Автоматические выключатели серии ВА57-39 постоянного тока | M | Заказной | 1 | шт.
L630-3890 | ВА57-39-641210-500А-440DC-1600А-НР400AC-КОНТАКТОР | 36044 | 43252.8 |  | Автоматические выключатели в литом корпусе | Классическая | ВА57-39 | ВА57-39 | 4604 | ВА57-39 | Автоматические выключатели серии ВА57-39 постоянного тока | M | Заказной | 1 | шт.
L630-3891 | ВА57-39-641210-500А-440DC-2000А-НР400AC-КОНТАКТОР | 36044 | 43252.8 |  | Автоматические выключатели в литом корпусе | Классическая | ВА57-39 | ВА57-39 | 4604 | ВА57-39 | Автоматические выключатели серии ВА57-39 постоянного тока | M | Заказной | 1 | шт.
L630-3892 | ВА57-39-641210-500А-440DC-2500А-НР400AC-КОНТАКТОР | 36044 | 43252.8 |  | Автоматические выключатели в литом корпусе | Классическая | ВА57-39 | ВА57-39 | 4604 | ВА57-39 | Автоматические выключатели серии ВА57-39 постоянного тока | M | Заказной | 1 | шт.
L630-3893 | ВА57-39-641210-500А-440DC-3000А-НР400AC-КОНТАКТОР | 36044 | 43252.8 |  | Автоматические выключатели в литом корпусе | Классическая | ВА57-39 | ВА57-39 | 4604 | ВА57-39 | Автоматические выключатели серии ВА57-39 постоянного тока | M | Заказной | 1 | шт.
L630-3894 | ВА57-39-641210-500А-440DC-5000А-НР400AC-КОНТАКТОР | 36044 | 43252.8 |  | Автоматические выключатели в литом корпусе | Классическая | ВА57-39 | ВА57-39 | 4604 | ВА57-39 | Автоматические выключатели серии ВА57-39 постоянного тока | M | Заказной | 1 | шт.
L630-3895 | ВА57-39-641210-630А-440DC-2000А-НР400AC-КОНТАКТОР | 36044 | 43252.8 |  | Автоматические выключатели в литом корпусе | Классическая | ВА57-39 | ВА57-39 | 4604 | ВА57-39 | Автоматические выключатели серии ВА57-39 постоянного тока | M | Заказной | 1 | шт.
L630-3896 | ВА57-39-641210-630А-440DC-2500А-НР400AC-КОНТАКТОР | 36044 | 43252.8 |  | Автоматические выключатели в литом корпусе | Классическая | ВА57-39 | ВА57-39 | 4604 | ВА57-39 | Автоматические выключатели серии ВА57-39 постоянного тока | M | Заказной | 1 | шт.
L630-3897 | ВА57-39-641210-630А-440DC-3200А-НР400AC-КОНТАКТОР | 36044 | 43252.8 |  | Автоматические выключатели в литом корпусе | Классическая | ВА57-39 | ВА57-39 | 4604 | ВА57-39 | Автоматические выключатели серии ВА57-39 постоянного тока | M | Заказной | 1 | шт.
L630-3898 | ВА57-39-641210-630А-440DC-4000А-НР400AC-КОНТАКТОР | 36044 | 43252.8 |  | Автоматические выключатели в литом корпусе | Классическая | ВА57-39 | ВА57-39 | 4604 | ВА57-39 | Автоматические выключатели серии ВА57-39 постоянного тока | M | Заказной | 1 | шт.
L630-3899 | ВА57-39-641210-630А-440DC-5000А-НР400AC-КОНТАКТОР | 36044 | 43252.8 |  | Автоматические выключатели в литом корпусе | Классическая | ВА57-39 | ВА57-39 | 4604 | ВА57-39 | Автоматические выключатели серии ВА57-39 постоянного тока | M | Заказной | 1 | шт.
L630-3900 | ВА57-39-631210-630А-440DC-1600А-НР400AC-КОНТАКТОР | 34604 | 41524.8 |  | Автоматические выключатели в литом корпусе | Классическая | ВА57-39 | ВА57-39 | 4604 | ВА57-39 | Автоматические выключатели серии ВА57-39 постоянного тока | M | Заказной | 1 | шт.
L630-3901 | ВА57-39-631210-630А-440DC-2000А-НР400AC-КОНТАКТОР | 34604 | 41524.8 |  | Автоматические выключатели в литом корпусе | Классическая | ВА57-39 | ВА57-39 | 4604 | ВА57-39 | Автоматические выключатели серии ВА57-39 постоянного тока | M | Заказной | 1 | шт.
L630-3902 | ВА57-39-631210-630А-440DC-2500А-НР400AC-КОНТАКТОР | 34604 | 41524.8 |  | Автоматические выключатели в литом корпусе | Классическая | ВА57-39 | ВА57-39 | 4604 | ВА57-39 | Автоматические выключатели серии ВА57-39 постоянного тока | M | Заказной | 1 | шт.
L630-3903 | ВА57-39-631210-630А-440DC-3200А-НР400AC-КОНТАКТОР | 34604 | 41524.8 |  | Автоматические выключатели в литом корпусе | Классическая | ВА57-39 | ВА57-39 | 4604 | ВА57-39 | Автоматические выключатели серии ВА57-39 постоянного тока | M | Заказной | 1 | шт.
L630-3904 | ВА57-39-631210-630А-440DC-4000А-НР400AC-КОНТАКТОР | 34604 | 41524.8 |  | Автоматические выключатели в литом корпусе | Классическая | ВА57-39 | ВА57-39 | 4604 | ВА57-39 | Автоматические выключатели серии ВА57-39 постоянного тока | M | Заказной | 1 | шт.
L630-3905 | ВА57-39-841210-250А-220DC-1250А-НР24DC-КОНТАКТОР | 33886 | 40663.2 |  | Автоматические выключатели в литом корпусе | Классическая | ВА57-39 | ВА57-39 | 4604 | ВА57-39 | Автоматические выключатели серии ВА57-39 постоянного тока | M | Заказной | 1 | шт.
L630-3906 | ВА57-39-841210-250А-220DC-1600А-НР24DC-КОНТАКТОР | 33886 | 40663.2 |  | Автоматические выключатели в литом корпусе | Классическая | ВА57-39 | ВА57-39 | 4604 | ВА57-39 | Автоматические выключатели серии ВА57-39 постоянного тока | M | Заказной | 1 | шт.
L630-3907 | ВА57-39-841210-250А-220DC-2500А-НР24DC-КОНТАКТОР | 33886 | 40663.2 |  | Автоматические выключатели в литом корпусе | Классическая | ВА57-39 | ВА57-39 | 4604 | ВА57-39 | Автоматические выключатели серии ВА57-39 постоянного тока | M | Заказной | 1 | шт.
L630-3908 | ВА57-39-841210-320А-220DC-1250А-НР24DC-КОНТАКТОР | 33886 | 40663.2 |  | Автоматические выключатели в литом корпусе | Классическая | ВА57-39 | ВА57-39 | 4604 | ВА57-39 | Автоматические выключатели серии ВА57-39 постоянного тока | M | Заказной | 1 | шт.
L630-3909 | ВА57-39-841210-320А-220DC-1600А-НР24DC-КОНТАКТОР | 33886 | 40663.2 |  | Автоматические выключатели в литом корпусе | Классическая | ВА57-39 | ВА57-39 | 4604 | ВА57-39 | Автоматические выключатели серии ВА57-39 постоянного тока | M | Заказной | 1 | шт.
L630-3910 | ВА57-39-841210-320А-220DC-2000А-НР24DC-КОНТАКТОР | 33886 | 40663.2 |  | Автоматические выключатели в литом корпусе | Классическая | ВА57-39 | ВА57-39 | 4604 | ВА57-39 | Автоматические выключатели серии ВА57-39 постоянного тока | M | Заказной | 1 | шт.
L630-3911 | ВА57-39-841210-320А-220DC-2500А-НР24DC-КОНТАКТОР | 33886 | 40663.2 |  | Автоматические выключатели в литом корпусе | Классическая | ВА57-39 | ВА57-39 | 4604 | ВА57-39 | Автоматические выключатели серии ВА57-39 постоянного тока | M | Заказной | 1 | шт.
L630-3912 | ВА57-39-841210-320А-220DC-3200А-НР24DC-КОНТАКТОР | 33886 | 40663.2 |  | Автоматические выключатели в литом корпусе | Классическая | ВА57-39 | ВА57-39 | 4604 | ВА57-39 | Автоматические выключатели серии ВА57-39 постоянного тока | M | Заказной | 1 | шт.
L630-3913 | ВА57-39-841210-400А-220DC-1250А-НР24DC-КОНТАКТОР | 33886 | 40663.2 |  | Автоматические выключатели в литом корпусе | Классическая | ВА57-39 | ВА57-39 | 4604 | ВА57-39 | Автоматические выключатели серии ВА57-39 постоянного тока | M | Заказной | 1 | шт.
L630-3914 | ВА57-39-841210-400А-220DC-1600А-НР24DC-КОНТАКТОР | 33886 | 40663.2 |  | Автоматические выключатели в литом корпусе | Классическая | ВА57-39 | ВА57-39 | 4604 | ВА57-39 | Автоматические выключатели серии ВА57-39 постоянного тока | M | Заказной | 1 | шт.
L630-3915 | ВА57-39-841210-400А-220DC-2000А-НР24DC-КОНТАКТОР | 33886 | 40663.2 |  | Автоматические выключатели в литом корпусе | Классическая | ВА57-39 | ВА57-39 | 4604 | ВА57-39 | Автоматические выключатели серии ВА57-39 постоянного тока | M | Заказной | 1 | шт.
L630-3916 | ВА57-39-841210-400А-220DC-2500А-НР24DC-КОНТАКТОР | 33886 | 40663.2 |  | Автоматические выключатели в литом корпусе | Классическая | ВА57-39 | ВА57-39 | 4604 | ВА57-39 | Автоматические выключатели серии ВА57-39 постоянного тока | M | Заказной | 1 | шт.
L630-3917 | ВА57-39-841210-400А-220DC-4000А-НР24DC-КОНТАКТОР | 33886 | 40663.2 |  | Автоматические выключатели в литом корпусе | Классическая | ВА57-39 | ВА57-39 | 4604 | ВА57-39 | Автоматические выключатели серии ВА57-39 постоянного тока | M | Заказной | 1 | шт.
L630-3918 | ВА57-39-841210-500А-220DC-1600А-НР24DC-КОНТАКТОР | 36746 | 44095.2 |  | Автоматические выключатели в литом корпусе | Классическая | ВА57-39 | ВА57-39 | 4604 | ВА57-39 | Автоматические выключатели серии ВА57-39 постоянного тока | M | Заказной | 1 | шт.
L630-3919 | ВА57-39-841210-500А-220DC-2000А-НР24DC-КОНТАКТОР | 36746 | 44095.2 |  | Автоматические выключатели в литом корпусе | Классическая | ВА57-39 | ВА57-39 | 4604 | ВА57-39 | Автоматические выключатели серии ВА57-39 постоянного тока | M | Заказной | 1 | шт.
L630-3920 | ВА57-39-841210-500А-220DC-2500А-НР24DC-КОНТАКТОР | 36746 | 44095.2 |  | Автоматические выключатели в литом корпусе | Классическая | ВА57-39 | ВА57-39 | 4604 | ВА57-39 | Автоматические выключатели серии ВА57-39 постоянного тока | M | Заказной | 1 | шт.
L630-3921 | ВА57-39-841210-500А-220DC-3000А-НР24DC-КОНТАКТОР | 36746 | 44095.2 |  | Автоматические выключатели в литом корпусе | Классическая | ВА57-39 | ВА57-39 | 4604 | ВА57-39 | Автоматические выключатели серии ВА57-39 постоянного тока | M | Заказной | 1 | шт.
L630-3922 | ВА57-39-841210-500А-220DC-5000А-НР24DC-КОНТАКТОР | 36746 | 44095.2 |  | Автоматические выключатели в литом корпусе | Классическая | ВА57-39 | ВА57-39 | 4604 | ВА57-39 | Автоматические выключатели серии ВА57-39 постоянного тока | M | Заказной | 1 | шт.
L630-3923 | ВА57-39-841210-630А-220DC-2000А-НР24DC-КОНТАКТОР | 36746 | 44095.2 |  | Автоматические выключатели в литом корпусе | Классическая | ВА57-39 | ВА57-39 | 4604 | ВА57-39 | Автоматические выключатели серии ВА57-39 постоянного тока | M | Заказной | 1 | шт.
L630-3924 | ВА57-39-841210-630А-220DC-2500А-НР24DC-КОНТАКТОР | 36746 | 44095.2 |  | Автоматические выключатели в литом корпусе | Классическая | ВА57-39 | ВА57-39 | 4604 | ВА57-39 | Автоматические выключатели серии ВА57-39 постоянного тока | M | Заказной | 1 | шт.
L630-3925 | ВА57-39-841210-630А-220DC-3200А-НР24DC-КОНТАКТОР | 36746 | 44095.2 |  | Автоматические выключатели в литом корпусе | Классическая | ВА57-39 | ВА57-39 | 4604 | ВА57-39 | Автоматические выключатели серии ВА57-39 постоянного тока | M | Заказной | 1 | шт.
L630-3926 | ВА57-39-841210-630А-220DC-4000А-НР24DC-КОНТАКТОР | 36746 | 44095.2 |  | Автоматические выключатели в литом корпусе | Классическая | ВА57-39 | ВА57-39 | 4604 | ВА57-39 | Автоматические выключатели серии ВА57-39 постоянного тока | M | Заказной | 1 | шт.
L630-3927 | ВА57-39-841210-630А-220DC-5000А-НР24DC-КОНТАКТОР | 36746 | 44095.2 |  | Автоматические выключатели в литом корпусе | Классическая | ВА57-39 | ВА57-39 | 4604 | ВА57-39 | Автоматические выключатели серии ВА57-39 постоянного тока | M | Заказной | 1 | шт.
L630-3928 | ВА57-39-831210-630А-220DC-1600А-НР24DC-КОНТАКТОР | 35276 | 42331.2 |  | Автоматические выключатели в литом корпусе | Классическая | ВА57-39 | ВА57-39 | 4604 | ВА57-39 | Автоматические выключатели серии ВА57-39 постоянного тока | M | Заказной | 1 | шт.
L630-3929 | ВА57-39-831210-630А-220DC-2000А-НР24DC-КОНТАКТОР | 35276 | 42331.2 |  | Автоматические выключатели в литом корпусе | Классическая | ВА57-39 | ВА57-39 | 4604 | ВА57-39 | Автоматические выключатели серии ВА57-39 постоянного тока | M | Заказной | 1 | шт.
L630-3930 | ВА57-39-831210-630А-220DC-2500А-НР24DC-КОНТАКТОР | 35276 | 42331.2 |  | Автоматические выключатели в литом корпусе | Классическая | ВА57-39 | ВА57-39 | 4604 | ВА57-39 | Автоматические выключатели серии ВА57-39 постоянного тока | M | Заказной | 1 | шт.
L630-3931 | ВА57-39-831210-630А-220DC-3200А-НР24DC-КОНТАКТОР | 35276 | 42331.2 |  | Автоматические выключатели в литом корпусе | Классическая | ВА57-39 | ВА57-39 | 4604 | ВА57-39 | Автоматические выключатели серии ВА57-39 постоянного тока | M | Заказной | 1 | шт.
L630-3932 | ВА57-39-831210-630А-220DC-4000А-НР24DC-КОНТАКТОР | 35276 | 42331.2 |  | Автоматические выключатели в литом корпусе | Классическая | ВА57-39 | ВА57-39 | 4604 | ВА57-39 | Автоматические выключатели серии ВА57-39 постоянного тока | M | Заказной | 1 | шт.
L630-3933 | ВА57-39-641210-250А-440DC-1250А-НР24DC-КОНТАКТОР | 34310 | 41172 |  | Автоматические выключатели в литом корпусе | Классическая | ВА57-39 | ВА57-39 | 4604 | ВА57-39 | Автоматические выключатели серии ВА57-39 постоянного тока | M | Заказной | 1 | шт.
L630-3934 | ВА57-39-641210-250А-440DC-1600А-НР24DC-КОНТАКТОР | 34310 | 41172 |  | Автоматические выключатели в литом корпусе | Классическая | ВА57-39 | ВА57-39 | 4604 | ВА57-39 | Автоматические выключатели серии ВА57-39 постоянного тока | M | Заказной | 1 | шт.
L630-3935 | ВА57-39-641210-250А-440DC-2500А-НР24DC-КОНТАКТОР | 34310 | 41172 |  | Автоматические выключатели в литом корпусе | Классическая | ВА57-39 | ВА57-39 | 4604 | ВА57-39 | Автоматические выключатели серии ВА57-39 постоянного тока | M | Заказной | 1 | шт.
L630-3936 | ВА57-39-641210-320А-440DC-1250А-НР24DC-КОНТАКТОР | 34310 | 41172 |  | Автоматические выключатели в литом корпусе | Классическая | ВА57-39 | ВА57-39 | 4604 | ВА57-39 | Автоматические выключатели серии ВА57-39 постоянного тока | M | Заказной | 1 | шт.
L630-3937 | ВА57-39-641210-320А-440DC-1600А-НР24DC-КОНТАКТОР | 34310 | 41172 |  | Автоматические выключатели в литом корпусе | Классическая | ВА57-39 | ВА57-39 | 4604 | ВА57-39 | Автоматические выключатели серии ВА57-39 постоянного тока | M | Заказной | 1 | шт.
L630-3938 | ВА57-39-641210-320А-440DC-2000А-НР24DC-КОНТАКТОР | 34310 | 41172 |  | Автоматические выключатели в литом корпусе | Классическая | ВА57-39 | ВА57-39 | 4604 | ВА57-39 | Автоматические выключатели серии ВА57-39 постоянного тока | M | Заказной | 1 | шт.
L630-3939 | ВА57-39-641210-320А-440DC-2500А-НР24DC-КОНТАКТОР | 34310 | 41172 |  | Автоматические выключатели в литом корпусе | Классическая | ВА57-39 | ВА57-39 | 4604 | ВА57-39 | Автоматические выключатели серии ВА57-39 постоянного тока | M | Заказной | 1 | шт.
L630-3940 | ВА57-39-641210-320А-440DC-3200А-НР24DC-КОНТАКТОР | 34310 | 41172 |  | Автоматические выключатели в литом корпусе | Классическая | ВА57-39 | ВА57-39 | 4604 | ВА57-39 | Автоматические выключатели серии ВА57-39 постоянного тока | M | Заказной | 1 | шт.
L630-3941 | ВА57-39-641210-400А-440DC-1250А-НР24DC-КОНТАКТОР | 34310 | 41172 |  | Автоматические выключатели в литом корпусе | Классическая | ВА57-39 | ВА57-39 | 4604 | ВА57-39 | Автоматические выключатели серии ВА57-39 постоянного тока | M | Заказной | 1 | шт.
L630-3942 | ВА57-39-641210-400А-440DC-1600А-НР24DC-КОНТАКТОР | 34310 | 41172 |  | Автоматические выключатели в литом корпусе | Классическая | ВА57-39 | ВА57-39 | 4604 | ВА57-39 | Автоматические выключатели серии ВА57-39 постоянного тока | M | Заказной | 1 | шт.
L630-3943 | ВА57-39-641210-400А-440DC-2000А-НР24DC-КОНТАКТОР | 34310 | 41172 |  | Автоматические выключатели в литом корпусе | Классическая | ВА57-39 | ВА57-39 | 4604 | ВА57-39 | Автоматические выключатели серии ВА57-39 постоянного тока | M | Заказной | 1 | шт.
L630-3944 | ВА57-39-641210-400А-440DC-2500А-НР24DC-КОНТАКТОР | 34310 | 41172 |  | Автоматические выключатели в литом корпусе | Классическая | ВА57-39 | ВА57-39 | 4604 | ВА57-39 | Автоматические выключатели серии ВА57-39 постоянного тока | M | Заказной | 1 | шт.
L630-3945 | ВА57-39-641210-400А-440DC-4000А-НР24DC-КОНТАКТОР | 34310 | 41172 |  | Автоматические выключатели в литом корпусе | Классическая | ВА57-39 | ВА57-39 | 4604 | ВА57-39 | Автоматические выключатели серии ВА57-39 постоянного тока | M | Заказной | 1 | шт.
L630-3946 | ВА57-39-641210-500А-440DC-1600А-НР24DC-КОНТАКТОР | 36044 | 43252.8 |  | Автоматические выключатели в литом корпусе | Классическая | ВА57-39 | ВА57-39 | 4604 | ВА57-39 | Автоматические выключатели серии ВА57-39 постоянного тока | M | Заказной | 1 | шт.
L630-3947 | ВА57-39-641210-500А-440DC-2000А-НР24DC-КОНТАКТОР | 36044 | 43252.8 |  | Автоматические выключатели в литом корпусе | Классическая | ВА57-39 | ВА57-39 | 4604 | ВА57-39 | Автоматические выключатели серии ВА57-39 постоянного тока | M | Заказной | 1 | шт.
L630-3948 | ВА57-39-641210-500А-440DC-2500А-НР24DC-КОНТАКТОР | 36044 | 43252.8 |  | Автоматические выключатели в литом корпусе | Классическая | ВА57-39 | ВА57-39 | 4604 | ВА57-39 | Автоматические выключатели серии ВА57-39 постоянного тока | M | Заказной | 1 | шт.
L630-3949 | ВА57-39-641210-500А-440DC-3000А-НР24DC-КОНТАКТОР | 36044 | 43252.8 |  | Автоматические выключатели в литом корпусе | Классическая | ВА57-39 | ВА57-39 | 4604 | ВА57-39 | Автоматические выключатели серии ВА57-39 постоянного тока | M | Заказной | 1 | шт.
L630-3950 | ВА57-39-641210-500А-440DC-5000А-НР24DC-КОНТАКТОР | 36044 | 43252.8 |  | Автоматические выключатели в литом корпусе | Классическая | ВА57-39 | ВА57-39 | 4604 | ВА57-39 | Автоматические выключатели серии ВА57-39 постоянного тока | M | Заказной | 1 | шт.
L630-3951 | ВА57-39-641210-630А-440DC-2000А-НР24DC-КОНТАКТОР | 36044 | 43252.8 |  | Автоматические выключатели в литом корпусе | Классическая | ВА57-39 | ВА57-39 | 4604 | ВА57-39 | Автоматические выключатели серии ВА57-39 постоянного тока | M | Заказной | 1 | шт.
L630-3952 | ВА57-39-641210-630А-440DC-2500А-НР24DC-КОНТАКТОР | 36044 | 43252.8 |  | Автоматические выключатели в литом корпусе | Классическая | ВА57-39 | ВА57-39 | 4604 | ВА57-39 | Автоматические выключатели серии ВА57-39 постоянного тока | M | Заказной | 1 | шт.
L630-3953 | ВА57-39-641210-630А-440DC-3200А-НР24DC-КОНТАКТОР | 36044 | 43252.8 |  | Автоматические выключатели в литом корпусе | Классическая | ВА57-39 | ВА57-39 | 4604 | ВА57-39 | Автоматические выключатели серии ВА57-39 постоянного тока | M | Заказной | 1 | шт.
L630-3954 | ВА57-39-641210-630А-440DC-4000А-НР24DC-КОНТАКТОР | 36044 | 43252.8 |  | Автоматические выключатели в литом корпусе | Классическая | ВА57-39 | ВА57-39 | 4604 | ВА57-39 | Автоматические выключатели серии ВА57-39 постоянного тока | M | Заказной | 1 | шт.
L630-3955 | ВА57-39-641210-630А-440DC-5000А-НР24DC-КОНТАКТОР | 36044 | 43252.8 |  | Автоматические выключатели в литом корпусе | Классическая | ВА57-39 | ВА57-39 | 4604 | ВА57-39 | Автоматические выключатели серии ВА57-39 постоянного тока | M | Заказной | 1 | шт.
L630-3956 | ВА57-39-631210-630А-440DC-1600А-НР24DC-КОНТАКТОР | 34604 | 41524.8 |  | Автоматические выключатели в литом корпусе | Классическая | ВА57-39 | ВА57-39 | 4604 | ВА57-39 | Автоматические выключатели серии ВА57-39 постоянного тока | M | Заказной | 1 | шт.
L630-3957 | ВА57-39-631210-630А-440DC-2000А-НР24DC-КОНТАКТОР | 34604 | 41524.8 |  | Автоматические выключатели в литом корпусе | Классическая | ВА57-39 | ВА57-39 | 4604 | ВА57-39 | Автоматические выключатели серии ВА57-39 постоянного тока | M | Заказной | 1 | шт.
L630-3958 | ВА57-39-631210-630А-440DC-2500А-НР24DC-КОНТАКТОР | 34604 | 41524.8 |  | Автоматические выключатели в литом корпусе | Классическая | ВА57-39 | ВА57-39 | 4604 | ВА57-39 | Автоматические выключатели серии ВА57-39 постоянного тока | M | Заказной | 1 | шт.
L630-3959 | ВА57-39-631210-630А-440DC-3200А-НР24DC-КОНТАКТОР | 34604 | 41524.8 |  | Автоматические выключатели в литом корпусе | Классическая | ВА57-39 | ВА57-39 | 4604 | ВА57-39 | Автоматические выключатели серии ВА57-39 постоянного тока | M | Заказной | 1 | шт.
L630-3960 | ВА57-39-631210-630А-440DC-4000А-НР24DC-КОНТАКТОР | 34604 | 41524.8 |  | Автоматические выключатели в литом корпусе | Классическая | ВА57-39 | ВА57-39 | 4604 | ВА57-39 | Автоматические выключатели серии ВА57-39 постоянного тока | M | Заказной | 1 | шт.
L630-3961 | ВА57-39-841210-250А-220DC-1250А-НР110DC-КОНТАКТОР | 33886 | 40663.2 |  | Автоматические выключатели в литом корпусе | Классическая | ВА57-39 | ВА57-39 | 4604 | ВА57-39 | Автоматические выключатели серии ВА57-39 постоянного тока | M | Заказной | 1 | шт.
L630-3962 | ВА57-39-841210-250А-220DC-1600А-НР110DC-КОНТАКТОР | 33886 | 40663.2 |  | Автоматические выключатели в литом корпусе | Классическая | ВА57-39 | ВА57-39 | 4604 | ВА57-39 | Автоматические выключатели серии ВА57-39 постоянного тока | M | Заказной | 1 | шт.
L630-3963 | ВА57-39-841210-250А-220DC-2500А-НР110DC-КОНТАКТОР | 33886 | 40663.2 |  | Автоматические выключатели в литом корпусе | Классическая | ВА57-39 | ВА57-39 | 4604 | ВА57-39 | Автоматические выключатели серии ВА57-39 постоянного тока | M | Заказной | 1 | шт.
L630-3964 | ВА57-39-841210-320А-220DC-1250А-НР110DC-КОНТАКТОР | 33886 | 40663.2 |  | Автоматические выключатели в литом корпусе | Классическая | ВА57-39 | ВА57-39 | 4604 | ВА57-39 | Автоматические выключатели серии ВА57-39 постоянного тока | M | Заказной | 1 | шт.
L630-3965 | ВА57-39-841210-320А-220DC-1600А-НР110DC-КОНТАКТОР | 33886 | 40663.2 |  | Автоматические выключатели в литом корпусе | Классическая | ВА57-39 | ВА57-39 | 4604 | ВА57-39 | Автоматические выключатели серии ВА57-39 постоянного тока | M | Заказной | 1 | шт.
L630-3966 | ВА57-39-841210-320А-220DC-2000А-НР110DC-КОНТАКТОР | 33886 | 40663.2 |  | Автоматические выключатели в литом корпусе | Классическая | ВА57-39 | ВА57-39 | 4604 | ВА57-39 | Автоматические выключатели серии ВА57-39 постоянного тока | M | Заказной | 1 | шт.
L630-3967 | ВА57-39-841210-320А-220DC-2500А-НР110DC-КОНТАКТОР | 33886 | 40663.2 |  | Автоматические выключатели в литом корпусе | Классическая | ВА57-39 | ВА57-39 | 4604 | ВА57-39 | Автоматические выключатели серии ВА57-39 постоянного тока | M | Заказной | 1 | шт.
L630-3968 | ВА57-39-841210-320А-220DC-3200А-НР110DC-КОНТАКТОР | 33886 | 40663.2 |  | Автоматические выключатели в литом корпусе | Классическая | ВА57-39 | ВА57-39 | 4604 | ВА57-39 | Автоматические выключатели серии ВА57-39 постоянного тока | M | Заказной | 1 | шт.
L630-3969 | ВА57-39-841210-400А-220DC-1250А-НР110DC-КОНТАКТОР | 33886 | 40663.2 |  | Автоматические выключатели в литом корпусе | Классическая | ВА57-39 | ВА57-39 | 4604 | ВА57-39 | Автоматические выключатели серии ВА57-39 постоянного тока | M | Заказной | 1 | шт.
L630-3970 | ВА57-39-841210-400А-220DC-1600А-НР110DC-КОНТАКТОР | 33886 | 40663.2 |  | Автоматические выключатели в литом корпусе | Классическая | ВА57-39 | ВА57-39 | 4604 | ВА57-39 | Автоматические выключатели серии ВА57-39 постоянного тока | M | Заказной | 1 | шт.
L630-3971 | ВА57-39-841210-400А-220DC-2000А-НР110DC-КОНТАКТОР | 33886 | 40663.2 |  | Автоматические выключатели в литом корпусе | Классическая | ВА57-39 | ВА57-39 | 4604 | ВА57-39 | Автоматические выключатели серии ВА57-39 постоянного тока | M | Заказной | 1 | шт.
L630-3972 | ВА57-39-841210-400А-220DC-2500А-НР110DC-КОНТАКТОР | 33886 | 40663.2 |  | Автоматические выключатели в литом корпусе | Классическая | ВА57-39 | ВА57-39 | 4604 | ВА57-39 | Автоматические выключатели серии ВА57-39 постоянного тока | M | Заказной | 1 | шт.
L630-3973 | ВА57-39-841210-400А-220DC-4000А-НР110DC-КОНТАКТОР | 33886 | 40663.2 |  | Автоматические выключатели в литом корпусе | Классическая | ВА57-39 | ВА57-39 | 4604 | ВА57-39 | Автоматические выключатели серии ВА57-39 постоянного тока | M | Заказной | 1 | шт.
L630-3974 | ВА57-39-841210-500А-220DC-1600А-НР110DC-КОНТАКТОР | 36746 | 44095.2 |  | Автоматические выключатели в литом корпусе | Классическая | ВА57-39 | ВА57-39 | 4604 | ВА57-39 | Автоматические выключатели серии ВА57-39 постоянного тока | M | Заказной | 1 | шт.
L630-3975 | ВА57-39-841210-500А-220DC-2000А-НР110DC-КОНТАКТОР | 36746 | 44095.2 |  | Автоматические выключатели в литом корпусе | Классическая | ВА57-39 | ВА57-39 | 4604 | ВА57-39 | Автоматические выключатели серии ВА57-39 постоянного тока | M | Заказной | 1 | шт.
L630-3976 | ВА57-39-841210-500А-220DC-2500А-НР110DC-КОНТАКТОР | 36746 | 44095.2 |  | Автоматические выключатели в литом корпусе | Классическая | ВА57-39 | ВА57-39 | 4604 | ВА57-39 | Автоматические выключатели серии ВА57-39 постоянного тока | M | Заказной | 1 | шт.
L630-3977 | ВА57-39-841210-500А-220DC-3000А-НР110DC-КОНТАКТОР | 36746 | 44095.2 |  | Автоматические выключатели в литом корпусе | Классическая | ВА57-39 | ВА57-39 | 4604 | ВА57-39 | Автоматические выключатели серии ВА57-39 постоянного тока | M | Заказной | 1 | шт.
L630-3978 | ВА57-39-841210-500А-220DC-5000А-НР110DC-КОНТАКТОР | 36746 | 44095.2 |  | Автоматические выключатели в литом корпусе | Классическая | ВА57-39 | ВА57-39 | 4604 | ВА57-39 | Автоматические выключатели серии ВА57-39 постоянного тока | M | Заказной | 1 | шт.
L630-3979 | ВА57-39-841210-630А-220DC-2000А-НР110DC-КОНТАКТОР | 36746 | 44095.2 |  | Автоматические выключатели в литом корпусе | Классическая | ВА57-39 | ВА57-39 | 4604 | ВА57-39 | Автоматические выключатели серии ВА57-39 постоянного тока | M | Заказной | 1 | шт.
L630-3980 | ВА57-39-841210-630А-220DC-2500А-НР110DC-КОНТАКТОР | 36746 | 44095.2 |  | Автоматические выключатели в литом корпусе | Классическая | ВА57-39 | ВА57-39 | 4604 | ВА57-39 | Автоматические выключатели серии ВА57-39 постоянного тока | M | Заказной | 1 | шт.
L630-3981 | ВА57-39-841210-630А-220DC-3200А-НР110DC-КОНТАКТОР | 36746 | 44095.2 |  | Автоматические выключатели в литом корпусе | Классическая | ВА57-39 | ВА57-39 | 4604 | ВА57-39 | Автоматические выключатели серии ВА57-39 постоянного тока | M | Заказной | 1 | шт.
L630-3982 | ВА57-39-841210-630А-220DC-4000А-НР110DC-КОНТАКТОР | 36746 | 44095.2 |  | Автоматические выключатели в литом корпусе | Классическая | ВА57-39 | ВА57-39 | 4604 | ВА57-39 | Автоматические выключатели серии ВА57-39 постоянного тока | M | Заказной | 1 | шт.
L630-3983 | ВА57-39-841210-630А-220DC-5000А-НР110DC-КОНТАКТОР | 36746 | 44095.2 |  | Автоматические выключатели в литом корпусе | Классическая | ВА57-39 | ВА57-39 | 4604 | ВА57-39 | Автоматические выключатели серии ВА57-39 постоянного тока | M | Заказной | 1 | шт.
L630-3984 | ВА57-39-831210-630А-220DC-1600А-НР110DC-КОНТАКТОР | 35276 | 42331.2 |  | Автоматические выключатели в литом корпусе | Классическая | ВА57-39 | ВА57-39 | 4604 | ВА57-39 | Автоматические выключатели серии ВА57-39 постоянного тока | M | Заказной | 1 | шт.
L630-3985 | ВА57-39-831210-630А-220DC-2000А-НР110DC-КОНТАКТОР | 35276 | 42331.2 |  | Автоматические выключатели в литом корпусе | Классическая | ВА57-39 | ВА57-39 | 4604 | ВА57-39 | Автоматические выключатели серии ВА57-39 постоянного тока | M | Заказной | 1 | шт.
L630-3986 | ВА57-39-831210-630А-220DC-2500А-НР110DC-КОНТАКТОР | 35276 | 42331.2 |  | Автоматические выключатели в литом корпусе | Классическая | ВА57-39 | ВА57-39 | 4604 | ВА57-39 | Автоматические выключатели серии ВА57-39 постоянного тока | M | Заказной | 1 | шт.
L630-3987 | ВА57-39-831210-630А-220DC-3200А-НР110DC-КОНТАКТОР | 35276 | 42331.2 |  | Автоматические выключатели в литом корпусе | Классическая | ВА57-39 | ВА57-39 | 4604 | ВА57-39 | Автоматические выключатели серии ВА57-39 постоянного тока | M | Заказной | 1 | шт.
L630-3988 | ВА57-39-831210-630А-220DC-4000А-НР110DC-КОНТАКТОР | 35276 | 42331.2 |  | Автоматические выключатели в литом корпусе | Классическая | ВА57-39 | ВА57-39 | 4604 | ВА57-39 | Автоматические выключатели серии ВА57-39 постоянного тока | M | Заказной | 1 | шт.
L630-3989 | ВА57-39-641210-250А-440DC-1250А-НР110DC-КОНТАКТОР | 34310 | 41172 |  | Автоматические выключатели в литом корпусе | Классическая | ВА57-39 | ВА57-39 | 4604 | ВА57-39 | Автоматические выключатели серии ВА57-39 постоянного тока | M | Заказной | 1 | шт.
L630-3990 | ВА57-39-641210-250А-440DC-1600А-НР110DC-КОНТАКТОР | 34310 | 41172 |  | Автоматические выключатели в литом корпусе | Классическая | ВА57-39 | ВА57-39 | 4604 | ВА57-39 | Автоматические выключатели серии ВА57-39 постоянного тока | M | Заказной | 1 | шт.
L630-3991 | ВА57-39-641210-250А-440DC-2500А-НР110DC-КОНТАКТОР | 34310 | 41172 |  | Автоматические выключатели в литом корпусе | Классическая | ВА57-39 | ВА57-39 | 4604 | ВА57-39 | Автоматические выключатели серии ВА57-39 постоянного тока | M | Заказной | 1 | шт.
L630-3992 | ВА57-39-641210-320А-440DC-1250А-НР110DC-КОНТАКТОР | 34310 | 41172 |  | Автоматические выключатели в литом корпусе | Классическая | ВА57-39 | ВА57-39 | 4604 | ВА57-39 | Автоматические выключатели серии ВА57-39 постоянного тока | M | Заказной | 1 | шт.
L630-3993 | ВА57-39-641210-320А-440DC-1600А-НР110DC-КОНТАКТОР | 34310 | 41172 |  | Автоматические выключатели в литом корпусе | Классическая | ВА57-39 | ВА57-39 | 4604 | ВА57-39 | Автоматические выключатели серии ВА57-39 постоянного тока | M | Заказной | 1 | шт.
L630-3994 | ВА57-39-641210-320А-440DC-2000А-НР110DC-КОНТАКТОР | 34310 | 41172 |  | Автоматические выключатели в литом корпусе | Классическая | ВА57-39 | ВА57-39 | 4604 | ВА57-39 | Автоматические выключатели серии ВА57-39 постоянного тока | M | Заказной | 1 | шт.
L630-3995 | ВА57-39-641210-320А-440DC-2500А-НР110DC-КОНТАКТОР | 34310 | 41172 |  | Автоматические выключатели в литом корпусе | Классическая | ВА57-39 | ВА57-39 | 4604 | ВА57-39 | Автоматические выключатели серии ВА57-39 постоянного тока | M | Заказной | 1 | шт.
L630-3996 | ВА57-39-641210-320А-440DC-3200А-НР110DC-КОНТАКТОР | 34310 | 41172 |  | Автоматические выключатели в литом корпусе | Классическая | ВА57-39 | ВА57-39 | 4604 | ВА57-39 | Автоматические выключатели серии ВА57-39 постоянного тока | M | Заказной | 1 | шт.
L630-3997 | ВА57-39-641210-400А-440DC-1250А-НР110DC-КОНТАКТОР | 34310 | 41172 |  | Автоматические выключатели в литом корпусе | Классическая | ВА57-39 | ВА57-39 | 4604 | ВА57-39 | Автоматические выключатели серии ВА57-39 постоянного тока | M | Заказной | 1 | шт.
L630-3998 | ВА57-39-641210-400А-440DC-1600А-НР110DC-КОНТАКТОР | 34310 | 41172 |  | Автоматические выключатели в литом корпусе | Классическая | ВА57-39 | ВА57-39 | 4604 | ВА57-39 | Автоматические выключатели серии ВА57-39 постоянного тока | M | Заказной | 1 | шт.
L630-3999 | ВА57-39-641210-400А-440DC-2000А-НР110DC-КОНТАКТОР | 34310 | 41172 |  | Автоматические выключатели в литом корпусе | Классическая | ВА57-39 | ВА57-39 | 4604 | ВА57-39 | Автоматические выключатели серии ВА57-39 постоянного тока | M | Заказной | 1 | шт.
L630-4000 | ВА57-39-641210-400А-440DC-2500А-НР110DC-КОНТАКТОР | 34310 | 41172 |  | Автоматические выключатели в литом корпусе | Классическая | ВА57-39 | ВА57-39 | 4604 | ВА57-39 | Автоматические выключатели серии ВА57-39 постоянного тока | M | Заказной | 1 | шт.
L630-4001 | ВА57-39-641210-400А-440DC-4000А-НР110DC-КОНТАКТОР | 34310 | 41172 |  | Автоматические выключатели в литом корпусе | Классическая | ВА57-39 | ВА57-39 | 4604 | ВА57-39 | Автоматические выключатели серии ВА57-39 постоянного тока | M | Заказной | 1 | шт.
L630-4002 | ВА57-39-641210-500А-440DC-1600А-НР110DC-КОНТАКТОР | 36044 | 43252.8 |  | Автоматические выключатели в литом корпусе | Классическая | ВА57-39 | ВА57-39 | 4604 | ВА57-39 | Автоматические выключатели серии ВА57-39 постоянного тока | M | Заказной | 1 | шт.
L630-4003 | ВА57-39-641210-500А-440DC-2000А-НР110DC-КОНТАКТОР | 36044 | 43252.8 |  | Автоматические выключатели в литом корпусе | Классическая | ВА57-39 | ВА57-39 | 4604 | ВА57-39 | Автоматические выключатели серии ВА57-39 постоянного тока | M | Заказной | 1 | шт.
L630-4004 | ВА57-39-641210-500А-440DC-2500А-НР110DC-КОНТАКТОР | 36044 | 43252.8 |  | Автоматические выключатели в литом корпусе | Классическая | ВА57-39 | ВА57-39 | 4604 | ВА57-39 | Автоматические выключатели серии ВА57-39 постоянного тока | M | Заказной | 1 | шт.
L630-4005 | ВА57-39-641210-500А-440DC-3000А-НР110DC-КОНТАКТОР | 36044 | 43252.8 |  | Автоматические выключатели в литом корпусе | Классическая | ВА57-39 | ВА57-39 | 4604 | ВА57-39 | Автоматические выключатели серии ВА57-39 постоянного тока | M | Заказной | 1 | шт.
L630-4006 | ВА57-39-641210-500А-440DC-5000А-НР110DC-КОНТАКТОР | 36044 | 43252.8 |  | Автоматические выключатели в литом корпусе | Классическая | ВА57-39 | ВА57-39 | 4604 | ВА57-39 | Автоматические выключатели серии ВА57-39 постоянного тока | M | Заказной | 1 | шт.
L630-4007 | ВА57-39-641210-630А-440DC-2000А-НР110DC-КОНТАКТОР | 36044 | 43252.8 |  | Автоматические выключатели в литом корпусе | Классическая | ВА57-39 | ВА57-39 | 4604 | ВА57-39 | Автоматические выключатели серии ВА57-39 постоянного тока | M | Заказной | 1 | шт.
L630-4008 | ВА57-39-641210-630А-440DC-2500А-НР110DC-КОНТАКТОР | 36044 | 43252.8 |  | Автоматические выключатели в литом корпусе | Классическая | ВА57-39 | ВА57-39 | 4604 | ВА57-39 | Автоматические выключатели серии ВА57-39 постоянного тока | M | Заказной | 1 | шт.
L630-4009 | ВА57-39-641210-630А-440DC-3200А-НР110DC-КОНТАКТОР | 36044 | 43252.8 |  | Автоматические выключатели в литом корпусе | Классическая | ВА57-39 | ВА57-39 | 4604 | ВА57-39 | Автоматические выключатели серии ВА57-39 постоянного тока | M | Заказной | 1 | шт.
L630-4010 | ВА57-39-641210-630А-440DC-4000А-НР110DC-КОНТАКТОР | 36044 | 43252.8 |  | Автоматические выключатели в литом корпусе | Классическая | ВА57-39 | ВА57-39 | 4604 | ВА57-39 | Автоматические выключатели серии ВА57-39 постоянного тока | M | Заказной | 1 | шт.
L630-4011 | ВА57-39-641210-630А-440DC-5000А-НР110DC-КОНТАКТОР | 36044 | 43252.8 |  | Автоматические выключатели в литом корпусе | Классическая | ВА57-39 | ВА57-39 | 4604 | ВА57-39 | Автоматические выключатели серии ВА57-39 постоянного тока | M | Заказной | 1 | шт.
L630-4012 | ВА57-39-631210-630А-440DC-1600А-НР110DC-КОНТАКТОР | 34604 | 41524.8 |  | Автоматические выключатели в литом корпусе | Классическая | ВА57-39 | ВА57-39 | 4604 | ВА57-39 | Автоматические выключатели серии ВА57-39 постоянного тока | M | Заказной | 1 | шт.
L630-4013 | ВА57-39-631210-630А-440DC-2000А-НР110DC-КОНТАКТОР | 34604 | 41524.8 |  | Автоматические выключатели в литом корпусе | Классическая | ВА57-39 | ВА57-39 | 4604 | ВА57-39 | Автоматические выключатели серии ВА57-39 постоянного тока | M | Заказной | 1 | шт.
L630-4014 | ВА57-39-631210-630А-440DC-2500А-НР110DC-КОНТАКТОР | 34604 | 41524.8 |  | Автоматические выключатели в литом корпусе | Классическая | ВА57-39 | ВА57-39 | 4604 | ВА57-39 | Автоматические выключатели серии ВА57-39 постоянного тока | M | Заказной | 1 | шт.
L630-4015 | ВА57-39-631210-630А-440DC-3200А-НР110DC-КОНТАКТОР | 34604 | 41524.8 |  | Автоматические выключатели в литом корпусе | Классическая | ВА57-39 | ВА57-39 | 4604 | ВА57-39 | Автоматические выключатели серии ВА57-39 постоянного тока | M | Заказной | 1 | шт.
L630-4016 | ВА57-39-631210-630А-440DC-4000А-НР110DC-КОНТАКТОР | 34604 | 41524.8 |  | Автоматические выключатели в литом корпусе | Классическая | ВА57-39 | ВА57-39 | 4604 | ВА57-39 | Автоматические выключатели серии ВА57-39 постоянного тока | M | Заказной | 1 | шт.
L630-4017 | ВА57-39-841210-250А-220DC-1250А-НР220DC-КОНТАКТОР | 33886 | 40663.2 |  | Автоматические выключатели в литом корпусе | Классическая | ВА57-39 | ВА57-39 | 4604 | ВА57-39 | Автоматические выключатели серии ВА57-39 постоянного тока | M | Заказной | 1 | шт.
L630-4018 | ВА57-39-841210-250А-220DC-1600А-НР220DC-КОНТАКТОР | 33886 | 40663.2 |  | Автоматические выключатели в литом корпусе | Классическая | ВА57-39 | ВА57-39 | 4604 | ВА57-39 | Автоматические выключатели серии ВА57-39 постоянного тока | M | Заказной | 1 | шт.
L630-4019 | ВА57-39-841210-250А-220DC-2500А-НР220DC-КОНТАКТОР | 33886 | 40663.2 |  | Автоматические выключатели в литом корпусе | Классическая | ВА57-39 | ВА57-39 | 4604 | ВА57-39 | Автоматические выключатели серии ВА57-39 постоянного тока | M | Заказной | 1 | шт.
L630-4020 | ВА57-39-841210-320А-220DC-1250А-НР220DC-КОНТАКТОР | 33886 | 40663.2 |  | Автоматические выключатели в литом корпусе | Классическая | ВА57-39 | ВА57-39 | 4604 | ВА57-39 | Автоматические выключатели серии ВА57-39 постоянного тока | M | Заказной | 1 | шт.
L630-4021 | ВА57-39-841210-320А-220DC-1600А-НР220DC-КОНТАКТОР | 33886 | 40663.2 |  | Автоматические выключатели в литом корпусе | Классическая | ВА57-39 | ВА57-39 | 4604 | ВА57-39 | Автоматические выключатели серии ВА57-39 постоянного тока | M | Заказной | 1 | шт.
L630-4022 | ВА57-39-841210-320А-220DC-2000А-НР220DC-КОНТАКТОР | 33886 | 40663.2 |  | Автоматические выключатели в литом корпусе | Классическая | ВА57-39 | ВА57-39 | 4604 | ВА57-39 | Автоматические выключатели серии ВА57-39 постоянного тока | M | Заказной | 1 | шт.
L630-4023 | ВА57-39-841210-320А-220DC-2500А-НР220DC-КОНТАКТОР | 33886 | 40663.2 |  | Автоматические выключатели в литом корпусе | Классическая | ВА57-39 | ВА57-39 | 4604 | ВА57-39 | Автоматические выключатели серии ВА57-39 постоянного тока | M | Заказной | 1 | шт.
L630-4024 | ВА57-39-841210-320А-220DC-3200А-НР220DC-КОНТАКТОР | 33886 | 40663.2 |  | Автоматические выключатели в литом корпусе | Классическая | ВА57-39 | ВА57-39 | 4604 | ВА57-39 | Автоматические выключатели серии ВА57-39 постоянного тока | M | Заказной | 1 | шт.
L630-4025 | ВА57-39-841210-400А-220DC-1250А-НР220DC-КОНТАКТОР | 33886 | 40663.2 |  | Автоматические выключатели в литом корпусе | Классическая | ВА57-39 | ВА57-39 | 4604 | ВА57-39 | Автоматические выключатели серии ВА57-39 постоянного тока | M | Заказной | 1 | шт.
L630-4026 | ВА57-39-841210-400А-220DC-1600А-НР220DC-КОНТАКТОР | 33886 | 40663.2 |  | Автоматические выключатели в литом корпусе | Классическая | ВА57-39 | ВА57-39 | 4604 | ВА57-39 | Автоматические выключатели серии ВА57-39 постоянного тока | M | Заказной | 1 | шт.
L630-4027 | ВА57-39-841210-400А-220DC-2000А-НР220DC-КОНТАКТОР | 33886 | 40663.2 |  | Автоматические выключатели в литом корпусе | Классическая | ВА57-39 | ВА57-39 | 4604 | ВА57-39 | Автоматические выключатели серии ВА57-39 постоянного тока | M | Заказной | 1 | шт.
L630-4028 | ВА57-39-841210-400А-220DC-2500А-НР220DC-КОНТАКТОР | 33886 | 40663.2 |  | Автоматические выключатели в литом корпусе | Классическая | ВА57-39 | ВА57-39 | 4604 | ВА57-39 | Автоматические выключатели серии ВА57-39 постоянного тока | M | Заказной | 1 | шт.
L630-4029 | ВА57-39-841210-400А-220DC-4000А-НР220DC-КОНТАКТОР | 33886 | 40663.2 |  | Автоматические выключатели в литом корпусе | Классическая | ВА57-39 | ВА57-39 | 4604 | ВА57-39 | Автоматические выключатели серии ВА57-39 постоянного тока | M | Заказной | 1 | шт.
L630-4030 | ВА57-39-841210-500А-220DC-1600А-НР220DC-КОНТАКТОР | 36746 | 44095.2 |  | Автоматические выключатели в литом корпусе | Классическая | ВА57-39 | ВА57-39 | 4604 | ВА57-39 | Автоматические выключатели серии ВА57-39 постоянного тока | M | Заказной | 1 | шт.
L630-4031 | ВА57-39-841210-500А-220DC-2000А-НР220DC-КОНТАКТОР | 36746 | 44095.2 |  | Автоматические выключатели в литом корпусе | Классическая | ВА57-39 | ВА57-39 | 4604 | ВА57-39 | Автоматические выключатели серии ВА57-39 постоянного тока | M | Заказной | 1 | шт.
L630-4032 | ВА57-39-841210-500А-220DC-2500А-НР220DC-КОНТАКТОР | 36746 | 44095.2 |  | Автоматические выключатели в литом корпусе | Классическая | ВА57-39 | ВА57-39 | 4604 | ВА57-39 | Автоматические выключатели серии ВА57-39 постоянного тока | M | Заказной | 1 | шт.
L630-4033 | ВА57-39-841210-500А-220DC-3000А-НР220DC-КОНТАКТОР | 36746 | 44095.2 |  | Автоматические выключатели в литом корпусе | Классическая | ВА57-39 | ВА57-39 | 4604 | ВА57-39 | Автоматические выключатели серии ВА57-39 постоянного тока | M | Заказной | 1 | шт.
L630-4034 | ВА57-39-841210-500А-220DC-5000А-НР220DC-КОНТАКТОР | 36746 | 44095.2 |  | Автоматические выключатели в литом корпусе | Классическая | ВА57-39 | ВА57-39 | 4604 | ВА57-39 | Автоматические выключатели серии ВА57-39 постоянного тока | M | Заказной | 1 | шт.
L630-4035 | ВА57-39-841210-630А-220DC-2000А-НР220DC-КОНТАКТОР | 36746 | 44095.2 |  | Автоматические выключатели в литом корпусе | Классическая | ВА57-39 | ВА57-39 | 4604 | ВА57-39 | Автоматические выключатели серии ВА57-39 постоянного тока | M | Заказной | 1 | шт.
L630-4036 | ВА57-39-841210-630А-220DC-2500А-НР220DC-КОНТАКТОР | 36746 | 44095.2 |  | Автоматические выключатели в литом корпусе | Классическая | ВА57-39 | ВА57-39 | 4604 | ВА57-39 | Автоматические выключатели серии ВА57-39 постоянного тока | M | Заказной | 1 | шт.
L630-4037 | ВА57-39-841210-630А-220DC-3200А-НР220DC-КОНТАКТОР | 36746 | 44095.2 |  | Автоматические выключатели в литом корпусе | Классическая | ВА57-39 | ВА57-39 | 4604 | ВА57-39 | Автоматические выключатели серии ВА57-39 постоянного тока | M | Заказной | 1 | шт.
L630-4038 | ВА57-39-841210-630А-220DC-4000А-НР220DC-КОНТАКТОР | 36746 | 44095.2 |  | Автоматические выключатели в литом корпусе | Классическая | ВА57-39 | ВА57-39 | 4604 | ВА57-39 | Автоматические выключатели серии ВА57-39 постоянного тока | M | Заказной | 1 | шт.
L630-4039 | ВА57-39-841210-630А-220DC-5000А-НР220DC-КОНТАКТОР | 36746 | 44095.2 |  | Автоматические выключатели в литом корпусе | Классическая | ВА57-39 | ВА57-39 | 4604 | ВА57-39 | Автоматические выключатели серии ВА57-39 постоянного тока | M | Заказной | 1 | шт.
L630-4040 | ВА57-39-831210-630А-220DC-1600А-НР220DC-КОНТАКТОР | 35276 | 42331.2 |  | Автоматические выключатели в литом корпусе | Классическая | ВА57-39 | ВА57-39 | 4604 | ВА57-39 | Автоматические выключатели серии ВА57-39 постоянного тока | M | Заказной | 1 | шт.
L630-4041 | ВА57-39-831210-630А-220DC-2000А-НР220DC-КОНТАКТОР | 35276 | 42331.2 |  | Автоматические выключатели в литом корпусе | Классическая | ВА57-39 | ВА57-39 | 4604 | ВА57-39 | Автоматические выключатели серии ВА57-39 постоянного тока | M | Заказной | 1 | шт.
L630-4042 | ВА57-39-831210-630А-220DC-2500А-НР220DC-КОНТАКТОР | 35276 | 42331.2 |  | Автоматические выключатели в литом корпусе | Классическая | ВА57-39 | ВА57-39 | 4604 | ВА57-39 | Автоматические выключатели серии ВА57-39 постоянного тока | M | Заказной | 1 | шт.
L630-4043 | ВА57-39-831210-630А-220DC-3200А-НР220DC-КОНТАКТОР | 35276 | 42331.2 |  | Автоматические выключатели в литом корпусе | Классическая | ВА57-39 | ВА57-39 | 4604 | ВА57-39 | Автоматические выключатели серии ВА57-39 постоянного тока | M | Заказной | 1 | шт.
L630-4044 | ВА57-39-831210-630А-220DC-4000А-НР220DC-КОНТАКТОР | 35276 | 42331.2 |  | Автоматические выключатели в литом корпусе | Классическая | ВА57-39 | ВА57-39 | 4604 | ВА57-39 | Автоматические выключатели серии ВА57-39 постоянного тока | M | Заказной | 1 | шт.
L630-4045 | ВА57-39-641210-250А-440DC-1250А-НР220DC-КОНТАКТОР | 34310 | 41172 |  | Автоматические выключатели в литом корпусе | Классическая | ВА57-39 | ВА57-39 | 4604 | ВА57-39 | Автоматические выключатели серии ВА57-39 постоянного тока | M | Заказной | 1 | шт.
L630-4046 | ВА57-39-641210-250А-440DC-1600А-НР220DC-КОНТАКТОР | 34310 | 41172 |  | Автоматические выключатели в литом корпусе | Классическая | ВА57-39 | ВА57-39 | 4604 | ВА57-39 | Автоматические выключатели серии ВА57-39 постоянного тока | M | Заказной | 1 | шт.
L630-4047 | ВА57-39-641210-250А-440DC-2500А-НР220DC-КОНТАКТОР | 34310 | 41172 |  | Автоматические выключатели в литом корпусе | Классическая | ВА57-39 | ВА57-39 | 4604 | ВА57-39 | Автоматические выключатели серии ВА57-39 постоянного тока | M | Заказной | 1 | шт.
L630-4048 | ВА57-39-641210-320А-440DC-1250А-НР220DC-КОНТАКТОР | 34310 | 41172 |  | Автоматические выключатели в литом корпусе | Классическая | ВА57-39 | ВА57-39 | 4604 | ВА57-39 | Автоматические выключатели серии ВА57-39 постоянного тока | M | Заказной | 1 | шт.
L630-4049 | ВА57-39-641210-320А-440DC-1600А-НР220DC-КОНТАКТОР | 34310 | 41172 |  | Автоматические выключатели в литом корпусе | Классическая | ВА57-39 | ВА57-39 | 4604 | ВА57-39 | Автоматические выключатели серии ВА57-39 постоянного тока | M | Заказной | 1 | шт.
L630-4050 | ВА57-39-641210-320А-440DC-2000А-НР220DC-КОНТАКТОР | 34310 | 41172 |  | Автоматические выключатели в литом корпусе | Классическая | ВА57-39 | ВА57-39 | 4604 | ВА57-39 | Автоматические выключатели серии ВА57-39 постоянного тока | M | Заказной | 1 | шт.
L630-4051 | ВА57-39-641210-320А-440DC-2500А-НР220DC-КОНТАКТОР | 34310 | 41172 |  | Автоматические выключатели в литом корпусе | Классическая | ВА57-39 | ВА57-39 | 4604 | ВА57-39 | Автоматические выключатели серии ВА57-39 постоянного тока | M | Заказной | 1 | шт.
L630-4052 | ВА57-39-641210-320А-440DC-3200А-НР220DC-КОНТАКТОР | 34310 | 41172 |  | Автоматические выключатели в литом корпусе | Классическая | ВА57-39 | ВА57-39 | 4604 | ВА57-39 | Автоматические выключатели серии ВА57-39 постоянного тока | M | Заказной | 1 | шт.
L630-4053 | ВА57-39-641210-400А-440DC-1250А-НР220DC-КОНТАКТОР | 34310 | 41172 |  | Автоматические выключатели в литом корпусе | Классическая | ВА57-39 | ВА57-39 | 4604 | ВА57-39 | Автоматические выключатели серии ВА57-39 постоянного тока | M | Заказной | 1 | шт.
L630-4054 | ВА57-39-641210-400А-440DC-1600А-НР220DC-КОНТАКТОР | 34310 | 41172 |  | Автоматические выключатели в литом корпусе | Классическая | ВА57-39 | ВА57-39 | 4604 | ВА57-39 | Автоматические выключатели серии ВА57-39 постоянного тока | M | Заказной | 1 | шт.
L630-4055 | ВА57-39-641210-400А-440DC-2000А-НР220DC-КОНТАКТОР | 34310 | 41172 |  | Автоматические выключатели в литом корпусе | Классическая | ВА57-39 | ВА57-39 | 4604 | ВА57-39 | Автоматические выключатели серии ВА57-39 постоянного тока | M | Заказной | 1 | шт.
L630-4056 | ВА57-39-641210-400А-440DC-2500А-НР220DC-КОНТАКТОР | 34310 | 41172 |  | Автоматические выключатели в литом корпусе | Классическая | ВА57-39 | ВА57-39 | 4604 | ВА57-39 | Автоматические выключатели серии ВА57-39 постоянного тока | M | Заказной | 1 | шт.
L630-4057 | ВА57-39-641210-400А-440DC-4000А-НР220DC-КОНТАКТОР | 34310 | 41172 |  | Автоматические выключатели в литом корпусе | Классическая | ВА57-39 | ВА57-39 | 4604 | ВА57-39 | Автоматические выключатели серии ВА57-39 постоянного тока | M | Заказной | 1 | шт.
L630-4058 | ВА57-39-641210-500А-440DC-1600А-НР220DC-КОНТАКТОР | 36044 | 43252.8 |  | Автоматические выключатели в литом корпусе | Классическая | ВА57-39 | ВА57-39 | 4604 | ВА57-39 | Автоматические выключатели серии ВА57-39 постоянного тока | M | Заказной | 1 | шт.
L630-4059 | ВА57-39-641210-500А-440DC-2000А-НР220DC-КОНТАКТОР | 36044 | 43252.8 |  | Автоматические выключатели в литом корпусе | Классическая | ВА57-39 | ВА57-39 | 4604 | ВА57-39 | Автоматические выключатели серии ВА57-39 постоянного тока | M | Заказной | 1 | шт.
L630-4060 | ВА57-39-641210-500А-440DC-2500А-НР220DC-КОНТАКТОР | 36044 | 43252.8 |  | Автоматические выключатели в литом корпусе | Классическая | ВА57-39 | ВА57-39 | 4604 | ВА57-39 | Автоматические выключатели серии ВА57-39 постоянного тока | M | Заказной | 1 | шт.
L630-4061 | ВА57-39-641210-500А-440DC-3000А-НР220DC-КОНТАКТОР | 36044 | 43252.8 |  | Автоматические выключатели в литом корпусе | Классическая | ВА57-39 | ВА57-39 | 4604 | ВА57-39 | Автоматические выключатели серии ВА57-39 постоянного тока | M | Заказной | 1 | шт.
L630-4062 | ВА57-39-641210-500А-440DC-5000А-НР220DC-КОНТАКТОР | 36044 | 43252.8 |  | Автоматические выключатели в литом корпусе | Классическая | ВА57-39 | ВА57-39 | 4604 | ВА57-39 | Автоматические выключатели серии ВА57-39 постоянного тока | M | Заказной | 1 | шт.
L630-4063 | ВА57-39-641210-630А-440DC-2000А-НР220DC-КОНТАКТОР | 36044 | 43252.8 |  | Автоматические выключатели в литом корпусе | Классическая | ВА57-39 | ВА57-39 | 4604 | ВА57-39 | Автоматические выключатели серии ВА57-39 постоянного тока | M | Заказной | 1 | шт.
L630-4064 | ВА57-39-641210-630А-440DC-2500А-НР220DC-КОНТАКТОР | 36044 | 43252.8 |  | Автоматические выключатели в литом корпусе | Классическая | ВА57-39 | ВА57-39 | 4604 | ВА57-39 | Автоматические выключатели серии ВА57-39 постоянного тока | M | Заказной | 1 | шт.
L630-4065 | ВА57-39-641210-630А-440DC-3200А-НР220DC-КОНТАКТОР | 36044 | 43252.8 |  | Автоматические выключатели в литом корпусе | Классическая | ВА57-39 | ВА57-39 | 4604 | ВА57-39 | Автоматические выключатели серии ВА57-39 постоянного тока | M | Заказной | 1 | шт.
L630-4066 | ВА57-39-641210-630А-440DC-4000А-НР220DC-КОНТАКТОР | 36044 | 43252.8 |  | Автоматические выключатели в литом корпусе | Классическая | ВА57-39 | ВА57-39 | 4604 | ВА57-39 | Автоматические выключатели серии ВА57-39 постоянного тока | M | Заказной | 1 | шт.
L630-4067 | ВА57-39-641210-630А-440DC-5000А-НР220DC-КОНТАКТОР | 36044 | 43252.8 |  | Автоматические выключатели в литом корпусе | Классическая | ВА57-39 | ВА57-39 | 4604 | ВА57-39 | Автоматические выключатели серии ВА57-39 постоянного тока | M | Заказной | 1 | шт.
L630-4068 | ВА57-39-631210-630А-440DC-1600А-НР220DC-КОНТАКТОР | 34604 | 41524.8 |  | Автоматические выключатели в литом корпусе | Классическая | ВА57-39 | ВА57-39 | 4604 | ВА57-39 | Автоматические выключатели серии ВА57-39 постоянного тока | M | Заказной | 1 | шт.
L630-4069 | ВА57-39-631210-630А-440DC-2000А-НР220DC-КОНТАКТОР | 34604 | 41524.8 |  | Автоматические выключатели в литом корпусе | Классическая | ВА57-39 | ВА57-39 | 4604 | ВА57-39 | Автоматические выключатели серии ВА57-39 постоянного тока | M | Заказной | 1 | шт.
L630-4070 | ВА57-39-631210-630А-440DC-2500А-НР220DC-КОНТАКТОР | 34604 | 41524.8 |  | Автоматические выключатели в литом корпусе | Классическая | ВА57-39 | ВА57-39 | 4604 | ВА57-39 | Автоматические выключатели серии ВА57-39 постоянного тока | M | Заказной | 1 | шт.
L630-4071 | ВА57-39-631210-630А-440DC-3200А-НР220DC-КОНТАКТОР | 34604 | 41524.8 |  | Автоматические выключатели в литом корпусе | Классическая | ВА57-39 | ВА57-39 | 4604 | ВА57-39 | Автоматические выключатели серии ВА57-39 постоянного тока | M | Заказной | 1 | шт.
L630-4072 | ВА57-39-631210-630А-440DC-4000А-НР220DC-КОНТАКТОР | 34604 | 41524.8 |  | Автоматические выключатели в литом корпусе | Классическая | ВА57-39 | ВА57-39 | 4604 | ВА57-39 | Автоматические выключатели серии ВА57-39 постоянного тока | M | Заказной | 1 | шт.
L630-4073 | ВА57-39-846210-250А-220DC-1250А-НР127AC-ВКС-КОНТАКТОР | 34962 | 41954.4 |  | Автоматические выключатели в литом корпусе | Классическая | ВА57-39 | ВА57-39 | 4604 | ВА57-39 | Автоматические выключатели серии ВА57-39 постоянного тока | M | Заказной | 1 | шт.
L630-4074 | ВА57-39-846210-250А-220DC-1600А-НР127AC-ВКС-КОНТАКТОР | 34962 | 41954.4 |  | Автоматические выключатели в литом корпусе | Классическая | ВА57-39 | ВА57-39 | 4604 | ВА57-39 | Автоматические выключатели серии ВА57-39 постоянного тока | M | Заказной | 1 | шт.
L630-4075 | ВА57-39-846210-250А-220DC-2500А-НР127AC-ВКС-КОНТАКТОР | 34962 | 41954.4 |  | Автоматические выключатели в литом корпусе | Классическая | ВА57-39 | ВА57-39 | 4604 | ВА57-39 | Автоматические выключатели серии ВА57-39 постоянного тока | M | Заказной | 1 | шт.
L630-4076 | ВА57-39-846210-320А-220DC-1250А-НР127AC-ВКС-КОНТАКТОР | 34962 | 41954.4 |  | Автоматические выключатели в литом корпусе | Классическая | ВА57-39 | ВА57-39 | 4604 | ВА57-39 | Автоматические выключатели серии ВА57-39 постоянного тока | M | Заказной | 1 | шт.
L630-4077 | ВА57-39-846210-320А-220DC-1600А-НР127AC-ВКС-КОНТАКТОР | 34962 | 41954.4 |  | Автоматические выключатели в литом корпусе | Классическая | ВА57-39 | ВА57-39 | 4604 | ВА57-39 | Автоматические выключатели серии ВА57-39 постоянного тока | M | Заказной | 1 | шт.
L630-4078 | ВА57-39-846210-320А-220DC-2000А-НР127AC-ВКС-КОНТАКТОР | 34962 | 41954.4 |  | Автоматические выключатели в литом корпусе | Классическая | ВА57-39 | ВА57-39 | 4604 | ВА57-39 | Автоматические выключатели серии ВА57-39 постоянного тока | M | Заказной | 1 | шт.
L630-4079 | ВА57-39-846210-320А-220DC-2500А-НР127AC-ВКС-КОНТАКТОР | 34962 | 41954.4 |  | Автоматические выключатели в литом корпусе | Классическая | ВА57-39 | ВА57-39 | 4604 | ВА57-39 | Автоматические выключатели серии ВА57-39 постоянного тока | M | Заказной | 1 | шт.
L630-4080 | ВА57-39-846210-320А-220DC-3200А-НР127AC-ВКС-КОНТАКТОР | 34962 | 41954.4 |  | Автоматические выключатели в литом корпусе | Классическая | ВА57-39 | ВА57-39 | 4604 | ВА57-39 | Автоматические выключатели серии ВА57-39 постоянного тока | M | Заказной | 1 | шт.
L630-4081 | ВА57-39-846210-400А-220DC-1250А-НР127AC-ВКС-КОНТАКТОР | 34962 | 41954.4 |  | Автоматические выключатели в литом корпусе | Классическая | ВА57-39 | ВА57-39 | 4604 | ВА57-39 | Автоматические выключатели серии ВА57-39 постоянного тока | M | Заказной | 1 | шт.
L630-4082 | ВА57-39-846210-400А-220DC-1600А-НР127AC-ВКС-КОНТАКТОР | 34962 | 41954.4 |  | Автоматические выключатели в литом корпусе | Классическая | ВА57-39 | ВА57-39 | 4604 | ВА57-39 | Автоматические выключатели серии ВА57-39 постоянного тока | M | Заказной | 1 | шт.
L630-4083 | ВА57-39-846210-400А-220DC-2000А-НР127AC-ВКС-КОНТАКТОР | 34962 | 41954.4 |  | Автоматические выключатели в литом корпусе | Классическая | ВА57-39 | ВА57-39 | 4604 | ВА57-39 | Автоматические выключатели серии ВА57-39 постоянного тока | M | Заказной | 1 | шт.
L630-4084 | ВА57-39-846210-400А-220DC-2500А-НР127AC-ВКС-КОНТАКТОР | 34962 | 41954.4 |  | Автоматические выключатели в литом корпусе | Классическая | ВА57-39 | ВА57-39 | 4604 | ВА57-39 | Автоматические выключатели серии ВА57-39 постоянного тока | M | Заказной | 1 | шт.
L630-4085 | ВА57-39-846210-400А-220DC-4000А-НР127AC-ВКС-КОНТАКТОР | 34962 | 41954.4 |  | Автоматические выключатели в литом корпусе | Классическая | ВА57-39 | ВА57-39 | 4604 | ВА57-39 | Автоматические выключатели серии ВА57-39 постоянного тока | M | Заказной | 1 | шт.
L630-4086 | ВА57-39-846210-500А-220DC-1600А-НР127AC-ВКС-КОНТАКТОР | 37446 | 44935.2 |  | Автоматические выключатели в литом корпусе | Классическая | ВА57-39 | ВА57-39 | 4604 | ВА57-39 | Автоматические выключатели серии ВА57-39 постоянного тока | M | Заказной | 1 | шт.
L630-4087 | ВА57-39-846210-500А-220DC-2000А-НР127AC-ВКС-КОНТАКТОР | 37446 | 44935.2 |  | Автоматические выключатели в литом корпусе | Классическая | ВА57-39 | ВА57-39 | 4604 | ВА57-39 | Автоматические выключатели серии ВА57-39 постоянного тока | M | Заказной | 1 | шт.
L630-4088 | ВА57-39-846210-500А-220DC-2500А-НР127AC-ВКС-КОНТАКТОР | 37446 | 44935.2 |  | Автоматические выключатели в литом корпусе | Классическая | ВА57-39 | ВА57-39 | 4604 | ВА57-39 | Автоматические выключатели серии ВА57-39 постоянного тока | M | Заказной | 1 | шт.
L630-4089 | ВА57-39-846210-500А-220DC-3000А-НР127AC-ВКС-КОНТАКТОР | 37446 | 44935.2 |  | Автоматические выключатели в литом корпусе | Классическая | ВА57-39 | ВА57-39 | 4604 | ВА57-39 | Автоматические выключатели серии ВА57-39 постоянного тока | M | Заказной | 1 | шт.
L630-4090 | ВА57-39-846210-500А-220DC-5000А-НР127AC-ВКС-КОНТАКТОР | 37446 | 44935.2 |  | Автоматические выключатели в литом корпусе | Классическая | ВА57-39 | ВА57-39 | 4604 | ВА57-39 | Автоматические выключатели серии ВА57-39 постоянного тока | M | Заказной | 1 | шт.
L630-4091 | ВА57-39-846210-630А-220DC-2000А-НР127AC-ВКС-КОНТАКТОР | 37446 | 44935.2 |  | Автоматические выключатели в литом корпусе | Классическая | ВА57-39 | ВА57-39 | 4604 | ВА57-39 | Автоматические выключатели серии ВА57-39 постоянного тока | M | Заказной | 1 | шт.
L630-4092 | ВА57-39-846210-630А-220DC-2500А-НР127AC-ВКС-КОНТАКТОР | 37446 | 44935.2 |  | Автоматические выключатели в литом корпусе | Классическая | ВА57-39 | ВА57-39 | 4604 | ВА57-39 | Автоматические выключатели серии ВА57-39 постоянного тока | M | Заказной | 1 | шт.
L630-4093 | ВА57-39-846210-630А-220DC-3200А-НР127AC-ВКС-КОНТАКТОР | 37446 | 44935.2 |  | Автоматические выключатели в литом корпусе | Классическая | ВА57-39 | ВА57-39 | 4604 | ВА57-39 | Автоматические выключатели серии ВА57-39 постоянного тока | M | Заказной | 1 | шт.
L630-4094 | ВА57-39-846210-630А-220DC-4000А-НР127AC-ВКС-КОНТАКТОР | 37446 | 44935.2 |  | Автоматические выключатели в литом корпусе | Классическая | ВА57-39 | ВА57-39 | 4604 | ВА57-39 | Автоматические выключатели серии ВА57-39 постоянного тока | M | Заказной | 1 | шт.
L630-4095 | ВА57-39-846210-630А-220DC-5000А-НР127AC-ВКС-КОНТАКТОР | 37446 | 44935.2 |  | Автоматические выключатели в литом корпусе | Классическая | ВА57-39 | ВА57-39 | 4604 | ВА57-39 | Автоматические выключатели серии ВА57-39 постоянного тока | M | Заказной | 1 | шт.
L630-4096 | ВА57-39-836210-630А-220DC-1600А-НР127AC-ВКС-КОНТАКТОР | 35948 | 43137.6 |  | Автоматические выключатели в литом корпусе | Классическая | ВА57-39 | ВА57-39 | 4604 | ВА57-39 | Автоматические выключатели серии ВА57-39 постоянного тока | M | Заказной | 1 | шт.
L630-4097 | ВА57-39-836210-630А-220DC-2000А-НР127AC-ВКС-КОНТАКТОР | 35948 | 43137.6 |  | Автоматические выключатели в литом корпусе | Классическая | ВА57-39 | ВА57-39 | 4604 | ВА57-39 | Автоматические выключатели серии ВА57-39 постоянного тока | M | Заказной | 1 | шт.
L630-4098 | ВА57-39-836210-630А-220DC-2500А-НР127AC-ВКС-КОНТАКТОР | 35948 | 43137.6 |  | Автоматические выключатели в литом корпусе | Классическая | ВА57-39 | ВА57-39 | 4604 | ВА57-39 | Автоматические выключатели серии ВА57-39 постоянного тока | M | Заказной | 1 | шт.
L630-4099 | ВА57-39-836210-630А-220DC-3200А-НР127AC-ВКС-КОНТАКТОР | 35948 | 43137.6 |  | Автоматические выключатели в литом корпусе | Классическая | ВА57-39 | ВА57-39 | 4604 | ВА57-39 | Автоматические выключатели серии ВА57-39 постоянного тока | M | Заказной | 1 | шт.
L630-4100 | ВА57-39-836210-630А-220DC-4000А-НР127AC-ВКС-КОНТАКТОР | 35948 | 43137.6 |  | Автоматические выключатели в литом корпусе | Классическая | ВА57-39 | ВА57-39 | 4604 | ВА57-39 | Автоматические выключатели серии ВА57-39 постоянного тока | M | Заказной | 1 | шт.
L630-4101 | ВА57-39-646210-250А-440DC-1250А-НР127AC-ВКС-КОНТАКТОР | 34962 | 41954.4 |  | Автоматические выключатели в литом корпусе | Классическая | ВА57-39 | ВА57-39 | 4604 | ВА57-39 | Автоматические выключатели серии ВА57-39 постоянного тока | M | Заказной | 1 | шт.
L630-4102 | ВА57-39-646210-250А-440DC-1600А-НР127AC-ВКС-КОНТАКТОР | 34962 | 41954.4 |  | Автоматические выключатели в литом корпусе | Классическая | ВА57-39 | ВА57-39 | 4604 | ВА57-39 | Автоматические выключатели серии ВА57-39 постоянного тока | M | Заказной | 1 | шт.
L630-4103 | ВА57-39-646210-250А-440DC-2500А-НР127AC-ВКС-КОНТАКТОР | 34962 | 41954.4 |  | Автоматические выключатели в литом корпусе | Классическая | ВА57-39 | ВА57-39 | 4604 | ВА57-39 | Автоматические выключатели серии ВА57-39 постоянного тока | M | Заказной | 1 | шт.
L630-4104 | ВА57-39-646210-320А-440DC-1250А-НР127AC-ВКС-КОНТАКТОР | 34962 | 41954.4 |  | Автоматические выключатели в литом корпусе | Классическая | ВА57-39 | ВА57-39 | 4604 | ВА57-39 | Автоматические выключатели серии ВА57-39 постоянного тока | M | Заказной | 1 | шт.
L630-4105 | ВА57-39-646210-320А-440DC-1600А-НР127AC-ВКС-КОНТАКТОР | 34962 | 41954.4 |  | Автоматические выключатели в литом корпусе | Классическая | ВА57-39 | ВА57-39 | 4604 | ВА57-39 | Автоматические выключатели серии ВА57-39 постоянного тока | M | Заказной | 1 | шт.
L630-4106 | ВА57-39-646210-320А-440DC-2000А-НР127AC-ВКС-КОНТАКТОР | 34962 | 41954.4 |  | Автоматические выключатели в литом корпусе | Классическая | ВА57-39 | ВА57-39 | 4604 | ВА57-39 | Автоматические выключатели серии ВА57-39 постоянного тока | M | Заказной | 1 | шт.
L630-4107 | ВА57-39-646210-320А-440DC-2500А-НР127AC-ВКС-КОНТАКТОР | 34962 | 41954.4 |  | Автоматические выключатели в литом корпусе | Классическая | ВА57-39 | ВА57-39 | 4604 | ВА57-39 | Автоматические выключатели серии ВА57-39 постоянного тока | M | Заказной | 1 | шт.
L630-4108 | ВА57-39-646210-320А-440DC-3200А-НР127AC-ВКС-КОНТАКТОР | 34962 | 41954.4 |  | Автоматические выключатели в литом корпусе | Классическая | ВА57-39 | ВА57-39 | 4604 | ВА57-39 | Автоматические выключатели серии ВА57-39 постоянного тока | M | Заказной | 1 | шт.
L630-4109 | ВА57-39-646210-400А-440DC-1250А-НР127AC-ВКС-КОНТАКТОР | 34962 | 41954.4 |  | Автоматические выключатели в литом корпусе | Классическая | ВА57-39 | ВА57-39 | 4604 | ВА57-39 | Автоматические выключатели серии ВА57-39 постоянного тока | M | Заказной | 1 | шт.
L630-4110 | ВА57-39-646210-400А-440DC-1600А-НР127AC-ВКС-КОНТАКТОР | 34962 | 41954.4 |  | Автоматические выключатели в литом корпусе | Классическая | ВА57-39 | ВА57-39 | 4604 | ВА57-39 | Автоматические выключатели серии ВА57-39 постоянного тока | M | Заказной | 1 | шт.
L630-4111 | ВА57-39-646210-400А-440DC-2000А-НР127AC-ВКС-КОНТАКТОР | 34962 | 41954.4 |  | Автоматические выключатели в литом корпусе | Классическая | ВА57-39 | ВА57-39 | 4604 | ВА57-39 | Автоматические выключатели серии ВА57-39 постоянного тока | M | Заказной | 1 | шт.
L630-4112 | ВА57-39-646210-400А-440DC-2500А-НР127AC-ВКС-КОНТАКТОР | 34962 | 41954.4 |  | Автоматические выключатели в литом корпусе | Классическая | ВА57-39 | ВА57-39 | 4604 | ВА57-39 | Автоматические выключатели серии ВА57-39 постоянного тока | M | Заказной | 1 | шт.
L630-4113 | ВА57-39-646210-400А-440DC-4000А-НР127AC-ВКС-КОНТАКТОР | 34962 | 41954.4 |  | Автоматические выключатели в литом корпусе | Классическая | ВА57-39 | ВА57-39 | 4604 | ВА57-39 | Автоматические выключатели серии ВА57-39 постоянного тока | M | Заказной | 1 | шт.
L630-4114 | ВА57-39-646210-500А-440DC-1600А-НР127AC-ВКС-КОНТАКТОР | 36732 | 44078.4 |  | Автоматические выключатели в литом корпусе | Классическая | ВА57-39 | ВА57-39 | 4604 | ВА57-39 | Автоматические выключатели серии ВА57-39 постоянного тока | M | Заказной | 1 | шт.
L630-4115 | ВА57-39-646210-500А-440DC-2000А-НР127AC-ВКС-КОНТАКТОР | 36732 | 44078.4 |  | Автоматические выключатели в литом корпусе | Классическая | ВА57-39 | ВА57-39 | 4604 | ВА57-39 | Автоматические выключатели серии ВА57-39 постоянного тока | M | Заказной | 1 | шт.
L630-4116 | ВА57-39-646210-500А-440DC-2500А-НР127AC-ВКС-КОНТАКТОР | 36732 | 44078.4 |  | Автоматические выключатели в литом корпусе | Классическая | ВА57-39 | ВА57-39 | 4604 | ВА57-39 | Автоматические выключатели серии ВА57-39 постоянного тока | M | Заказной | 1 | шт.
L630-4117 | ВА57-39-646210-500А-440DC-3000А-НР127AC-ВКС-КОНТАКТОР | 36732 | 44078.4 |  | Автоматические выключатели в литом корпусе | Классическая | ВА57-39 | ВА57-39 | 4604 | ВА57-39 | Автоматические выключатели серии ВА57-39 постоянного тока | M | Заказной | 1 | шт.
L630-4118 | ВА57-39-646210-500А-440DC-5000А-НР127AC-ВКС-КОНТАКТОР | 36732 | 44078.4 |  | Автоматические выключатели в литом корпусе | Классическая | ВА57-39 | ВА57-39 | 4604 | ВА57-39 | Автоматические выключатели серии ВА57-39 постоянного тока | M | Заказной | 1 | шт.
L630-4119 | ВА57-39-646210-630А-440DC-2000А-НР127AC-ВКС-КОНТАКТОР | 36732 | 44078.4 |  | Автоматические выключатели в литом корпусе | Классическая | ВА57-39 | ВА57-39 | 4604 | ВА57-39 | Автоматические выключатели серии ВА57-39 постоянного тока | M | Заказной | 1 | шт.
L630-4120 | ВА57-39-646210-630А-440DC-2500А-НР127AC-ВКС-КОНТАКТОР | 36732 | 44078.4 |  | Автоматические выключатели в литом корпусе | Классическая | ВА57-39 | ВА57-39 | 4604 | ВА57-39 | Автоматические выключатели серии ВА57-39 постоянного тока | M | Заказной | 1 | шт.
L630-4121 | ВА57-39-646210-630А-440DC-3200А-НР127AC-ВКС-КОНТАКТОР | 36732 | 44078.4 |  | Автоматические выключатели в литом корпусе | Классическая | ВА57-39 | ВА57-39 | 4604 | ВА57-39 | Автоматические выключатели серии ВА57-39 постоянного тока | M | Заказной | 1 | шт.
L630-4122 | ВА57-39-646210-630А-440DC-4000А-НР127AC-ВКС-КОНТАКТОР | 36732 | 44078.4 |  | Автоматические выключатели в литом корпусе | Классическая | ВА57-39 | ВА57-39 | 4604 | ВА57-39 | Автоматические выключатели серии ВА57-39 постоянного тока | M | Заказной | 1 | шт.
L630-4123 | ВА57-39-646210-630А-440DC-5000А-НР127AC-ВКС-КОНТАКТОР | 36732 | 44078.4 |  | Автоматические выключатели в литом корпусе | Классическая | ВА57-39 | ВА57-39 | 4604 | ВА57-39 | Автоматические выключатели серии ВА57-39 постоянного тока | M | Заказной | 1 | шт.
L630-4124 | ВА57-39-636210-630А-440DC-1600А-НР127AC-ВКС-КОНТАКТОР | 35262 | 42314.4 |  | Автоматические выключатели в литом корпусе | Классическая | ВА57-39 | ВА57-39 | 4604 | ВА57-39 | Автоматические выключатели серии ВА57-39 постоянного тока | M | Заказной | 1 | шт.
L630-4125 | ВА57-39-636210-630А-440DC-2000А-НР127AC-ВКС-КОНТАКТОР | 35262 | 42314.4 |  | Автоматические выключатели в литом корпусе | Классическая | ВА57-39 | ВА57-39 | 4604 | ВА57-39 | Автоматические выключатели серии ВА57-39 постоянного тока | M | Заказной | 1 | шт.
L630-4126 | ВА57-39-636210-630А-440DC-2500А-НР127AC-ВКС-КОНТАКТОР | 35262 | 42314.4 |  | Автоматические выключатели в литом корпусе | Классическая | ВА57-39 | ВА57-39 | 4604 | ВА57-39 | Автоматические выключатели серии ВА57-39 постоянного тока | M | Заказной | 1 | шт.
L630-4127 | ВА57-39-636210-630А-440DC-3200А-НР127AC-ВКС-КОНТАКТОР | 35262 | 42314.4 |  | Автоматические выключатели в литом корпусе | Классическая | ВА57-39 | ВА57-39 | 4604 | ВА57-39 | Автоматические выключатели серии ВА57-39 постоянного тока | M | Заказной | 1 | шт.
L630-4128 | ВА57-39-636210-630А-440DC-4000А-НР127AC-ВКС-КОНТАКТОР | 35262 | 42314.4 |  | Автоматические выключатели в литом корпусе | Классическая | ВА57-39 | ВА57-39 | 4604 | ВА57-39 | Автоматические выключатели серии ВА57-39 постоянного тока | M | Заказной | 1 | шт.
L630-4129 | ВА57-39-846210-250А-220DC-1250А-НР230AC-ВКС-КОНТАКТОР | 34962 | 41954.4 |  | Автоматические выключатели в литом корпусе | Классическая | ВА57-39 | ВА57-39 | 4604 | ВА57-39 | Автоматические выключатели серии ВА57-39 постоянного тока | M | Заказной | 1 | шт.
L630-4130 | ВА57-39-846210-250А-220DC-1600А-НР230AC-ВКС-КОНТАКТОР | 34962 | 41954.4 |  | Автоматические выключатели в литом корпусе | Классическая | ВА57-39 | ВА57-39 | 4604 | ВА57-39 | Автоматические выключатели серии ВА57-39 постоянного тока | M | Заказной | 1 | шт.
L630-4131 | ВА57-39-846210-250А-220DC-2500А-НР230AC-ВКС-КОНТАКТОР | 34962 | 41954.4 |  | Автоматические выключатели в литом корпусе | Классическая | ВА57-39 | ВА57-39 | 4604 | ВА57-39 | Автоматические выключатели серии ВА57-39 постоянного тока | M | Заказной | 1 | шт.
L630-4132 | ВА57-39-846210-320А-220DC-1250А-НР230AC-ВКС-КОНТАКТОР | 34962 | 41954.4 |  | Автоматические выключатели в литом корпусе | Классическая | ВА57-39 | ВА57-39 | 4604 | ВА57-39 | Автоматические выключатели серии ВА57-39 постоянного тока | M | Заказной | 1 | шт.
L630-4133 | ВА57-39-846210-320А-220DC-1600А-НР230AC-ВКС-КОНТАКТОР | 34962 | 41954.4 |  | Автоматические выключатели в литом корпусе | Классическая | ВА57-39 | ВА57-39 | 4604 | ВА57-39 | Автоматические выключатели серии ВА57-39 постоянного тока | M | Заказной | 1 | шт.
L630-4134 | ВА57-39-846210-320А-220DC-2000А-НР230AC-ВКС-КОНТАКТОР | 34962 | 41954.4 |  | Автоматические выключатели в литом корпусе | Классическая | ВА57-39 | ВА57-39 | 4604 | ВА57-39 | Автоматические выключатели серии ВА57-39 постоянного тока | M | Заказной | 1 | шт.
L630-4135 | ВА57-39-846210-320А-220DC-2500А-НР230AC-ВКС-КОНТАКТОР | 34962 | 41954.4 |  | Автоматические выключатели в литом корпусе | Классическая | ВА57-39 | ВА57-39 | 4604 | ВА57-39 | Автоматические выключатели серии ВА57-39 постоянного тока | M | Заказной | 1 | шт.
L630-4136 | ВА57-39-846210-320А-220DC-3200А-НР230AC-ВКС-КОНТАКТОР | 34962 | 41954.4 |  | Автоматические выключатели в литом корпусе | Классическая | ВА57-39 | ВА57-39 | 4604 | ВА57-39 | Автоматические выключатели серии ВА57-39 постоянного тока | M | Заказной | 1 | шт.
L630-4137 | ВА57-39-846210-400А-220DC-1250А-НР230AC-ВКС-КОНТАКТОР | 34962 | 41954.4 |  | Автоматические выключатели в литом корпусе | Классическая | ВА57-39 | ВА57-39 | 4604 | ВА57-39 | Автоматические выключатели серии ВА57-39 постоянного тока | M | Заказной | 1 | шт.
L630-4138 | ВА57-39-846210-400А-220DC-1600А-НР230AC-ВКС-КОНТАКТОР | 34962 | 41954.4 |  | Автоматические выключатели в литом корпусе | Классическая | ВА57-39 | ВА57-39 | 4604 | ВА57-39 | Автоматические выключатели серии ВА57-39 постоянного тока | M | Заказной | 1 | шт.
L630-4139 | ВА57-39-846210-400А-220DC-2000А-НР230AC-ВКС-КОНТАКТОР | 34962 | 41954.4 |  | Автоматические выключатели в литом корпусе | Классическая | ВА57-39 | ВА57-39 | 4604 | ВА57-39 | Автоматические выключатели серии ВА57-39 постоянного тока | M | Заказной | 1 | шт.
L630-4140 | ВА57-39-846210-400А-220DC-2500А-НР230AC-ВКС-КОНТАКТОР | 34962 | 41954.4 |  | Автоматические выключатели в литом корпусе | Классическая | ВА57-39 | ВА57-39 | 4604 | ВА57-39 | Автоматические выключатели серии ВА57-39 постоянного тока | M | Заказной | 1 | шт.
L630-4141 | ВА57-39-846210-400А-220DC-4000А-НР230AC-ВКС-КОНТАКТОР | 34962 | 41954.4 |  | Автоматические выключатели в литом корпусе | Классическая | ВА57-39 | ВА57-39 | 4604 | ВА57-39 | Автоматические выключатели серии ВА57-39 постоянного тока | M | Заказной | 1 | шт.
L630-4142 | ВА57-39-846210-500А-220DC-1600А-НР230AC-ВКС-КОНТАКТОР | 37446 | 44935.2 |  | Автоматические выключатели в литом корпусе | Классическая | ВА57-39 | ВА57-39 | 4604 | ВА57-39 | Автоматические выключатели серии ВА57-39 постоянного тока | M | Заказной | 1 | шт.
L630-4143 | ВА57-39-846210-500А-220DC-2000А-НР230AC-ВКС-КОНТАКТОР | 37446 | 44935.2 |  | Автоматические выключатели в литом корпусе | Классическая | ВА57-39 | ВА57-39 | 4604 | ВА57-39 | Автоматические выключатели серии ВА57-39 постоянного тока | M | Заказной | 1 | шт.
L630-4144 | ВА57-39-846210-500А-220DC-2500А-НР230AC-ВКС-КОНТАКТОР | 37446 | 44935.2 |  | Автоматические выключатели в литом корпусе | Классическая | ВА57-39 | ВА57-39 | 4604 | ВА57-39 | Автоматические выключатели серии ВА57-39 постоянного тока | M | Заказной | 1 | шт.
L630-4145 | ВА57-39-846210-500А-220DC-3000А-НР230AC-ВКС-КОНТАКТОР | 37446 | 44935.2 |  | Автоматические выключатели в литом корпусе | Классическая | ВА57-39 | ВА57-39 | 4604 | ВА57-39 | Автоматические выключатели серии ВА57-39 постоянного тока | M | Заказной | 1 | шт.
L630-4146 | ВА57-39-846210-500А-220DC-5000А-НР230AC-ВКС-КОНТАКТОР | 37446 | 44935.2 |  | Автоматические выключатели в литом корпусе | Классическая | ВА57-39 | ВА57-39 | 4604 | ВА57-39 | Автоматические выключатели серии ВА57-39 постоянного тока | M | Заказной | 1 | шт.
L630-4147 | ВА57-39-846210-630А-220DC-2000А-НР230AC-ВКС-КОНТАКТОР | 37446 | 44935.2 |  | Автоматические выключатели в литом корпусе | Классическая | ВА57-39 | ВА57-39 | 4604 | ВА57-39 | Автоматические выключатели серии ВА57-39 постоянного тока | M | Заказной | 1 | шт.
L630-4148 | ВА57-39-846210-630А-220DC-2500А-НР230AC-ВКС-КОНТАКТОР | 37446 | 44935.2 |  | Автоматические выключатели в литом корпусе | Классическая | ВА57-39 | ВА57-39 | 4604 | ВА57-39 | Автоматические выключатели серии ВА57-39 постоянного тока | M | Заказной | 1 | шт.
L630-4149 | ВА57-39-846210-630А-220DC-3200А-НР230AC-ВКС-КОНТАКТОР | 37446 | 44935.2 |  | Автоматические выключатели в литом корпусе | Классическая | ВА57-39 | ВА57-39 | 4604 | ВА57-39 | Автоматические выключатели серии ВА57-39 постоянного тока | M | Заказной | 1 | шт.
L630-4150 | ВА57-39-846210-630А-220DC-4000А-НР230AC-ВКС-КОНТАКТОР | 37446 | 44935.2 |  | Автоматические выключатели в литом корпусе | Классическая | ВА57-39 | ВА57-39 | 4604 | ВА57-39 | Автоматические выключатели серии ВА57-39 постоянного тока | M | Заказной | 1 | шт.
L630-4151 | ВА57-39-846210-630А-220DC-5000А-НР230AC-ВКС-КОНТАКТОР | 37446 | 44935.2 |  | Автоматические выключатели в литом корпусе | Классическая | ВА57-39 | ВА57-39 | 4604 | ВА57-39 | Автоматические выключатели серии ВА57-39 постоянного тока | M | Заказной | 1 | шт.
L630-4152 | ВА57-39-836210-630А-220DC-1600А-НР230AC-ВКС-КОНТАКТОР | 35948 | 43137.6 |  | Автоматические выключатели в литом корпусе | Классическая | ВА57-39 | ВА57-39 | 4604 | ВА57-39 | Автоматические выключатели серии ВА57-39 постоянного тока | M | Заказной | 1 | шт.
L630-4153 | ВА57-39-836210-630А-220DC-2000А-НР230AC-ВКС-КОНТАКТОР | 35948 | 43137.6 |  | Автоматические выключатели в литом корпусе | Классическая | ВА57-39 | ВА57-39 | 4604 | ВА57-39 | Автоматические выключатели серии ВА57-39 постоянного тока | M | Заказной | 1 | шт.
L630-4154 | ВА57-39-836210-630А-220DC-2500А-НР230AC-ВКС-КОНТАКТОР | 35948 | 43137.6 |  | Автоматические выключатели в литом корпусе | Классическая | ВА57-39 | ВА57-39 | 4604 | ВА57-39 | Автоматические выключатели серии ВА57-39 постоянного тока | M | Заказной | 1 | шт.
L630-4155 | ВА57-39-836210-630А-220DC-3200А-НР230AC-ВКС-КОНТАКТОР | 35948 | 43137.6 |  | Автоматические выключатели в литом корпусе | Классическая | ВА57-39 | ВА57-39 | 4604 | ВА57-39 | Автоматические выключатели серии ВА57-39 постоянного тока | M | Заказной | 1 | шт.
L630-4156 | ВА57-39-836210-630А-220DC-4000А-НР230AC-ВКС-КОНТАКТОР | 35948 | 43137.6 |  | Автоматические выключатели в литом корпусе | Классическая | ВА57-39 | ВА57-39 | 4604 | ВА57-39 | Автоматические выключатели серии ВА57-39 постоянного тока | M | Заказной | 1 | шт.
L630-4157 | ВА57-39-646210-250А-440DC-1250А-НР230AC-ВКС-КОНТАКТОР | 34962 | 41954.4 |  | Автоматические выключатели в литом корпусе | Классическая | ВА57-39 | ВА57-39 | 4604 | ВА57-39 | Автоматические выключатели серии ВА57-39 постоянного тока | M | Заказной | 1 | шт.
L630-4158 | ВА57-39-646210-250А-440DC-1600А-НР230AC-ВКС-КОНТАКТОР | 34962 | 41954.4 |  | Автоматические выключатели в литом корпусе | Классическая | ВА57-39 | ВА57-39 | 4604 | ВА57-39 | Автоматические выключатели серии ВА57-39 постоянного тока | M | Заказной | 1 | шт.
L630-4159 | ВА57-39-646210-250А-440DC-2500А-НР230AC-ВКС-КОНТАКТОР | 34962 | 41954.4 |  | Автоматические выключатели в литом корпусе | Классическая | ВА57-39 | ВА57-39 | 4604 | ВА57-39 | Автоматические выключатели серии ВА57-39 постоянного тока | M | Заказной | 1 | шт.
L630-4160 | ВА57-39-646210-320А-440DC-1250А-НР230AC-ВКС-КОНТАКТОР | 34962 | 41954.4 |  | Автоматические выключатели в литом корпусе | Классическая | ВА57-39 | ВА57-39 | 4604 | ВА57-39 | Автоматические выключатели серии ВА57-39 постоянного тока | M | Заказной | 1 | шт.
L630-4161 | ВА57-39-646210-320А-440DC-1600А-НР230AC-ВКС-КОНТАКТОР | 34962 | 41954.4 |  | Автоматические выключатели в литом корпусе | Классическая | ВА57-39 | ВА57-39 | 4604 | ВА57-39 | Автоматические выключатели серии ВА57-39 постоянного тока | M | Заказной | 1 | шт.
L630-4162 | ВА57-39-646210-320А-440DC-2000А-НР230AC-ВКС-КОНТАКТОР | 34962 | 41954.4 |  | Автоматические выключатели в литом корпусе | Классическая | ВА57-39 | ВА57-39 | 4604 | ВА57-39 | Автоматические выключатели серии ВА57-39 постоянного тока | M | Заказной | 1 | шт.
L630-4163 | ВА57-39-646210-320А-440DC-2500А-НР230AC-ВКС-КОНТАКТОР | 34962 | 41954.4 |  | Автоматические выключатели в литом корпусе | Классическая | ВА57-39 | ВА57-39 | 4604 | ВА57-39 | Автоматические выключатели серии ВА57-39 постоянного тока | M | Заказной | 1 | шт.
L630-4164 | ВА57-39-646210-320А-440DC-3200А-НР230AC-ВКС-КОНТАКТОР | 34962 | 41954.4 |  | Автоматические выключатели в литом корпусе | Классическая | ВА57-39 | ВА57-39 | 4604 | ВА57-39 | Автоматические выключатели серии ВА57-39 постоянного тока | M | Заказной | 1 | шт.
L630-4165 | ВА57-39-646210-400А-440DC-1250А-НР230AC-ВКС-КОНТАКТОР | 34962 | 41954.4 |  | Автоматические выключатели в литом корпусе | Классическая | ВА57-39 | ВА57-39 | 4604 | ВА57-39 | Автоматические выключатели серии ВА57-39 постоянного тока | M | Заказной | 1 | шт.
L630-4166 | ВА57-39-646210-400А-440DC-1600А-НР230AC-ВКС-КОНТАКТОР | 34962 | 41954.4 |  | Автоматические выключатели в литом корпусе | Классическая | ВА57-39 | ВА57-39 | 4604 | ВА57-39 | Автоматические выключатели серии ВА57-39 постоянного тока | M | Заказной | 1 | шт.
L630-4167 | ВА57-39-646210-400А-440DC-2000А-НР230AC-ВКС-КОНТАКТОР | 34962 | 41954.4 |  | Автоматические выключатели в литом корпусе | Классическая | ВА57-39 | ВА57-39 | 4604 | ВА57-39 | Автоматические выключатели серии ВА57-39 постоянного тока | M | Заказной | 1 | шт.
L630-4168 | ВА57-39-646210-400А-440DC-2500А-НР230AC-ВКС-КОНТАКТОР | 34962 | 41954.4 |  | Автоматические выключатели в литом корпусе | Классическая | ВА57-39 | ВА57-39 | 4604 | ВА57-39 | Автоматические выключатели серии ВА57-39 постоянного тока | M | Заказной | 1 | шт.
L630-4169 | ВА57-39-646210-400А-440DC-4000А-НР230AC-ВКС-КОНТАКТОР | 34962 | 41954.4 |  | Автоматические выключатели в литом корпусе | Классическая | ВА57-39 | ВА57-39 | 4604 | ВА57-39 | Автоматические выключатели серии ВА57-39 постоянного тока | M | Заказной | 1 | шт.
L630-4170 | ВА57-39-646210-500А-440DC-1600А-НР230AC-ВКС-КОНТАКТОР | 36732 | 44078.4 |  | Автоматические выключатели в литом корпусе | Классическая | ВА57-39 | ВА57-39 | 4604 | ВА57-39 | Автоматические выключатели серии ВА57-39 постоянного тока | M | Заказной | 1 | шт.
L630-4171 | ВА57-39-646210-500А-440DC-2000А-НР230AC-ВКС-КОНТАКТОР | 36732 | 44078.4 |  | Автоматические выключатели в литом корпусе | Классическая | ВА57-39 | ВА57-39 | 4604 | ВА57-39 | Автоматические выключатели серии ВА57-39 постоянного тока | M | Заказной | 1 | шт.
L630-4172 | ВА57-39-646210-500А-440DC-2500А-НР230AC-ВКС-КОНТАКТОР | 36732 | 44078.4 |  | Автоматические выключатели в литом корпусе | Классическая | ВА57-39 | ВА57-39 | 4604 | ВА57-39 | Автоматические выключатели серии ВА57-39 постоянного тока | M | Заказной | 1 | шт.
L630-4173 | ВА57-39-646210-500А-440DC-3000А-НР230AC-ВКС-КОНТАКТОР | 36732 | 44078.4 |  | Автоматические выключатели в литом корпусе | Классическая | ВА57-39 | ВА57-39 | 4604 | ВА57-39 | Автоматические выключатели серии ВА57-39 постоянного тока | M | Заказной | 1 | шт.
L630-4174 | ВА57-39-646210-500А-440DC-5000А-НР230AC-ВКС-КОНТАКТОР | 36732 | 44078.4 |  | Автоматические выключатели в литом корпусе | Классическая | ВА57-39 | ВА57-39 | 4604 | ВА57-39 | Автоматические выключатели серии ВА57-39 постоянного тока | M | Заказной | 1 | шт.
L630-4175 | ВА57-39-646210-630А-440DC-2000А-НР230AC-ВКС-КОНТАКТОР | 36732 | 44078.4 |  | Автоматические выключатели в литом корпусе | Классическая | ВА57-39 | ВА57-39 | 4604 | ВА57-39 | Автоматические выключатели серии ВА57-39 постоянного тока | M | Заказной | 1 | шт.
L630-4176 | ВА57-39-646210-630А-440DC-2500А-НР230AC-ВКС-КОНТАКТОР | 36732 | 44078.4 |  | Автоматические выключатели в литом корпусе | Классическая | ВА57-39 | ВА57-39 | 4604 | ВА57-39 | Автоматические выключатели серии ВА57-39 постоянного тока | M | Заказной | 1 | шт.
L630-4177 | ВА57-39-646210-630А-440DC-3200А-НР230AC-ВКС-КОНТАКТОР | 36732 | 44078.4 |  | Автоматические выключатели в литом корпусе | Классическая | ВА57-39 | ВА57-39 | 4604 | ВА57-39 | Автоматические выключатели серии ВА57-39 постоянного тока | M | Заказной | 1 | шт.
L630-4178 | ВА57-39-646210-630А-440DC-4000А-НР230AC-ВКС-КОНТАКТОР | 36732 | 44078.4 |  | Автоматические выключатели в литом корпусе | Классическая | ВА57-39 | ВА57-39 | 4604 | ВА57-39 | Автоматические выключатели серии ВА57-39 постоянного тока | M | Заказной | 1 | шт.
L630-4179 | ВА57-39-646210-630А-440DC-5000А-НР230AC-ВКС-КОНТАКТОР | 36732 | 44078.4 |  | Автоматические выключатели в литом корпусе | Классическая | ВА57-39 | ВА57-39 | 4604 | ВА57-39 | Автоматические выключатели серии ВА57-39 постоянного тока | M | Заказной | 1 | шт.
L630-4180 | ВА57-39-636210-630А-440DC-1600А-НР230AC-ВКС-КОНТАКТОР | 35262 | 42314.4 |  | Автоматические выключатели в литом корпусе | Классическая | ВА57-39 | ВА57-39 | 4604 | ВА57-39 | Автоматические выключатели серии ВА57-39 постоянного тока | M | Заказной | 1 | шт.
L630-4181 | ВА57-39-636210-630А-440DC-2000А-НР230AC-ВКС-КОНТАКТОР | 35262 | 42314.4 |  | Автоматические выключатели в литом корпусе | Классическая | ВА57-39 | ВА57-39 | 4604 | ВА57-39 | Автоматические выключатели серии ВА57-39 постоянного тока | M | Заказной | 1 | шт.
L630-4182 | ВА57-39-636210-630А-440DC-2500А-НР230AC-ВКС-КОНТАКТОР | 35262 | 42314.4 |  | Автоматические выключатели в литом корпусе | Классическая | ВА57-39 | ВА57-39 | 4604 | ВА57-39 | Автоматические выключатели серии ВА57-39 постоянного тока | M | Заказной | 1 | шт.
L630-4183 | ВА57-39-636210-630А-440DC-3200А-НР230AC-ВКС-КОНТАКТОР | 35262 | 42314.4 |  | Автоматические выключатели в литом корпусе | Классическая | ВА57-39 | ВА57-39 | 4604 | ВА57-39 | Автоматические выключатели серии ВА57-39 постоянного тока | M | Заказной | 1 | шт.
L630-4184 | ВА57-39-636210-630А-440DC-4000А-НР230AC-ВКС-КОНТАКТОР | 35262 | 42314.4 |  | Автоматические выключатели в литом корпусе | Классическая | ВА57-39 | ВА57-39 | 4604 | ВА57-39 | Автоматические выключатели серии ВА57-39 постоянного тока | M | Заказной | 1 | шт.
L630-4185 | ВА57-39-846210-250А-220DC-1250А-НР400AC-ВКС-КОНТАКТОР | 34962 | 41954.4 |  | Автоматические выключатели в литом корпусе | Классическая | ВА57-39 | ВА57-39 | 4604 | ВА57-39 | Автоматические выключатели серии ВА57-39 постоянного тока | M | Заказной | 1 | шт.
L630-4186 | ВА57-39-846210-250А-220DC-1600А-НР400AC-ВКС-КОНТАКТОР | 34962 | 41954.4 |  | Автоматические выключатели в литом корпусе | Классическая | ВА57-39 | ВА57-39 | 4604 | ВА57-39 | Автоматические выключатели серии ВА57-39 постоянного тока | M | Заказной | 1 | шт.
L630-4187 | ВА57-39-846210-250А-220DC-2500А-НР400AC-ВКС-КОНТАКТОР | 34962 | 41954.4 |  | Автоматические выключатели в литом корпусе | Классическая | ВА57-39 | ВА57-39 | 4604 | ВА57-39 | Автоматические выключатели серии ВА57-39 постоянного тока | M | Заказной | 1 | шт.
L630-4188 | ВА57-39-846210-320А-220DC-1250А-НР400AC-ВКС-КОНТАКТОР | 34962 | 41954.4 |  | Автоматические выключатели в литом корпусе | Классическая | ВА57-39 | ВА57-39 | 4604 | ВА57-39 | Автоматические выключатели серии ВА57-39 постоянного тока | M | Заказной | 1 | шт.
L630-4189 | ВА57-39-846210-320А-220DC-1600А-НР400AC-ВКС-КОНТАКТОР | 34962 | 41954.4 |  | Автоматические выключатели в литом корпусе | Классическая | ВА57-39 | ВА57-39 | 4604 | ВА57-39 | Автоматические выключатели серии ВА57-39 постоянного тока | M | Заказной | 1 | шт.
L630-4190 | ВА57-39-846210-320А-220DC-2000А-НР400AC-ВКС-КОНТАКТОР | 34962 | 41954.4 |  | Автоматические выключатели в литом корпусе | Классическая | ВА57-39 | ВА57-39 | 4604 | ВА57-39 | Автоматические выключатели серии ВА57-39 постоянного тока | M | Заказной | 1 | шт.
L630-4191 | ВА57-39-846210-320А-220DC-2500А-НР400AC-ВКС-КОНТАКТОР | 34962 | 41954.4 |  | Автоматические выключатели в литом корпусе | Классическая | ВА57-39 | ВА57-39 | 4604 | ВА57-39 | Автоматические выключатели серии ВА57-39 постоянного тока | M | Заказной | 1 | шт.
L630-4192 | ВА57-39-846210-320А-220DC-3200А-НР400AC-ВКС-КОНТАКТОР | 34962 | 41954.4 |  | Автоматические выключатели в литом корпусе | Классическая | ВА57-39 | ВА57-39 | 4604 | ВА57-39 | Автоматические выключатели серии ВА57-39 постоянного тока | M | Заказной | 1 | шт.
L630-4193 | ВА57-39-846210-400А-220DC-1250А-НР400AC-ВКС-КОНТАКТОР | 34962 | 41954.4 |  | Автоматические выключатели в литом корпусе | Классическая | ВА57-39 | ВА57-39 | 4604 | ВА57-39 | Автоматические выключатели серии ВА57-39 постоянного тока | M | Заказной | 1 | шт.
L630-4194 | ВА57-39-846210-400А-220DC-1600А-НР400AC-ВКС-КОНТАКТОР | 34962 | 41954.4 |  | Автоматические выключатели в литом корпусе | Классическая | ВА57-39 | ВА57-39 | 4604 | ВА57-39 | Автоматические выключатели серии ВА57-39 постоянного тока | M | Заказной | 1 | шт.
L630-4195 | ВА57-39-846210-400А-220DC-2000А-НР400AC-ВКС-КОНТАКТОР | 34962 | 41954.4 |  | Автоматические выключатели в литом корпусе | Классическая | ВА57-39 | ВА57-39 | 4604 | ВА57-39 | Автоматические выключатели серии ВА57-39 постоянного тока | M | Заказной | 1 | шт.
L630-4196 | ВА57-39-846210-400А-220DC-2500А-НР400AC-ВКС-КОНТАКТОР | 34962 | 41954.4 |  | Автоматические выключатели в литом корпусе | Классическая | ВА57-39 | ВА57-39 | 4604 | ВА57-39 | Автоматические выключатели серии ВА57-39 постоянного тока | M | Заказной | 1 | шт.
L630-4197 | ВА57-39-846210-400А-220DC-4000А-НР400AC-ВКС-КОНТАКТОР | 34962 | 41954.4 |  | Автоматические выключатели в литом корпусе | Классическая | ВА57-39 | ВА57-39 | 4604 | ВА57-39 | Автоматические выключатели серии ВА57-39 постоянного тока | M | Заказной | 1 | шт.
L630-4198 | ВА57-39-846210-500А-220DC-1600А-НР400AC-ВКС-КОНТАКТОР | 37446 | 44935.2 |  | Автоматические выключатели в литом корпусе | Классическая | ВА57-39 | ВА57-39 | 4604 | ВА57-39 | Автоматические выключатели серии ВА57-39 постоянного тока | M | Заказной | 1 | шт.
L630-4199 | ВА57-39-846210-500А-220DC-2000А-НР400AC-ВКС-КОНТАКТОР | 37446 | 44935.2 |  | Автоматические выключатели в литом корпусе | Классическая | ВА57-39 | ВА57-39 | 4604 | ВА57-39 | Автоматические выключатели серии ВА57-39 постоянного тока | M | Заказной | 1 | шт.
L630-4200 | ВА57-39-846210-500А-220DC-2500А-НР400AC-ВКС-КОНТАКТОР | 37446 | 44935.2 |  | Автоматические выключатели в литом корпусе | Классическая | ВА57-39 | ВА57-39 | 4604 | ВА57-39 | Автоматические выключатели серии ВА57-39 постоянного тока | M | Заказной | 1 | шт.
L630-4201 | ВА57-39-846210-500А-220DC-3000А-НР400AC-ВКС-КОНТАКТОР | 37446 | 44935.2 |  | Автоматические выключатели в литом корпусе | Классическая | ВА57-39 | ВА57-39 | 4604 | ВА57-39 | Автоматические выключатели серии ВА57-39 постоянного тока | M | Заказной | 1 | шт.
L630-4202 | ВА57-39-846210-500А-220DC-5000А-НР400AC-ВКС-КОНТАКТОР | 37446 | 44935.2 |  | Автоматические выключатели в литом корпусе | Классическая | ВА57-39 | ВА57-39 | 4604 | ВА57-39 | Автоматические выключатели серии ВА57-39 постоянного тока | M | Заказной | 1 | шт.
L630-4203 | ВА57-39-846210-630А-220DC-2000А-НР400AC-ВКС-КОНТАКТОР | 37446 | 44935.2 |  | Автоматические выключатели в литом корпусе | Классическая | ВА57-39 | ВА57-39 | 4604 | ВА57-39 | Автоматические выключатели серии ВА57-39 постоянного тока | M | Заказной | 1 | шт.
L630-4204 | ВА57-39-846210-630А-220DC-2500А-НР400AC-ВКС-КОНТАКТОР | 37446 | 44935.2 |  | Автоматические выключатели в литом корпусе | Классическая | ВА57-39 | ВА57-39 | 4604 | ВА57-39 | Автоматические выключатели серии ВА57-39 постоянного тока | M | Заказной | 1 | шт.
L630-4205 | ВА57-39-846210-630А-220DC-3200А-НР400AC-ВКС-КОНТАКТОР | 37446 | 44935.2 |  | Автоматические выключатели в литом корпусе | Классическая | ВА57-39 | ВА57-39 | 4604 | ВА57-39 | Автоматические выключатели серии ВА57-39 постоянного тока | M | Заказной | 1 | шт.
L630-4206 | ВА57-39-846210-630А-220DC-4000А-НР400AC-ВКС-КОНТАКТОР | 37446 | 44935.2 |  | Автоматические выключатели в литом корпусе | Классическая | ВА57-39 | ВА57-39 | 4604 | ВА57-39 | Автоматические выключатели серии ВА57-39 постоянного тока | M | Заказной | 1 | шт.
L630-4207 | ВА57-39-846210-630А-220DC-5000А-НР400AC-ВКС-КОНТАКТОР | 37446 | 44935.2 |  | Автоматические выключатели в литом корпусе | Классическая | ВА57-39 | ВА57-39 | 4604 | ВА57-39 | Автоматические выключатели серии ВА57-39 постоянного тока | M | Заказной | 1 | шт.
L630-4208 | ВА57-39-836210-630А-220DC-1600А-НР400AC-ВКС-КОНТАКТОР | 35948 | 43137.6 |  | Автоматические выключатели в литом корпусе | Классическая | ВА57-39 | ВА57-39 | 4604 | ВА57-39 | Автоматические выключатели серии ВА57-39 постоянного тока | M | Заказной | 1 | шт.
L630-4209 | ВА57-39-836210-630А-220DC-2000А-НР400AC-ВКС-КОНТАКТОР | 35948 | 43137.6 |  | Автоматические выключатели в литом корпусе | Классическая | ВА57-39 | ВА57-39 | 4604 | ВА57-39 | Автоматические выключатели серии ВА57-39 постоянного тока | M | Заказной | 1 | шт.
L630-4210 | ВА57-39-836210-630А-220DC-2500А-НР400AC-ВКС-КОНТАКТОР | 35948 | 43137.6 |  | Автоматические выключатели в литом корпусе | Классическая | ВА57-39 | ВА57-39 | 4604 | ВА57-39 | Автоматические выключатели серии ВА57-39 постоянного тока | M | Заказной | 1 | шт.
L630-4211 | ВА57-39-836210-630А-220DC-3200А-НР400AC-ВКС-КОНТАКТОР | 35948 | 43137.6 |  | Автоматические выключатели в литом корпусе | Классическая | ВА57-39 | ВА57-39 | 4604 | ВА57-39 | Автоматические выключатели серии ВА57-39 постоянного тока | M | Заказной | 1 | шт.
L630-4212 | ВА57-39-836210-630А-220DC-4000А-НР400AC-ВКС-КОНТАКТОР | 35948 | 43137.6 |  | Автоматические выключатели в литом корпусе | Классическая | ВА57-39 | ВА57-39 | 4604 | ВА57-39 | Автоматические выключатели серии ВА57-39 постоянного тока | M | Заказной | 1 | шт.
L630-4213 | ВА57-39-646210-250А-440DC-1250А-НР400AC-ВКС-КОНТАКТОР | 34962 | 41954.4 |  | Автоматические выключатели в литом корпусе | Классическая | ВА57-39 | ВА57-39 | 4604 | ВА57-39 | Автоматические выключатели серии ВА57-39 постоянного тока | M | Заказной | 1 | шт.
L630-4214 | ВА57-39-646210-250А-440DC-1600А-НР400AC-ВКС-КОНТАКТОР | 34962 | 41954.4 |  | Автоматические выключатели в литом корпусе | Классическая | ВА57-39 | ВА57-39 | 4604 | ВА57-39 | Автоматические выключатели серии ВА57-39 постоянного тока | M | Заказной | 1 | шт.
L630-4215 | ВА57-39-646210-250А-440DC-2500А-НР400AC-ВКС-КОНТАКТОР | 34962 | 41954.4 |  | Автоматические выключатели в литом корпусе | Классическая | ВА57-39 | ВА57-39 | 4604 | ВА57-39 | Автоматические выключатели серии ВА57-39 постоянного тока | M | Заказной | 1 | шт.
L630-4216 | ВА57-39-646210-320А-440DC-1250А-НР400AC-ВКС-КОНТАКТОР | 34962 | 41954.4 |  | Автоматические выключатели в литом корпусе | Классическая | ВА57-39 | ВА57-39 | 4604 | ВА57-39 | Автоматические выключатели серии ВА57-39 постоянного тока | M | Заказной | 1 | шт.
L630-4217 | ВА57-39-646210-320А-440DC-1600А-НР400AC-ВКС-КОНТАКТОР | 34962 | 41954.4 |  | Автоматические выключатели в литом корпусе | Классическая | ВА57-39 | ВА57-39 | 4604 | ВА57-39 | Автоматические выключатели серии ВА57-39 постоянного тока | M | Заказной | 1 | шт.
L630-4218 | ВА57-39-646210-320А-440DC-2000А-НР400AC-ВКС-КОНТАКТОР | 34962 | 41954.4 |  | Автоматические выключатели в литом корпусе | Классическая | ВА57-39 | ВА57-39 | 4604 | ВА57-39 | Автоматические выключатели серии ВА57-39 постоянного тока | M | Заказной | 1 | шт.
L630-4219 | ВА57-39-646210-320А-440DC-2500А-НР400AC-ВКС-КОНТАКТОР | 34962 | 41954.4 |  | Автоматические выключатели в литом корпусе | Классическая | ВА57-39 | ВА57-39 | 4604 | ВА57-39 | Автоматические выключатели серии ВА57-39 постоянного тока | M | Заказной | 1 | шт.
L630-4220 | ВА57-39-646210-320А-440DC-3200А-НР400AC-ВКС-КОНТАКТОР | 34962 | 41954.4 |  | Автоматические выключатели в литом корпусе | Классическая | ВА57-39 | ВА57-39 | 4604 | ВА57-39 | Автоматические выключатели серии ВА57-39 постоянного тока | M | Заказной | 1 | шт.
L630-4221 | ВА57-39-646210-400А-440DC-1250А-НР400AC-ВКС-КОНТАКТОР | 34962 | 41954.4 |  | Автоматические выключатели в литом корпусе | Классическая | ВА57-39 | ВА57-39 | 4604 | ВА57-39 | Автоматические выключатели серии ВА57-39 постоянного тока | M | Заказной | 1 | шт.
L630-4222 | ВА57-39-646210-400А-440DC-1600А-НР400AC-ВКС-КОНТАКТОР | 34962 | 41954.4 |  | Автоматические выключатели в литом корпусе | Классическая | ВА57-39 | ВА57-39 | 4604 | ВА57-39 | Автоматические выключатели серии ВА57-39 постоянного тока | M | Заказной | 1 | шт.
L630-4223 | ВА57-39-646210-400А-440DC-2000А-НР400AC-ВКС-КОНТАКТОР | 34962 | 41954.4 |  | Автоматические выключатели в литом корпусе | Классическая | ВА57-39 | ВА57-39 | 4604 | ВА57-39 | Автоматические выключатели серии ВА57-39 постоянного тока | M | Заказной | 1 | шт.
L630-4224 | ВА57-39-646210-400А-440DC-2500А-НР400AC-ВКС-КОНТАКТОР | 34962 | 41954.4 |  | Автоматические выключатели в литом корпусе | Классическая | ВА57-39 | ВА57-39 | 4604 | ВА57-39 | Автоматические выключатели серии ВА57-39 постоянного тока | M | Заказной | 1 | шт.
L630-4225 | ВА57-39-646210-400А-440DC-4000А-НР400AC-ВКС-КОНТАКТОР | 34962 | 41954.4 |  | Автоматические выключатели в литом корпусе | Классическая | ВА57-39 | ВА57-39 | 4604 | ВА57-39 | Автоматические выключатели серии ВА57-39 постоянного тока | M | Заказной | 1 | шт.
L630-4226 | ВА57-39-646210-500А-440DC-1600А-НР400AC-ВКС-КОНТАКТОР | 36732 | 44078.4 |  | Автоматические выключатели в литом корпусе | Классическая | ВА57-39 | ВА57-39 | 4604 | ВА57-39 | Автоматические выключатели серии ВА57-39 постоянного тока | M | Заказной | 1 | шт.
L630-4227 | ВА57-39-646210-500А-440DC-2000А-НР400AC-ВКС-КОНТАКТОР | 36732 | 44078.4 |  | Автоматические выключатели в литом корпусе | Классическая | ВА57-39 | ВА57-39 | 4604 | ВА57-39 | Автоматические выключатели серии ВА57-39 постоянного тока | M | Заказной | 1 | шт.
L630-4228 | ВА57-39-646210-500А-440DC-2500А-НР400AC-ВКС-КОНТАКТОР | 36732 | 44078.4 |  | Автоматические выключатели в литом корпусе | Классическая | ВА57-39 | ВА57-39 | 4604 | ВА57-39 | Автоматические выключатели серии ВА57-39 постоянного тока | M | Заказной | 1 | шт.
L630-4229 | ВА57-39-646210-500А-440DC-3000А-НР400AC-ВКС-КОНТАКТОР | 36732 | 44078.4 |  | Автоматические выключатели в литом корпусе | Классическая | ВА57-39 | ВА57-39 | 4604 | ВА57-39 | Автоматические выключатели серии ВА57-39 постоянного тока | M | Заказной | 1 | шт.
L630-4230 | ВА57-39-646210-500А-440DC-5000А-НР400AC-ВКС-КОНТАКТОР | 36732 | 44078.4 |  | Автоматические выключатели в литом корпусе | Классическая | ВА57-39 | ВА57-39 | 4604 | ВА57-39 | Автоматические выключатели серии ВА57-39 постоянного тока | M | Заказной | 1 | шт.
L630-4231 | ВА57-39-646210-630А-440DC-2000А-НР400AC-ВКС-КОНТАКТОР | 36732 | 44078.4 |  | Автоматические выключатели в литом корпусе | Классическая | ВА57-39 | ВА57-39 | 4604 | ВА57-39 | Автоматические выключатели серии ВА57-39 постоянного тока | M | Заказной | 1 | шт.
L630-4232 | ВА57-39-646210-630А-440DC-2500А-НР400AC-ВКС-КОНТАКТОР | 36732 | 44078.4 |  | Автоматические выключатели в литом корпусе | Классическая | ВА57-39 | ВА57-39 | 4604 | ВА57-39 | Автоматические выключатели серии ВА57-39 постоянного тока | M | Заказной | 1 | шт.
L630-4233 | ВА57-39-646210-630А-440DC-3200А-НР400AC-ВКС-КОНТАКТОР | 36732 | 44078.4 |  | Автоматические выключатели в литом корпусе | Классическая | ВА57-39 | ВА57-39 | 4604 | ВА57-39 | Автоматические выключатели серии ВА57-39 постоянного тока | M | Заказной | 1 | шт.
L630-4234 | ВА57-39-646210-630А-440DC-4000А-НР400AC-ВКС-КОНТАКТОР | 36732 | 44078.4 |  | Автоматические выключатели в литом корпусе | Классическая | ВА57-39 | ВА57-39 | 4604 | ВА57-39 | Автоматические выключатели серии ВА57-39 постоянного тока | M | Заказной | 1 | шт.
L630-4235 | ВА57-39-646210-630А-440DC-5000А-НР400AC-ВКС-КОНТАКТОР | 36732 | 44078.4 |  | Автоматические выключатели в литом корпусе | Классическая | ВА57-39 | ВА57-39 | 4604 | ВА57-39 | Автоматические выключатели серии ВА57-39 постоянного тока | M | Заказной | 1 | шт.
L630-4236 | ВА57-39-636210-630А-440DC-1600А-НР400AC-ВКС-КОНТАКТОР | 35262 | 42314.4 |  | Автоматические выключатели в литом корпусе | Классическая | ВА57-39 | ВА57-39 | 4604 | ВА57-39 | Автоматические выключатели серии ВА57-39 постоянного тока | M | Заказной | 1 | шт.
L630-4237 | ВА57-39-636210-630А-440DC-2000А-НР400AC-ВКС-КОНТАКТОР | 35262 | 42314.4 |  | Автоматические выключатели в литом корпусе | Классическая | ВА57-39 | ВА57-39 | 4604 | ВА57-39 | Автоматические выключатели серии ВА57-39 постоянного тока | M | Заказной | 1 | шт.
L630-4238 | ВА57-39-636210-630А-440DC-2500А-НР400AC-ВКС-КОНТАКТОР | 35262 | 42314.4 |  | Автоматические выключатели в литом корпусе | Классическая | ВА57-39 | ВА57-39 | 4604 | ВА57-39 | Автоматические выключатели серии ВА57-39 постоянного тока | M | Заказной | 1 | шт.
L630-4239 | ВА57-39-636210-630А-440DC-3200А-НР400AC-ВКС-КОНТАКТОР | 35262 | 42314.4 |  | Автоматические выключатели в литом корпусе | Классическая | ВА57-39 | ВА57-39 | 4604 | ВА57-39 | Автоматические выключатели серии ВА57-39 постоянного тока | M | Заказной | 1 | шт.
L630-4240 | ВА57-39-636210-630А-440DC-4000А-НР400AC-ВКС-КОНТАКТОР | 35262 | 42314.4 |  | Автоматические выключатели в литом корпусе | Классическая | ВА57-39 | ВА57-39 | 4604 | ВА57-39 | Автоматические выключатели серии ВА57-39 постоянного тока | M | Заказной | 1 | шт.
L630-4241 | ВА57-39-846210-250А-220DC-1250А-НР24DC-ВКС-КОНТАКТОР | 34962 | 41954.4 |  | Автоматические выключатели в литом корпусе | Классическая | ВА57-39 | ВА57-39 | 4604 | ВА57-39 | Автоматические выключатели серии ВА57-39 постоянного тока | M | Заказной | 1 | шт.
L630-4242 | ВА57-39-846210-250А-220DC-1600А-НР24DC-ВКС-КОНТАКТОР | 34962 | 41954.4 |  | Автоматические выключатели в литом корпусе | Классическая | ВА57-39 | ВА57-39 | 4604 | ВА57-39 | Автоматические выключатели серии ВА57-39 постоянного тока | M | Заказной | 1 | шт.
L630-4243 | ВА57-39-846210-250А-220DC-2500А-НР24DC-ВКС-КОНТАКТОР | 34962 | 41954.4 |  | Автоматические выключатели в литом корпусе | Классическая | ВА57-39 | ВА57-39 | 4604 | ВА57-39 | Автоматические выключатели серии ВА57-39 постоянного тока | M | Заказной | 1 | шт.
L630-4244 | ВА57-39-846210-320А-220DC-1250А-НР24DC-ВКС-КОНТАКТОР | 34962 | 41954.4 |  | Автоматические выключатели в литом корпусе | Классическая | ВА57-39 | ВА57-39 | 4604 | ВА57-39 | Автоматические выключатели серии ВА57-39 постоянного тока | M | Заказной | 1 | шт.
L630-4245 | ВА57-39-846210-320А-220DC-1600А-НР24DC-ВКС-КОНТАКТОР | 34962 | 41954.4 |  | Автоматические выключатели в литом корпусе | Классическая | ВА57-39 | ВА57-39 | 4604 | ВА57-39 | Автоматические выключатели серии ВА57-39 постоянного тока | M | Заказной | 1 | шт.
L630-4246 | ВА57-39-846210-320А-220DC-2000А-НР24DC-ВКС-КОНТАКТОР | 34962 | 41954.4 |  | Автоматические выключатели в литом корпусе | Классическая | ВА57-39 | ВА57-39 | 4604 | ВА57-39 | Автоматические выключатели серии ВА57-39 постоянного тока | M | Заказной | 1 | шт.
L630-4247 | ВА57-39-846210-320А-220DC-2500А-НР24DC-ВКС-КОНТАКТОР | 34962 | 41954.4 |  | Автоматические выключатели в литом корпусе | Классическая | ВА57-39 | ВА57-39 | 4604 | ВА57-39 | Автоматические выключатели серии ВА57-39 постоянного тока | M | Заказной | 1 | шт.
L630-4248 | ВА57-39-846210-320А-220DC-3200А-НР24DC-ВКС-КОНТАКТОР | 34962 | 41954.4 |  | Автоматические выключатели в литом корпусе | Классическая | ВА57-39 | ВА57-39 | 4604 | ВА57-39 | Автоматические выключатели серии ВА57-39 постоянного тока | M | Заказной | 1 | шт.
L630-4249 | ВА57-39-846210-400А-220DC-1250А-НР24DC-ВКС-КОНТАКТОР | 34962 | 41954.4 |  | Автоматические выключатели в литом корпусе | Классическая | ВА57-39 | ВА57-39 | 4604 | ВА57-39 | Автоматические выключатели серии ВА57-39 постоянного тока | M | Заказной | 1 | шт.
L630-4250 | ВА57-39-846210-400А-220DC-1600А-НР24DC-ВКС-КОНТАКТОР | 34962 | 41954.4 |  | Автоматические выключатели в литом корпусе | Классическая | ВА57-39 | ВА57-39 | 4604 | ВА57-39 | Автоматические выключатели серии ВА57-39 постоянного тока | M | Заказной | 1 | шт.
L630-4251 | ВА57-39-846210-400А-220DC-2000А-НР24DC-ВКС-КОНТАКТОР | 34962 | 41954.4 |  | Автоматические выключатели в литом корпусе | Классическая | ВА57-39 | ВА57-39 | 4604 | ВА57-39 | Автоматические выключатели серии ВА57-39 постоянного тока | M | Заказной | 1 | шт.
L630-4252 | ВА57-39-846210-400А-220DC-2500А-НР24DC-ВКС-КОНТАКТОР | 34962 | 41954.4 |  | Автоматические выключатели в литом корпусе | Классическая | ВА57-39 | ВА57-39 | 4604 | ВА57-39 | Автоматические выключатели серии ВА57-39 постоянного тока | M | Заказной | 1 | шт.
L630-4253 | ВА57-39-846210-400А-220DC-4000А-НР24DC-ВКС-КОНТАКТОР | 34962 | 41954.4 |  | Автоматические выключатели в литом корпусе | Классическая | ВА57-39 | ВА57-39 | 4604 | ВА57-39 | Автоматические выключатели серии ВА57-39 постоянного тока | M | Заказной | 1 | шт.
L630-4254 | ВА57-39-846210-500А-220DC-1600А-НР24DC-ВКС-КОНТАКТОР | 37446 | 44935.2 |  | Автоматические выключатели в литом корпусе | Классическая | ВА57-39 | ВА57-39 | 4604 | ВА57-39 | Автоматические выключатели серии ВА57-39 постоянного тока | M | Заказной | 1 | шт.
L630-4255 | ВА57-39-846210-500А-220DC-2000А-НР24DC-ВКС-КОНТАКТОР | 37446 | 44935.2 |  | Автоматические выключатели в литом корпусе | Классическая | ВА57-39 | ВА57-39 | 4604 | ВА57-39 | Автоматические выключатели серии ВА57-39 постоянного тока | M | Заказной | 1 | шт.
L630-4256 | ВА57-39-846210-500А-220DC-2500А-НР24DC-ВКС-КОНТАКТОР | 37446 | 44935.2 |  | Автоматические выключатели в литом корпусе | Классическая | ВА57-39 | ВА57-39 | 4604 | ВА57-39 | Автоматические выключатели серии ВА57-39 постоянного тока | M | Заказной | 1 | шт.
L630-4257 | ВА57-39-846210-500А-220DC-3000А-НР24DC-ВКС-КОНТАКТОР | 37446 | 44935.2 |  | Автоматические выключатели в литом корпусе | Классическая | ВА57-39 | ВА57-39 | 4604 | ВА57-39 | Автоматические выключатели серии ВА57-39 постоянного тока | M | Заказной | 1 | шт.
L630-4258 | ВА57-39-846210-500А-220DC-5000А-НР24DC-ВКС-КОНТАКТОР | 37446 | 44935.2 |  | Автоматические выключатели в литом корпусе | Классическая | ВА57-39 | ВА57-39 | 4604 | ВА57-39 | Автоматические выключатели серии ВА57-39 постоянного тока | M | Заказной | 1 | шт.
L630-4259 | ВА57-39-846210-630А-220DC-2000А-НР24DC-ВКС-КОНТАКТОР | 37446 | 44935.2 |  | Автоматические выключатели в литом корпусе | Классическая | ВА57-39 | ВА57-39 | 4604 | ВА57-39 | Автоматические выключатели серии ВА57-39 постоянного тока | M | Заказной | 1 | шт.
L630-4260 | ВА57-39-846210-630А-220DC-2500А-НР24DC-ВКС-КОНТАКТОР | 37446 | 44935.2 |  | Автоматические выключатели в литом корпусе | Классическая | ВА57-39 | ВА57-39 | 4604 | ВА57-39 | Автоматические выключатели серии ВА57-39 постоянного тока | M | Заказной | 1 | шт.
L630-4261 | ВА57-39-846210-630А-220DC-3200А-НР24DC-ВКС-КОНТАКТОР | 37446 | 44935.2 |  | Автоматические выключатели в литом корпусе | Классическая | ВА57-39 | ВА57-39 | 4604 | ВА57-39 | Автоматические выключатели серии ВА57-39 постоянного тока | M | Заказной | 1 | шт.
L630-4262 | ВА57-39-846210-630А-220DC-4000А-НР24DC-ВКС-КОНТАКТОР | 37446 | 44935.2 |  | Автоматические выключатели в литом корпусе | Классическая | ВА57-39 | ВА57-39 | 4604 | ВА57-39 | Автоматические выключатели серии ВА57-39 постоянного тока | M | Заказной | 1 | шт.
L630-4263 | ВА57-39-846210-630А-220DC-5000А-НР24DC-ВКС-КОНТАКТОР | 37446 | 44935.2 |  | Автоматические выключатели в литом корпусе | Классическая | ВА57-39 | ВА57-39 | 4604 | ВА57-39 | Автоматические выключатели серии ВА57-39 постоянного тока | M | Заказной | 1 | шт.
L630-4264 | ВА57-39-836210-630А-220DC-1600А-НР24DC-ВКС-КОНТАКТОР | 35948 | 43137.6 |  | Автоматические выключатели в литом корпусе | Классическая | ВА57-39 | ВА57-39 | 4604 | ВА57-39 | Автоматические выключатели серии ВА57-39 постоянного тока | M | Заказной | 1 | шт.
L630-4265 | ВА57-39-836210-630А-220DC-2000А-НР24DC-ВКС-КОНТАКТОР | 35948 | 43137.6 |  | Автоматические выключатели в литом корпусе | Классическая | ВА57-39 | ВА57-39 | 4604 | ВА57-39 | Автоматические выключатели серии ВА57-39 постоянного тока | M | Заказной | 1 | шт.
L630-4266 | ВА57-39-836210-630А-220DC-2500А-НР24DC-ВКС-КОНТАКТОР | 35948 | 43137.6 |  | Автоматические выключатели в литом корпусе | Классическая | ВА57-39 | ВА57-39 | 4604 | ВА57-39 | Автоматические выключатели серии ВА57-39 постоянного тока | M | Заказной | 1 | шт.
L630-4267 | ВА57-39-836210-630А-220DC-3200А-НР24DC-ВКС-КОНТАКТОР | 35948 | 43137.6 |  | Автоматические выключатели в литом корпусе | Классическая | ВА57-39 | ВА57-39 | 4604 | ВА57-39 | Автоматические выключатели серии ВА57-39 постоянного тока | M | Заказной | 1 | шт.
L630-4268 | ВА57-39-836210-630А-220DC-4000А-НР24DC-ВКС-КОНТАКТОР | 35948 | 43137.6 |  | Автоматические выключатели в литом корпусе | Классическая | ВА57-39 | ВА57-39 | 4604 | ВА57-39 | Автоматические выключатели серии ВА57-39 постоянного тока | M | Заказной | 1 | шт.
L630-4269 | ВА57-39-646210-250А-440DC-1250А-НР24DC-ВКС-КОНТАКТОР | 34962 | 41954.4 |  | Автоматические выключатели в литом корпусе | Классическая | ВА57-39 | ВА57-39 | 4604 | ВА57-39 | Автоматические выключатели серии ВА57-39 постоянного тока | M | Заказной | 1 | шт.
L630-4270 | ВА57-39-646210-250А-440DC-1600А-НР24DC-ВКС-КОНТАКТОР | 34962 | 41954.4 |  | Автоматические выключатели в литом корпусе | Классическая | ВА57-39 | ВА57-39 | 4604 | ВА57-39 | Автоматические выключатели серии ВА57-39 постоянного тока | M | Заказной | 1 | шт.
L630-4271 | ВА57-39-646210-250А-440DC-2500А-НР24DC-ВКС-КОНТАКТОР | 34962 | 41954.4 |  | Автоматические выключатели в литом корпусе | Классическая | ВА57-39 | ВА57-39 | 4604 | ВА57-39 | Автоматические выключатели серии ВА57-39 постоянного тока | M | Заказной | 1 | шт.
L630-4272 | ВА57-39-646210-320А-440DC-1250А-НР24DC-ВКС-КОНТАКТОР | 34962 | 41954.4 |  | Автоматические выключатели в литом корпусе | Классическая | ВА57-39 | ВА57-39 | 4604 | ВА57-39 | Автоматические выключатели серии ВА57-39 постоянного тока | M | Заказной | 1 | шт.
L630-4273 | ВА57-39-646210-320А-440DC-1600А-НР24DC-ВКС-КОНТАКТОР | 34962 | 41954.4 |  | Автоматические выключатели в литом корпусе | Классическая | ВА57-39 | ВА57-39 | 4604 | ВА57-39 | Автоматические выключатели серии ВА57-39 постоянного тока | M | Заказной | 1 | шт.
L630-4274 | ВА57-39-646210-320А-440DC-2000А-НР24DC-ВКС-КОНТАКТОР | 34962 | 41954.4 |  | Автоматические выключатели в литом корпусе | Классическая | ВА57-39 | ВА57-39 | 4604 | ВА57-39 | Автоматические выключатели серии ВА57-39 постоянного тока | M | Заказной | 1 | шт.
L630-4275 | ВА57-39-646210-320А-440DC-2500А-НР24DC-ВКС-КОНТАКТОР | 34962 | 41954.4 |  | Автоматические выключатели в литом корпусе | Классическая | ВА57-39 | ВА57-39 | 4604 | ВА57-39 | Автоматические выключатели серии ВА57-39 постоянного тока | M | Заказной | 1 | шт.
L630-4276 | ВА57-39-646210-320А-440DC-3200А-НР24DC-ВКС-КОНТАКТОР | 34962 | 41954.4 |  | Автоматические выключатели в литом корпусе | Классическая | ВА57-39 | ВА57-39 | 4604 | ВА57-39 | Автоматические выключатели серии ВА57-39 постоянного тока | M | Заказной | 1 | шт.
L630-4277 | ВА57-39-646210-400А-440DC-1250А-НР24DC-ВКС-КОНТАКТОР | 34962 | 41954.4 |  | Автоматические выключатели в литом корпусе | Классическая | ВА57-39 | ВА57-39 | 4604 | ВА57-39 | Автоматические выключатели серии ВА57-39 постоянного тока | M | Заказной | 1 | шт.
L630-4278 | ВА57-39-646210-400А-440DC-1600А-НР24DC-ВКС-КОНТАКТОР | 34962 | 41954.4 |  | Автоматические выключатели в литом корпусе | Классическая | ВА57-39 | ВА57-39 | 4604 | ВА57-39 | Автоматические выключатели серии ВА57-39 постоянного тока | M | Заказной | 1 | шт.
L630-4279 | ВА57-39-646210-400А-440DC-2000А-НР24DC-ВКС-КОНТАКТОР | 34962 | 41954.4 |  | Автоматические выключатели в литом корпусе | Классическая | ВА57-39 | ВА57-39 | 4604 | ВА57-39 | Автоматические выключатели серии ВА57-39 постоянного тока | M | Заказной | 1 | шт.
L630-4280 | ВА57-39-646210-400А-440DC-2500А-НР24DC-ВКС-КОНТАКТОР | 34962 | 41954.4 |  | Автоматические выключатели в литом корпусе | Классическая | ВА57-39 | ВА57-39 | 4604 | ВА57-39 | Автоматические выключатели серии ВА57-39 постоянного тока | M | Заказной | 1 | шт.
L630-4281 | ВА57-39-646210-400А-440DC-4000А-НР24DC-ВКС-КОНТАКТОР | 34962 | 41954.4 |  | Автоматические выключатели в литом корпусе | Классическая | ВА57-39 | ВА57-39 | 4604 | ВА57-39 | Автоматические выключатели серии ВА57-39 постоянного тока | M | Заказной | 1 | шт.
L630-4282 | ВА57-39-646210-500А-440DC-1600А-НР24DC-ВКС-КОНТАКТОР | 36732 | 44078.4 |  | Автоматические выключатели в литом корпусе | Классическая | ВА57-39 | ВА57-39 | 4604 | ВА57-39 | Автоматические выключатели серии ВА57-39 постоянного тока | M | Заказной | 1 | шт.
L630-4283 | ВА57-39-646210-500А-440DC-2000А-НР24DC-ВКС-КОНТАКТОР | 36732 | 44078.4 |  | Автоматические выключатели в литом корпусе | Классическая | ВА57-39 | ВА57-39 | 4604 | ВА57-39 | Автоматические выключатели серии ВА57-39 постоянного тока | M | Заказной | 1 | шт.
L630-4284 | ВА57-39-646210-500А-440DC-2500А-НР24DC-ВКС-КОНТАКТОР | 36732 | 44078.4 |  | Автоматические выключатели в литом корпусе | Классическая | ВА57-39 | ВА57-39 | 4604 | ВА57-39 | Автоматические выключатели серии ВА57-39 постоянного тока | M | Заказной | 1 | шт.
L630-4285 | ВА57-39-646210-500А-440DC-3000А-НР24DC-ВКС-КОНТАКТОР | 36732 | 44078.4 |  | Автоматические выключатели в литом корпусе | Классическая | ВА57-39 | ВА57-39 | 4604 | ВА57-39 | Автоматические выключатели серии ВА57-39 постоянного тока | M | Заказной | 1 | шт.
L630-4286 | ВА57-39-646210-500А-440DC-5000А-НР24DC-ВКС-КОНТАКТОР | 36732 | 44078.4 |  | Автоматические выключатели в литом корпусе | Классическая | ВА57-39 | ВА57-39 | 4604 | ВА57-39 | Автоматические выключатели серии ВА57-39 постоянного тока | M | Заказной | 1 | шт.
L630-4287 | ВА57-39-646210-630А-440DC-2000А-НР24DC-ВКС-КОНТАКТОР | 36732 | 44078.4 |  | Автоматические выключатели в литом корпусе | Классическая | ВА57-39 | ВА57-39 | 4604 | ВА57-39 | Автоматические выключатели серии ВА57-39 постоянного тока | M | Заказной | 1 | шт.
L630-4288 | ВА57-39-646210-630А-440DC-2500А-НР24DC-ВКС-КОНТАКТОР | 36732 | 44078.4 |  | Автоматические выключатели в литом корпусе | Классическая | ВА57-39 | ВА57-39 | 4604 | ВА57-39 | Автоматические выключатели серии ВА57-39 постоянного тока | M | Заказной | 1 | шт.
L630-4289 | ВА57-39-646210-630А-440DC-3200А-НР24DC-ВКС-КОНТАКТОР | 36732 | 44078.4 |  | Автоматические выключатели в литом корпусе | Классическая | ВА57-39 | ВА57-39 | 4604 | ВА57-39 | Автоматические выключатели серии ВА57-39 постоянного тока | M | Заказной | 1 | шт.
L630-4290 | ВА57-39-646210-630А-440DC-4000А-НР24DC-ВКС-КОНТАКТОР | 36732 | 44078.4 |  | Автоматические выключатели в литом корпусе | Классическая | ВА57-39 | ВА57-39 | 4604 | ВА57-39 | Автоматические выключатели серии ВА57-39 постоянного тока | M | Заказной | 1 | шт.
L630-4291 | ВА57-39-646210-630А-440DC-5000А-НР24DC-ВКС-КОНТАКТОР | 36732 | 44078.4 |  | Автоматические выключатели в литом корпусе | Классическая | ВА57-39 | ВА57-39 | 4604 | ВА57-39 | Автоматические выключатели серии ВА57-39 постоянного тока | M | Заказной | 1 | шт.
L630-4292 | ВА57-39-636210-630А-440DC-1600А-НР24DC-ВКС-КОНТАКТОР | 35262 | 42314.4 |  | Автоматические выключатели в литом корпусе | Классическая | ВА57-39 | ВА57-39 | 4604 | ВА57-39 | Автоматические выключатели серии ВА57-39 постоянного тока | M | Заказной | 1 | шт.
L630-4293 | ВА57-39-636210-630А-440DC-2000А-НР24DC-ВКС-КОНТАКТОР | 35262 | 42314.4 |  | Автоматические выключатели в литом корпусе | Классическая | ВА57-39 | ВА57-39 | 4604 | ВА57-39 | Автоматические выключатели серии ВА57-39 постоянного тока | M | Заказной | 1 | шт.
L630-4294 | ВА57-39-636210-630А-440DC-2500А-НР24DC-ВКС-КОНТАКТОР | 35262 | 42314.4 |  | Автоматические выключатели в литом корпусе | Классическая | ВА57-39 | ВА57-39 | 4604 | ВА57-39 | Автоматические выключатели серии ВА57-39 постоянного тока | M | Заказной | 1 | шт.
L630-4295 | ВА57-39-636210-630А-440DC-3200А-НР24DC-ВКС-КОНТАКТОР | 35262 | 42314.4 |  | Автоматические выключатели в литом корпусе | Классическая | ВА57-39 | ВА57-39 | 4604 | ВА57-39 | Автоматические выключатели серии ВА57-39 постоянного тока | M | Заказной | 1 | шт.
L630-4296 | ВА57-39-636210-630А-440DC-4000А-НР24DC-ВКС-КОНТАКТОР | 35262 | 42314.4 |  | Автоматические выключатели в литом корпусе | Классическая | ВА57-39 | ВА57-39 | 4604 | ВА57-39 | Автоматические выключатели серии ВА57-39 постоянного тока | M | Заказной | 1 | шт.
L630-4297 | ВА57-39-846210-250А-220DC-1250А-НР110DC-ВКС-КОНТАКТОР | 34962 | 41954.4 |  | Автоматические выключатели в литом корпусе | Классическая | ВА57-39 | ВА57-39 | 4604 | ВА57-39 | Автоматические выключатели серии ВА57-39 постоянного тока | M | Заказной | 1 | шт.
L630-4298 | ВА57-39-846210-250А-220DC-1600А-НР110DC-ВКС-КОНТАКТОР | 34962 | 41954.4 |  | Автоматические выключатели в литом корпусе | Классическая | ВА57-39 | ВА57-39 | 4604 | ВА57-39 | Автоматические выключатели серии ВА57-39 постоянного тока | M | Заказной | 1 | шт.
L630-4299 | ВА57-39-846210-250А-220DC-2500А-НР110DC-ВКС-КОНТАКТОР | 34962 | 41954.4 |  | Автоматические выключатели в литом корпусе | Классическая | ВА57-39 | ВА57-39 | 4604 | ВА57-39 | Автоматические выключатели серии ВА57-39 постоянного тока | M | Заказной | 1 | шт.
L630-4300 | ВА57-39-846210-320А-220DC-1250А-НР110DC-ВКС-КОНТАКТОР | 34962 | 41954.4 |  | Автоматические выключатели в литом корпусе | Классическая | ВА57-39 | ВА57-39 | 4604 | ВА57-39 | Автоматические выключатели серии ВА57-39 постоянного тока | M | Заказной | 1 | шт.
L630-4301 | ВА57-39-846210-320А-220DC-1600А-НР110DC-ВКС-КОНТАКТОР | 34962 | 41954.4 |  | Автоматические выключатели в литом корпусе | Классическая | ВА57-39 | ВА57-39 | 4604 | ВА57-39 | Автоматические выключатели серии ВА57-39 постоянного тока | M | Заказной | 1 | шт.
L630-4302 | ВА57-39-846210-320А-220DC-2000А-НР110DC-ВКС-КОНТАКТОР | 34962 | 41954.4 |  | Автоматические выключатели в литом корпусе | Классическая | ВА57-39 | ВА57-39 | 4604 | ВА57-39 | Автоматические выключатели серии ВА57-39 постоянного тока | M | Заказной | 1 | шт.
L630-4303 | ВА57-39-846210-320А-220DC-2500А-НР110DC-ВКС-КОНТАКТОР | 34962 | 41954.4 |  | Автоматические выключатели в литом корпусе | Классическая | ВА57-39 | ВА57-39 | 4604 | ВА57-39 | Автоматические выключатели серии ВА57-39 постоянного тока | M | Заказной | 1 | шт.
L630-4304 | ВА57-39-846210-320А-220DC-3200А-НР110DC-ВКС-КОНТАКТОР | 34962 | 41954.4 |  | Автоматические выключатели в литом корпусе | Классическая | ВА57-39 | ВА57-39 | 4604 | ВА57-39 | Автоматические выключатели серии ВА57-39 постоянного тока | M | Заказной | 1 | шт.
L630-4305 | ВА57-39-846210-400А-220DC-1250А-НР110DC-ВКС-КОНТАКТОР | 34962 | 41954.4 |  | Автоматические выключатели в литом корпусе | Классическая | ВА57-39 | ВА57-39 | 4604 | ВА57-39 | Автоматические выключатели серии ВА57-39 постоянного тока | M | Заказной | 1 | шт.
L630-4306 | ВА57-39-846210-400А-220DC-1600А-НР110DC-ВКС-КОНТАКТОР | 34962 | 41954.4 |  | Автоматические выключатели в литом корпусе | Классическая | ВА57-39 | ВА57-39 | 4604 | ВА57-39 | Автоматические выключатели серии ВА57-39 постоянного тока | M | Заказной | 1 | шт.
L630-4307 | ВА57-39-846210-400А-220DC-2000А-НР110DC-ВКС-КОНТАКТОР | 34962 | 41954.4 |  | Автоматические выключатели в литом корпусе | Классическая | ВА57-39 | ВА57-39 | 4604 | ВА57-39 | Автоматические выключатели серии ВА57-39 постоянного тока | M | Заказной | 1 | шт.
L630-4308 | ВА57-39-846210-400А-220DC-2500А-НР110DC-ВКС-КОНТАКТОР | 34962 | 41954.4 |  | Автоматические выключатели в литом корпусе | Классическая | ВА57-39 | ВА57-39 | 4604 | ВА57-39 | Автоматические выключатели серии ВА57-39 постоянного тока | M | Заказной | 1 | шт.
L630-4309 | ВА57-39-846210-400А-220DC-4000А-НР110DC-ВКС-КОНТАКТОР | 34962 | 41954.4 |  | Автоматические выключатели в литом корпусе | Классическая | ВА57-39 | ВА57-39 | 4604 | ВА57-39 | Автоматические выключатели серии ВА57-39 постоянного тока | M | Заказной | 1 | шт.
L630-4310 | ВА57-39-846210-500А-220DC-1600А-НР110DC-ВКС-КОНТАКТОР | 37446 | 44935.2 |  | Автоматические выключатели в литом корпусе | Классическая | ВА57-39 | ВА57-39 | 4604 | ВА57-39 | Автоматические выключатели серии ВА57-39 постоянного тока | M | Заказной | 1 | шт.
L630-4311 | ВА57-39-846210-500А-220DC-2000А-НР110DC-ВКС-КОНТАКТОР | 37446 | 44935.2 |  | Автоматические выключатели в литом корпусе | Классическая | ВА57-39 | ВА57-39 | 4604 | ВА57-39 | Автоматические выключатели серии ВА57-39 постоянного тока | M | Заказной | 1 | шт.
L630-4312 | ВА57-39-846210-500А-220DC-2500А-НР110DC-ВКС-КОНТАКТОР | 37446 | 44935.2 |  | Автоматические выключатели в литом корпусе | Классическая | ВА57-39 | ВА57-39 | 4604 | ВА57-39 | Автоматические выключатели серии ВА57-39 постоянного тока | M | Заказной | 1 | шт.
L630-4313 | ВА57-39-846210-500А-220DC-3000А-НР110DC-ВКС-КОНТАКТОР | 37446 | 44935.2 |  | Автоматические выключатели в литом корпусе | Классическая | ВА57-39 | ВА57-39 | 4604 | ВА57-39 | Автоматические выключатели серии ВА57-39 постоянного тока | M | Заказной | 1 | шт.
L630-4314 | ВА57-39-846210-500А-220DC-5000А-НР110DC-ВКС-КОНТАКТОР | 37446 | 44935.2 |  | Автоматические выключатели в литом корпусе | Классическая | ВА57-39 | ВА57-39 | 4604 | ВА57-39 | Автоматические выключатели серии ВА57-39 постоянного тока | M | Заказной | 1 | шт.
L630-4315 | ВА57-39-846210-630А-220DC-2000А-НР110DC-ВКС-КОНТАКТОР | 37446 | 44935.2 |  | Автоматические выключатели в литом корпусе | Классическая | ВА57-39 | ВА57-39 | 4604 | ВА57-39 | Автоматические выключатели серии ВА57-39 постоянного тока | M | Заказной | 1 | шт.
L630-4316 | ВА57-39-846210-630А-220DC-2500А-НР110DC-ВКС-КОНТАКТОР | 37446 | 44935.2 |  | Автоматические выключатели в литом корпусе | Классическая | ВА57-39 | ВА57-39 | 4604 | ВА57-39 | Автоматические выключатели серии ВА57-39 постоянного тока | M | Заказной | 1 | шт.
L630-4317 | ВА57-39-846210-630А-220DC-3200А-НР110DC-ВКС-КОНТАКТОР | 37446 | 44935.2 |  | Автоматические выключатели в литом корпусе | Классическая | ВА57-39 | ВА57-39 | 4604 | ВА57-39 | Автоматические выключатели серии ВА57-39 постоянного тока | M | Заказной | 1 | шт.
L630-4318 | ВА57-39-846210-630А-220DC-4000А-НР110DC-ВКС-КОНТАКТОР | 37446 | 44935.2 |  | Автоматические выключатели в литом корпусе | Классическая | ВА57-39 | ВА57-39 | 4604 | ВА57-39 | Автоматические выключатели серии ВА57-39 постоянного тока | M | Заказной | 1 | шт.
L630-4319 | ВА57-39-846210-630А-220DC-5000А-НР110DC-ВКС-КОНТАКТОР | 37446 | 44935.2 |  | Автоматические выключатели в литом корпусе | Классическая | ВА57-39 | ВА57-39 | 4604 | ВА57-39 | Автоматические выключатели серии ВА57-39 постоянного тока | M | Заказной | 1 | шт.
L630-4320 | ВА57-39-836210-630А-220DC-1600А-НР110DC-ВКС-КОНТАКТОР | 35948 | 43137.6 |  | Автоматические выключатели в литом корпусе | Классическая | ВА57-39 | ВА57-39 | 4604 | ВА57-39 | Автоматические выключатели серии ВА57-39 постоянного тока | M | Заказной | 1 | шт.
L630-4321 | ВА57-39-836210-630А-220DC-2000А-НР110DC-ВКС-КОНТАКТОР | 35948 | 43137.6 |  | Автоматические выключатели в литом корпусе | Классическая | ВА57-39 | ВА57-39 | 4604 | ВА57-39 | Автоматические выключатели серии ВА57-39 постоянного тока | M | Заказной | 1 | шт.
L630-4322 | ВА57-39-836210-630А-220DC-2500А-НР110DC-ВКС-КОНТАКТОР | 35948 | 43137.6 |  | Автоматические выключатели в литом корпусе | Классическая | ВА57-39 | ВА57-39 | 4604 | ВА57-39 | Автоматические выключатели серии ВА57-39 постоянного тока | M | Заказной | 1 | шт.
L630-4323 | ВА57-39-836210-630А-220DC-3200А-НР110DC-ВКС-КОНТАКТОР | 35948 | 43137.6 |  | Автоматические выключатели в литом корпусе | Классическая | ВА57-39 | ВА57-39 | 4604 | ВА57-39 | Автоматические выключатели серии ВА57-39 постоянного тока | M | Заказной | 1 | шт.
L630-4324 | ВА57-39-836210-630А-220DC-4000А-НР110DC-ВКС-КОНТАКТОР | 35948 | 43137.6 |  | Автоматические выключатели в литом корпусе | Классическая | ВА57-39 | ВА57-39 | 4604 | ВА57-39 | Автоматические выключатели серии ВА57-39 постоянного тока | M | Заказной | 1 | шт.
L630-4325 | ВА57-39-646210-250А-440DC-1250А-НР110DC-ВКС-КОНТАКТОР | 34962 | 41954.4 |  | Автоматические выключатели в литом корпусе | Классическая | ВА57-39 | ВА57-39 | 4604 | ВА57-39 | Автоматические выключатели серии ВА57-39 постоянного тока | M | Заказной | 1 | шт.
L630-4326 | ВА57-39-646210-250А-440DC-1600А-НР110DC-ВКС-КОНТАКТОР | 34962 | 41954.4 |  | Автоматические выключатели в литом корпусе | Классическая | ВА57-39 | ВА57-39 | 4604 | ВА57-39 | Автоматические выключатели серии ВА57-39 постоянного тока | M | Заказной | 1 | шт.
L630-4327 | ВА57-39-646210-250А-440DC-2500А-НР110DC-ВКС-КОНТАКТОР | 34962 | 41954.4 |  | Автоматические выключатели в литом корпусе | Классическая | ВА57-39 | ВА57-39 | 4604 | ВА57-39 | Автоматические выключатели серии ВА57-39 постоянного тока | M | Заказной | 1 | шт.
L630-4328 | ВА57-39-646210-320А-440DC-1250А-НР110DC-ВКС-КОНТАКТОР | 34962 | 41954.4 |  | Автоматические выключатели в литом корпусе | Классическая | ВА57-39 | ВА57-39 | 4604 | ВА57-39 | Автоматические выключатели серии ВА57-39 постоянного тока | M | Заказной | 1 | шт.
L630-4329 | ВА57-39-646210-320А-440DC-1600А-НР110DC-ВКС-КОНТАКТОР | 34962 | 41954.4 |  | Автоматические выключатели в литом корпусе | Классическая | ВА57-39 | ВА57-39 | 4604 | ВА57-39 | Автоматические выключатели серии ВА57-39 постоянного тока | M | Заказной | 1 | шт.
L630-4330 | ВА57-39-646210-320А-440DC-2000А-НР110DC-ВКС-КОНТАКТОР | 34962 | 41954.4 |  | Автоматические выключатели в литом корпусе | Классическая | ВА57-39 | ВА57-39 | 4604 | ВА57-39 | Автоматические выключатели серии ВА57-39 постоянного тока | M | Заказной | 1 | шт.
L630-4331 | ВА57-39-646210-320А-440DC-2500А-НР110DC-ВКС-КОНТАКТОР | 34962 | 41954.4 |  | Автоматические выключатели в литом корпусе | Классическая | ВА57-39 | ВА57-39 | 4604 | ВА57-39 | Автоматические выключатели серии ВА57-39 постоянного тока | M | Заказной | 1 | шт.
L630-4332 | ВА57-39-646210-320А-440DC-3200А-НР110DC-ВКС-КОНТАКТОР | 34962 | 41954.4 |  | Автоматические выключатели в литом корпусе | Классическая | ВА57-39 | ВА57-39 | 4604 | ВА57-39 | Автоматические выключатели серии ВА57-39 постоянного тока | M | Заказной | 1 | шт.
L630-4333 | ВА57-39-646210-400А-440DC-1250А-НР110DC-ВКС-КОНТАКТОР | 34962 | 41954.4 |  | Автоматические выключатели в литом корпусе | Классическая | ВА57-39 | ВА57-39 | 4604 | ВА57-39 | Автоматические выключатели серии ВА57-39 постоянного тока | M | Заказной | 1 | шт.
L630-4334 | ВА57-39-646210-400А-440DC-1600А-НР110DC-ВКС-КОНТАКТОР | 34962 | 41954.4 |  | Автоматические выключатели в литом корпусе | Классическая | ВА57-39 | ВА57-39 | 4604 | ВА57-39 | Автоматические выключатели серии ВА57-39 постоянного тока | M | Заказной | 1 | шт.
L630-4335 | ВА57-39-646210-400А-440DC-2000А-НР110DC-ВКС-КОНТАКТОР | 34962 | 41954.4 |  | Автоматические выключатели в литом корпусе | Классическая | ВА57-39 | ВА57-39 | 4604 | ВА57-39 | Автоматические выключатели серии ВА57-39 постоянного тока | M | Заказной | 1 | шт.
L630-4336 | ВА57-39-646210-400А-440DC-2500А-НР110DC-ВКС-КОНТАКТОР | 34962 | 41954.4 |  | Автоматические выключатели в литом корпусе | Классическая | ВА57-39 | ВА57-39 | 4604 | ВА57-39 | Автоматические выключатели серии ВА57-39 постоянного тока | M | Заказной | 1 | шт.
L630-4337 | ВА57-39-646210-400А-440DC-4000А-НР110DC-ВКС-КОНТАКТОР | 34962 | 41954.4 |  | Автоматические выключатели в литом корпусе | Классическая | ВА57-39 | ВА57-39 | 4604 | ВА57-39 | Автоматические выключатели серии ВА57-39 постоянного тока | M | Заказной | 1 | шт.
L630-4338 | ВА57-39-646210-500А-440DC-1600А-НР110DC-ВКС-КОНТАКТОР | 36732 | 44078.4 |  | Автоматические выключатели в литом корпусе | Классическая | ВА57-39 | ВА57-39 | 4604 | ВА57-39 | Автоматические выключатели серии ВА57-39 постоянного тока | M | Заказной | 1 | шт.
L630-4339 | ВА57-39-646210-500А-440DC-2000А-НР110DC-ВКС-КОНТАКТОР | 36732 | 44078.4 |  | Автоматические выключатели в литом корпусе | Классическая | ВА57-39 | ВА57-39 | 4604 | ВА57-39 | Автоматические выключатели серии ВА57-39 постоянного тока | M | Заказной | 1 | шт.
L630-4340 | ВА57-39-646210-500А-440DC-2500А-НР110DC-ВКС-КОНТАКТОР | 36732 | 44078.4 |  | Автоматические выключатели в литом корпусе | Классическая | ВА57-39 | ВА57-39 | 4604 | ВА57-39 | Автоматические выключатели серии ВА57-39 постоянного тока | M | Заказной | 1 | шт.
L630-4341 | ВА57-39-646210-500А-440DC-3000А-НР110DC-ВКС-КОНТАКТОР | 36732 | 44078.4 |  | Автоматические выключатели в литом корпусе | Классическая | ВА57-39 | ВА57-39 | 4604 | ВА57-39 | Автоматические выключатели серии ВА57-39 постоянного тока | M | Заказной | 1 | шт.
L630-4342 | ВА57-39-646210-500А-440DC-5000А-НР110DC-ВКС-КОНТАКТОР | 36732 | 44078.4 |  | Автоматические выключатели в литом корпусе | Классическая | ВА57-39 | ВА57-39 | 4604 | ВА57-39 | Автоматические выключатели серии ВА57-39 постоянного тока | M | Заказной | 1 | шт.
L630-4343 | ВА57-39-646210-630А-440DC-2000А-НР110DC-ВКС-КОНТАКТОР | 36732 | 44078.4 |  | Автоматические выключатели в литом корпусе | Классическая | ВА57-39 | ВА57-39 | 4604 | ВА57-39 | Автоматические выключатели серии ВА57-39 постоянного тока | M | Заказной | 1 | шт.
L630-4344 | ВА57-39-646210-630А-440DC-2500А-НР110DC-ВКС-КОНТАКТОР | 36732 | 44078.4 |  | Автоматические выключатели в литом корпусе | Классическая | ВА57-39 | ВА57-39 | 4604 | ВА57-39 | Автоматические выключатели серии ВА57-39 постоянного тока | M | Заказной | 1 | шт.
L630-4345 | ВА57-39-646210-630А-440DC-3200А-НР110DC-ВКС-КОНТАКТОР | 36732 | 44078.4 |  | Автоматические выключатели в литом корпусе | Классическая | ВА57-39 | ВА57-39 | 4604 | ВА57-39 | Автоматические выключатели серии ВА57-39 постоянного тока | M | Заказной | 1 | шт.
L630-4346 | ВА57-39-646210-630А-440DC-4000А-НР110DC-ВКС-КОНТАКТОР | 36732 | 44078.4 |  | Автоматические выключатели в литом корпусе | Классическая | ВА57-39 | ВА57-39 | 4604 | ВА57-39 | Автоматические выключатели серии ВА57-39 постоянного тока | M | Заказной | 1 | шт.
L630-4347 | ВА57-39-646210-630А-440DC-5000А-НР110DC-ВКС-КОНТАКТОР | 36732 | 44078.4 |  | Автоматические выключатели в литом корпусе | Классическая | ВА57-39 | ВА57-39 | 4604 | ВА57-39 | Автоматические выключатели серии ВА57-39 постоянного тока | M | Заказной | 1 | шт.
L630-4348 | ВА57-39-636210-630А-440DC-1600А-НР110DC-ВКС-КОНТАКТОР | 35262 | 42314.4 |  | Автоматические выключатели в литом корпусе | Классическая | ВА57-39 | ВА57-39 | 4604 | ВА57-39 | Автоматические выключатели серии ВА57-39 постоянного тока | M | Заказной | 1 | шт.
L630-4349 | ВА57-39-636210-630А-440DC-2000А-НР110DC-ВКС-КОНТАКТОР | 35262 | 42314.4 |  | Автоматические выключатели в литом корпусе | Классическая | ВА57-39 | ВА57-39 | 4604 | ВА57-39 | Автоматические выключатели серии ВА57-39 постоянного тока | M | Заказной | 1 | шт.
L630-4350 | ВА57-39-636210-630А-440DC-2500А-НР110DC-ВКС-КОНТАКТОР | 35262 | 42314.4 |  | Автоматические выключатели в литом корпусе | Классическая | ВА57-39 | ВА57-39 | 4604 | ВА57-39 | Автоматические выключатели серии ВА57-39 постоянного тока | M | Заказной | 1 | шт.
L630-4351 | ВА57-39-636210-630А-440DC-3200А-НР110DC-ВКС-КОНТАКТОР | 35262 | 42314.4 |  | Автоматические выключатели в литом корпусе | Классическая | ВА57-39 | ВА57-39 | 4604 | ВА57-39 | Автоматические выключатели серии ВА57-39 постоянного тока | M | Заказной | 1 | шт.
L630-4352 | ВА57-39-636210-630А-440DC-4000А-НР110DC-ВКС-КОНТАКТОР | 35262 | 42314.4 |  | Автоматические выключатели в литом корпусе | Классическая | ВА57-39 | ВА57-39 | 4604 | ВА57-39 | Автоматические выключатели серии ВА57-39 постоянного тока | M | Заказной | 1 | шт.
L630-4353 | ВА57-39-846210-250А-220DC-1250А-НР220DC-ВКС-КОНТАКТОР | 34962 | 41954.4 |  | Автоматические выключатели в литом корпусе | Классическая | ВА57-39 | ВА57-39 | 4604 | ВА57-39 | Автоматические выключатели серии ВА57-39 постоянного тока | M | Заказной | 1 | шт.
L630-4354 | ВА57-39-846210-250А-220DC-1600А-НР220DC-ВКС-КОНТАКТОР | 34962 | 41954.4 |  | Автоматические выключатели в литом корпусе | Классическая | ВА57-39 | ВА57-39 | 4604 | ВА57-39 | Автоматические выключатели серии ВА57-39 постоянного тока | M | Заказной | 1 | шт.
L630-4355 | ВА57-39-846210-250А-220DC-2500А-НР220DC-ВКС-КОНТАКТОР | 34962 | 41954.4 |  | Автоматические выключатели в литом корпусе | Классическая | ВА57-39 | ВА57-39 | 4604 | ВА57-39 | Автоматические выключатели серии ВА57-39 постоянного тока | M | Заказной | 1 | шт.
L630-4356 | ВА57-39-846210-320А-220DC-1250А-НР220DC-ВКС-КОНТАКТОР | 34962 | 41954.4 |  | Автоматические выключатели в литом корпусе | Классическая | ВА57-39 | ВА57-39 | 4604 | ВА57-39 | Автоматические выключатели серии ВА57-39 постоянного тока | M | Заказной | 1 | шт.
L630-4357 | ВА57-39-846210-320А-220DC-1600А-НР220DC-ВКС-КОНТАКТОР | 34962 | 41954.4 |  | Автоматические выключатели в литом корпусе | Классическая | ВА57-39 | ВА57-39 | 4604 | ВА57-39 | Автоматические выключатели серии ВА57-39 постоянного тока | M | Заказной | 1 | шт.
L630-4358 | ВА57-39-846210-320А-220DC-2000А-НР220DC-ВКС-КОНТАКТОР | 34962 | 41954.4 |  | Автоматические выключатели в литом корпусе | Классическая | ВА57-39 | ВА57-39 | 4604 | ВА57-39 | Автоматические выключатели серии ВА57-39 постоянного тока | M | Заказной | 1 | шт.
L630-4359 | ВА57-39-846210-320А-220DC-2500А-НР220DC-ВКС-КОНТАКТОР | 34962 | 41954.4 |  | Автоматические выключатели в литом корпусе | Классическая | ВА57-39 | ВА57-39 | 4604 | ВА57-39 | Автоматические выключатели серии ВА57-39 постоянного тока | M | Заказной | 1 | шт.
L630-4360 | ВА57-39-846210-320А-220DC-3200А-НР220DC-ВКС-КОНТАКТОР | 34962 | 41954.4 |  | Автоматические выключатели в литом корпусе | Классическая | ВА57-39 | ВА57-39 | 4604 | ВА57-39 | Автоматические выключатели серии ВА57-39 постоянного тока | M | Заказной | 1 | шт.
L630-4361 | ВА57-39-846210-400А-220DC-1250А-НР220DC-ВКС-КОНТАКТОР | 34962 | 41954.4 |  | Автоматические выключатели в литом корпусе | Классическая | ВА57-39 | ВА57-39 | 4604 | ВА57-39 | Автоматические выключатели серии ВА57-39 постоянного тока | M | Заказной | 1 | шт.
L630-4362 | ВА57-39-846210-400А-220DC-1600А-НР220DC-ВКС-КОНТАКТОР | 34962 | 41954.4 |  | Автоматические выключатели в литом корпусе | Классическая | ВА57-39 | ВА57-39 | 4604 | ВА57-39 | Автоматические выключатели серии ВА57-39 постоянного тока | M | Заказной | 1 | шт.
L630-4363 | ВА57-39-846210-400А-220DC-2000А-НР220DC-ВКС-КОНТАКТОР | 34962 | 41954.4 |  | Автоматические выключатели в литом корпусе | Классическая | ВА57-39 | ВА57-39 | 4604 | ВА57-39 | Автоматические выключатели серии ВА57-39 постоянного тока | M | Заказной | 1 | шт.
L630-4364 | ВА57-39-846210-400А-220DC-2500А-НР220DC-ВКС-КОНТАКТОР | 34962 | 41954.4 |  | Автоматические выключатели в литом корпусе | Классическая | ВА57-39 | ВА57-39 | 4604 | ВА57-39 | Автоматические выключатели серии ВА57-39 постоянного тока | M | Заказной | 1 | шт.
L630-4365 | ВА57-39-846210-400А-220DC-4000А-НР220DC-ВКС-КОНТАКТОР | 34962 | 41954.4 |  | Автоматические выключатели в литом корпусе | Классическая | ВА57-39 | ВА57-39 | 4604 | ВА57-39 | Автоматические выключатели серии ВА57-39 постоянного тока | M | Заказной | 1 | шт.
L630-4366 | ВА57-39-846210-500А-220DC-1600А-НР220DC-ВКС-КОНТАКТОР | 37446 | 44935.2 |  | Автоматические выключатели в литом корпусе | Классическая | ВА57-39 | ВА57-39 | 4604 | ВА57-39 | Автоматические выключатели серии ВА57-39 постоянного тока | M | Заказной | 1 | шт.
L630-4367 | ВА57-39-846210-500А-220DC-2000А-НР220DC-ВКС-КОНТАКТОР | 37446 | 44935.2 |  | Автоматические выключатели в литом корпусе | Классическая | ВА57-39 | ВА57-39 | 4604 | ВА57-39 | Автоматические выключатели серии ВА57-39 постоянного тока | M | Заказной | 1 | шт.
L630-4368 | ВА57-39-846210-500А-220DC-2500А-НР220DC-ВКС-КОНТАКТОР | 37446 | 44935.2 |  | Автоматические выключатели в литом корпусе | Классическая | ВА57-39 | ВА57-39 | 4604 | ВА57-39 | Автоматические выключатели серии ВА57-39 постоянного тока | M | Заказной | 1 | шт.
L630-4369 | ВА57-39-846210-500А-220DC-3000А-НР220DC-ВКС-КОНТАКТОР | 37446 | 44935.2 |  | Автоматические выключатели в литом корпусе | Классическая | ВА57-39 | ВА57-39 | 4604 | ВА57-39 | Автоматические выключатели серии ВА57-39 постоянного тока | M | Заказной | 1 | шт.
L630-4370 | ВА57-39-846210-500А-220DC-5000А-НР220DC-ВКС-КОНТАКТОР | 37446 | 44935.2 |  | Автоматические выключатели в литом корпусе | Классическая | ВА57-39 | ВА57-39 | 4604 | ВА57-39 | Автоматические выключатели серии ВА57-39 постоянного тока | M | Заказной | 1 | шт.
L630-4371 | ВА57-39-846210-630А-220DC-2000А-НР220DC-ВКС-КОНТАКТОР | 37446 | 44935.2 |  | Автоматические выключатели в литом корпусе | Классическая | ВА57-39 | ВА57-39 | 4604 | ВА57-39 | Автоматические выключатели серии ВА57-39 постоянного тока | M | Заказной | 1 | шт.
L630-4372 | ВА57-39-846210-630А-220DC-2500А-НР220DC-ВКС-КОНТАКТОР | 37446 | 44935.2 |  | Автоматические выключатели в литом корпусе | Классическая | ВА57-39 | ВА57-39 | 4604 | ВА57-39 | Автоматические выключатели серии ВА57-39 постоянного тока | M | Заказной | 1 | шт.
L630-4373 | ВА57-39-846210-630А-220DC-3200А-НР220DC-ВКС-КОНТАКТОР | 37446 | 44935.2 |  | Автоматические выключатели в литом корпусе | Классическая | ВА57-39 | ВА57-39 | 4604 | ВА57-39 | Автоматические выключатели серии ВА57-39 постоянного тока | M | Заказной | 1 | шт.
L630-4374 | ВА57-39-846210-630А-220DC-4000А-НР220DC-ВКС-КОНТАКТОР | 37446 | 44935.2 |  | Автоматические выключатели в литом корпусе | Классическая | ВА57-39 | ВА57-39 | 4604 | ВА57-39 | Автоматические выключатели серии ВА57-39 постоянного тока | M | Заказной | 1 | шт.
L630-4375 | ВА57-39-846210-630А-220DC-5000А-НР220DC-ВКС-КОНТАКТОР | 37446 | 44935.2 |  | Автоматические выключатели в литом корпусе | Классическая | ВА57-39 | ВА57-39 | 4604 | ВА57-39 | Автоматические выключатели серии ВА57-39 постоянного тока | M | Заказной | 1 | шт.
L630-4376 | ВА57-39-836210-630А-220DC-1600А-НР220DC-ВКС-КОНТАКТОР | 35948 | 43137.6 |  | Автоматические выключатели в литом корпусе | Классическая | ВА57-39 | ВА57-39 | 4604 | ВА57-39 | Автоматические выключатели серии ВА57-39 постоянного тока | M | Заказной | 1 | шт.
L630-4377 | ВА57-39-836210-630А-220DC-2000А-НР220DC-ВКС-КОНТАКТОР | 35948 | 43137.6 |  | Автоматические выключатели в литом корпусе | Классическая | ВА57-39 | ВА57-39 | 4604 | ВА57-39 | Автоматические выключатели серии ВА57-39 постоянного тока | M | Заказной | 1 | шт.
L630-4378 | ВА57-39-836210-630А-220DC-2500А-НР220DC-ВКС-КОНТАКТОР | 35948 | 43137.6 |  | Автоматические выключатели в литом корпусе | Классическая | ВА57-39 | ВА57-39 | 4604 | ВА57-39 | Автоматические выключатели серии ВА57-39 постоянного тока | M | Заказной | 1 | шт.
L630-4379 | ВА57-39-836210-630А-220DC-3200А-НР220DC-ВКС-КОНТАКТОР | 35948 | 43137.6 |  | Автоматические выключатели в литом корпусе | Классическая | ВА57-39 | ВА57-39 | 4604 | ВА57-39 | Автоматические выключатели серии ВА57-39 постоянного тока | M | Заказной | 1 | шт.
L630-4380 | ВА57-39-836210-630А-220DC-4000А-НР220DC-ВКС-КОНТАКТОР | 35948 | 43137.6 |  | Автоматические выключатели в литом корпусе | Классическая | ВА57-39 | ВА57-39 | 4604 | ВА57-39 | Автоматические выключатели серии ВА57-39 постоянного тока | M | Заказной | 1 | шт.
L630-4381 | ВА57-39-646210-250А-440DC-1250А-НР220DC-ВКС-КОНТАКТОР | 34962 | 41954.4 |  | Автоматические выключатели в литом корпусе | Классическая | ВА57-39 | ВА57-39 | 4604 | ВА57-39 | Автоматические выключатели серии ВА57-39 постоянного тока | M | Заказной | 1 | шт.
L630-4382 | ВА57-39-646210-250А-440DC-1600А-НР220DC-ВКС-КОНТАКТОР | 34962 | 41954.4 |  | Автоматические выключатели в литом корпусе | Классическая | ВА57-39 | ВА57-39 | 4604 | ВА57-39 | Автоматические выключатели серии ВА57-39 постоянного тока | M | Заказной | 1 | шт.
L630-4383 | ВА57-39-646210-250А-440DC-2500А-НР220DC-ВКС-КОНТАКТОР | 34962 | 41954.4 |  | Автоматические выключатели в литом корпусе | Классическая | ВА57-39 | ВА57-39 | 4604 | ВА57-39 | Автоматические выключатели серии ВА57-39 постоянного тока | M | Заказной | 1 | шт.
L630-4384 | ВА57-39-646210-320А-440DC-1250А-НР220DC-ВКС-КОНТАКТОР | 34962 | 41954.4 |  | Автоматические выключатели в литом корпусе | Классическая | ВА57-39 | ВА57-39 | 4604 | ВА57-39 | Автоматические выключатели серии ВА57-39 постоянного тока | M | Заказной | 1 | шт.
L630-4385 | ВА57-39-646210-320А-440DC-1600А-НР220DC-ВКС-КОНТАКТОР | 34962 | 41954.4 |  | Автоматические выключатели в литом корпусе | Классическая | ВА57-39 | ВА57-39 | 4604 | ВА57-39 | Автоматические выключатели серии ВА57-39 постоянного тока | M | Заказной | 1 | шт.
L630-4386 | ВА57-39-646210-320А-440DC-2000А-НР220DC-ВКС-КОНТАКТОР | 34962 | 41954.4 |  | Автоматические выключатели в литом корпусе | Классическая | ВА57-39 | ВА57-39 | 4604 | ВА57-39 | Автоматические выключатели серии ВА57-39 постоянного тока | M | Заказной | 1 | шт.
L630-4387 | ВА57-39-646210-320А-440DC-2500А-НР220DC-ВКС-КОНТАКТОР | 34962 | 41954.4 |  | Автоматические выключатели в литом корпусе | Классическая | ВА57-39 | ВА57-39 | 4604 | ВА57-39 | Автоматические выключатели серии ВА57-39 постоянного тока | M | Заказной | 1 | шт.
L630-4388 | ВА57-39-646210-320А-440DC-3200А-НР220DC-ВКС-КОНТАКТОР | 34962 | 41954.4 |  | Автоматические выключатели в литом корпусе | Классическая | ВА57-39 | ВА57-39 | 4604 | ВА57-39 | Автоматические выключатели серии ВА57-39 постоянного тока | M | Заказной | 1 | шт.
L630-4389 | ВА57-39-646210-400А-440DC-1250А-НР220DC-ВКС-КОНТАКТОР | 34962 | 41954.4 |  | Автоматические выключатели в литом корпусе | Классическая | ВА57-39 | ВА57-39 | 4604 | ВА57-39 | Автоматические выключатели серии ВА57-39 постоянного тока | M | Заказной | 1 | шт.
L630-4390 | ВА57-39-646210-400А-440DC-1600А-НР220DC-ВКС-КОНТАКТОР | 34962 | 41954.4 |  | Автоматические выключатели в литом корпусе | Классическая | ВА57-39 | ВА57-39 | 4604 | ВА57-39 | Автоматические выключатели серии ВА57-39 постоянного тока | M | Заказной | 1 | шт.
L630-4391 | ВА57-39-646210-400А-440DC-2000А-НР220DC-ВКС-КОНТАКТОР | 34962 | 41954.4 |  | Автоматические выключатели в литом корпусе | Классическая | ВА57-39 | ВА57-39 | 4604 | ВА57-39 | Автоматические выключатели серии ВА57-39 постоянного тока | M | Заказной | 1 | шт.
L630-4392 | ВА57-39-646210-400А-440DC-2500А-НР220DC-ВКС-КОНТАКТОР | 34962 | 41954.4 |  | Автоматические выключатели в литом корпусе | Классическая | ВА57-39 | ВА57-39 | 4604 | ВА57-39 | Автоматические выключатели серии ВА57-39 постоянного тока | M | Заказной | 1 | шт.
L630-4393 | ВА57-39-646210-400А-440DC-4000А-НР220DC-ВКС-КОНТАКТОР | 34962 | 41954.4 |  | Автоматические выключатели в литом корпусе | Классическая | ВА57-39 | ВА57-39 | 4604 | ВА57-39 | Автоматические выключатели серии ВА57-39 постоянного тока | M | Заказной | 1 | шт.
L630-4394 | ВА57-39-646210-500А-440DC-1600А-НР220DC-ВКС-КОНТАКТОР | 36732 | 44078.4 |  | Автоматические выключатели в литом корпусе | Классическая | ВА57-39 | ВА57-39 | 4604 | ВА57-39 | Автоматические выключатели серии ВА57-39 постоянного тока | M | Заказной | 1 | шт.
L630-4395 | ВА57-39-646210-500А-440DC-2000А-НР220DC-ВКС-КОНТАКТОР | 36732 | 44078.4 |  | Автоматические выключатели в литом корпусе | Классическая | ВА57-39 | ВА57-39 | 4604 | ВА57-39 | Автоматические выключатели серии ВА57-39 постоянного тока | M | Заказной | 1 | шт.
L630-4396 | ВА57-39-646210-500А-440DC-2500А-НР220DC-ВКС-КОНТАКТОР | 36732 | 44078.4 |  | Автоматические выключатели в литом корпусе | Классическая | ВА57-39 | ВА57-39 | 4604 | ВА57-39 | Автоматические выключатели серии ВА57-39 постоянного тока | M | Заказной | 1 | шт.
L630-4397 | ВА57-39-646210-500А-440DC-3000А-НР220DC-ВКС-КОНТАКТОР | 36732 | 44078.4 |  | Автоматические выключатели в литом корпусе | Классическая | ВА57-39 | ВА57-39 | 4604 | ВА57-39 | Автоматические выключатели серии ВА57-39 постоянного тока | M | Заказной | 1 | шт.
L630-4398 | ВА57-39-646210-500А-440DC-5000А-НР220DC-ВКС-КОНТАКТОР | 36732 | 44078.4 |  | Автоматические выключатели в литом корпусе | Классическая | ВА57-39 | ВА57-39 | 4604 | ВА57-39 | Автоматические выключатели серии ВА57-39 постоянного тока | M | Заказной | 1 | шт.
L630-4399 | ВА57-39-646210-630А-440DC-2000А-НР220DC-ВКС-КОНТАКТОР | 36732 | 44078.4 |  | Автоматические выключатели в литом корпусе | Классическая | ВА57-39 | ВА57-39 | 4604 | ВА57-39 | Автоматические выключатели серии ВА57-39 постоянного тока | M | Заказной | 1 | шт.
L630-4400 | ВА57-39-646210-630А-440DC-2500А-НР220DC-ВКС-КОНТАКТОР | 36732 | 44078.4 |  | Автоматические выключатели в литом корпусе | Классическая | ВА57-39 | ВА57-39 | 4604 | ВА57-39 | Автоматические выключатели серии ВА57-39 постоянного тока | M | Заказной | 1 | шт.
L630-4401 | ВА57-39-646210-630А-440DC-3200А-НР220DC-ВКС-КОНТАКТОР | 36732 | 44078.4 |  | Автоматические выключатели в литом корпусе | Классическая | ВА57-39 | ВА57-39 | 4604 | ВА57-39 | Автоматические выключатели серии ВА57-39 постоянного тока | M | Заказной | 1 | шт.
L630-4402 | ВА57-39-646210-630А-440DC-4000А-НР220DC-ВКС-КОНТАКТОР | 36732 | 44078.4 |  | Автоматические выключатели в литом корпусе | Классическая | ВА57-39 | ВА57-39 | 4604 | ВА57-39 | Автоматические выключатели серии ВА57-39 постоянного тока | M | Заказной | 1 | шт.
L630-4403 | ВА57-39-646210-630А-440DC-5000А-НР220DC-ВКС-КОНТАКТОР | 36732 | 44078.4 |  | Автоматические выключатели в литом корпусе | Классическая | ВА57-39 | ВА57-39 | 4604 | ВА57-39 | Автоматические выключатели серии ВА57-39 постоянного тока | M | Заказной | 1 | шт.
L630-4404 | ВА57-39-636210-630А-440DC-1600А-НР220DC-ВКС-КОНТАКТОР | 35262 | 42314.4 |  | Автоматические выключатели в литом корпусе | Классическая | ВА57-39 | ВА57-39 | 4604 | ВА57-39 | Автоматические выключатели серии ВА57-39 постоянного тока | M | Заказной | 1 | шт.
L630-4405 | ВА57-39-636210-630А-440DC-2000А-НР220DC-ВКС-КОНТАКТОР | 35262 | 42314.4 |  | Автоматические выключатели в литом корпусе | Классическая | ВА57-39 | ВА57-39 | 4604 | ВА57-39 | Автоматические выключатели серии ВА57-39 постоянного тока | M | Заказной | 1 | шт.
L630-4406 | ВА57-39-636210-630А-440DC-2500А-НР220DC-ВКС-КОНТАКТОР | 35262 | 42314.4 |  | Автоматические выключатели в литом корпусе | Классическая | ВА57-39 | ВА57-39 | 4604 | ВА57-39 | Автоматические выключатели серии ВА57-39 постоянного тока | M | Заказной | 1 | шт.
L630-4407 | ВА57-39-636210-630А-440DC-3200А-НР220DC-ВКС-КОНТАКТОР | 35262 | 42314.4 |  | Автоматические выключатели в литом корпусе | Классическая | ВА57-39 | ВА57-39 | 4604 | ВА57-39 | Автоматические выключатели серии ВА57-39 постоянного тока | M | Заказной | 1 | шт.
L630-4408 | ВА57-39-636210-630А-440DC-4000А-НР220DC-ВКС-КОНТАКТОР | 35262 | 42314.4 |  | Автоматические выключатели в литом корпусе | Классическая | ВА57-39 | ВА57-39 | 4604 | ВА57-39 | Автоматические выключатели серии ВА57-39 постоянного тока | M | Заказной | 1 | шт.
L630-4409 | ВА57-39-841810-250А-220DC-1250А-НР127AC-1З2Р-КОНТАКТОР | 35582 | 42698.4 |  | Автоматические выключатели в литом корпусе | Классическая | ВА57-39 | ВА57-39 | 4604 | ВА57-39 | Автоматические выключатели серии ВА57-39 постоянного тока | M | Заказной | 1 | шт.
L630-4410 | ВА57-39-841810-250А-220DC-1600А-НР127AC-1З2Р-КОНТАКТОР | 35582 | 42698.4 |  | Автоматические выключатели в литом корпусе | Классическая | ВА57-39 | ВА57-39 | 4604 | ВА57-39 | Автоматические выключатели серии ВА57-39 постоянного тока | M | Заказной | 1 | шт.
L630-4411 | ВА57-39-841810-250А-220DC-2500А-НР127AC-1З2Р-КОНТАКТОР | 35582 | 42698.4 |  | Автоматические выключатели в литом корпусе | Классическая | ВА57-39 | ВА57-39 | 4604 | ВА57-39 | Автоматические выключатели серии ВА57-39 постоянного тока | M | Заказной | 1 | шт.
L630-4412 | ВА57-39-841810-320А-220DC-1250А-НР127AC-1З2Р-КОНТАКТОР | 35582 | 42698.4 |  | Автоматические выключатели в литом корпусе | Классическая | ВА57-39 | ВА57-39 | 4604 | ВА57-39 | Автоматические выключатели серии ВА57-39 постоянного тока | M | Заказной | 1 | шт.
L630-4413 | ВА57-39-841810-320А-220DC-1600А-НР127AC-1З2Р-КОНТАКТОР | 35582 | 42698.4 |  | Автоматические выключатели в литом корпусе | Классическая | ВА57-39 | ВА57-39 | 4604 | ВА57-39 | Автоматические выключатели серии ВА57-39 постоянного тока | M | Заказной | 1 | шт.
L630-4414 | ВА57-39-841810-320А-220DC-2000А-НР127AC-1З2Р-КОНТАКТОР | 35582 | 42698.4 |  | Автоматические выключатели в литом корпусе | Классическая | ВА57-39 | ВА57-39 | 4604 | ВА57-39 | Автоматические выключатели серии ВА57-39 постоянного тока | M | Заказной | 1 | шт.
L630-4415 | ВА57-39-841810-320А-220DC-2500А-НР127AC-1З2Р-КОНТАКТОР | 35582 | 42698.4 |  | Автоматические выключатели в литом корпусе | Классическая | ВА57-39 | ВА57-39 | 4604 | ВА57-39 | Автоматические выключатели серии ВА57-39 постоянного тока | M | Заказной | 1 | шт.
L630-4416 | ВА57-39-841810-320А-220DC-3200А-НР127AC-1З2Р-КОНТАКТОР | 35582 | 42698.4 |  | Автоматические выключатели в литом корпусе | Классическая | ВА57-39 | ВА57-39 | 4604 | ВА57-39 | Автоматические выключатели серии ВА57-39 постоянного тока | M | Заказной | 1 | шт.
L630-4417 | ВА57-39-841810-400А-220DC-1250А-НР127AC-1З2Р-КОНТАКТОР | 35582 | 42698.4 |  | Автоматические выключатели в литом корпусе | Классическая | ВА57-39 | ВА57-39 | 4604 | ВА57-39 | Автоматические выключатели серии ВА57-39 постоянного тока | M | Заказной | 1 | шт.
L630-4418 | ВА57-39-841810-400А-220DC-1600А-НР127AC-1З2Р-КОНТАКТОР | 35582 | 42698.4 |  | Автоматические выключатели в литом корпусе | Классическая | ВА57-39 | ВА57-39 | 4604 | ВА57-39 | Автоматические выключатели серии ВА57-39 постоянного тока | M | Заказной | 1 | шт.
L630-4419 | ВА57-39-841810-400А-220DC-2000А-НР127AC-1З2Р-КОНТАКТОР | 35582 | 42698.4 |  | Автоматические выключатели в литом корпусе | Классическая | ВА57-39 | ВА57-39 | 4604 | ВА57-39 | Автоматические выключатели серии ВА57-39 постоянного тока | M | Заказной | 1 | шт.
L630-4420 | ВА57-39-841810-400А-220DC-2500А-НР127AC-1З2Р-КОНТАКТОР | 35582 | 42698.4 |  | Автоматические выключатели в литом корпусе | Классическая | ВА57-39 | ВА57-39 | 4604 | ВА57-39 | Автоматические выключатели серии ВА57-39 постоянного тока | M | Заказной | 1 | шт.
L630-4421 | ВА57-39-841810-400А-220DC-4000А-НР127AC-1З2Р-КОНТАКТОР | 35582 | 42698.4 |  | Автоматические выключатели в литом корпусе | Классическая | ВА57-39 | ВА57-39 | 4604 | ВА57-39 | Автоматические выключатели серии ВА57-39 постоянного тока | M | Заказной | 1 | шт.
L630-4422 | ВА57-39-841810-500А-220DC-1600А-НР127AC-1З2Р-КОНТАКТОР | 35976 | 43171.2 |  | Автоматические выключатели в литом корпусе | Классическая | ВА57-39 | ВА57-39 | 4604 | ВА57-39 | Автоматические выключатели серии ВА57-39 постоянного тока | M | Заказной | 1 | шт.
L630-4423 | ВА57-39-841810-500А-220DC-2000А-НР127AC-1З2Р-КОНТАКТОР | 35976 | 43171.2 |  | Автоматические выключатели в литом корпусе | Классическая | ВА57-39 | ВА57-39 | 4604 | ВА57-39 | Автоматические выключатели серии ВА57-39 постоянного тока | M | Заказной | 1 | шт.
L630-4424 | ВА57-39-841810-500А-220DC-2500А-НР127AC-1З2Р-КОНТАКТОР | 35976 | 43171.2 |  | Автоматические выключатели в литом корпусе | Классическая | ВА57-39 | ВА57-39 | 4604 | ВА57-39 | Автоматические выключатели серии ВА57-39 постоянного тока | M | Заказной | 1 | шт.
L630-4425 | ВА57-39-841810-500А-220DC-3000А-НР127AC-1З2Р-КОНТАКТОР | 35976 | 43171.2 |  | Автоматические выключатели в литом корпусе | Классическая | ВА57-39 | ВА57-39 | 4604 | ВА57-39 | Автоматические выключатели серии ВА57-39 постоянного тока | M | Заказной | 1 | шт.
L630-4426 | ВА57-39-841810-500А-220DC-5000А-НР127AC-1З2Р-КОНТАКТОР | 35976 | 43171.2 |  | Автоматические выключатели в литом корпусе | Классическая | ВА57-39 | ВА57-39 | 4604 | ВА57-39 | Автоматические выключатели серии ВА57-39 постоянного тока | M | Заказной | 1 | шт.
L630-4427 | ВА57-39-841810-630А-220DC-2000А-НР127AC-1З2Р-КОНТАКТОР | 35976 | 43171.2 |  | Автоматические выключатели в литом корпусе | Классическая | ВА57-39 | ВА57-39 | 4604 | ВА57-39 | Автоматические выключатели серии ВА57-39 постоянного тока | M | Заказной | 1 | шт.
L630-4428 | ВА57-39-841810-630А-220DC-2500А-НР127AC-1З2Р-КОНТАКТОР | 35976 | 43171.2 |  | Автоматические выключатели в литом корпусе | Классическая | ВА57-39 | ВА57-39 | 4604 | ВА57-39 | Автоматические выключатели серии ВА57-39 постоянного тока | M | Заказной | 1 | шт.
L630-4429 | ВА57-39-841810-630А-220DC-3200А-НР127AC-1З2Р-КОНТАКТОР | 35976 | 43171.2 |  | Автоматические выключатели в литом корпусе | Классическая | ВА57-39 | ВА57-39 | 4604 | ВА57-39 | Автоматические выключатели серии ВА57-39 постоянного тока | M | Заказной | 1 | шт.
L630-4430 | ВА57-39-841810-630А-220DC-4000А-НР127AC-1З2Р-КОНТАКТОР | 35976 | 43171.2 |  | Автоматические выключатели в литом корпусе | Классическая | ВА57-39 | ВА57-39 | 4604 | ВА57-39 | Автоматические выключатели серии ВА57-39 постоянного тока | M | Заказной | 1 | шт.
L630-4431 | ВА57-39-841810-630А-220DC-5000А-НР127AC-1З2Р-КОНТАКТОР | 35976 | 43171.2 |  | Автоматические выключатели в литом корпусе | Классическая | ВА57-39 | ВА57-39 | 4604 | ВА57-39 | Автоматические выключатели серии ВА57-39 постоянного тока | M | Заказной | 1 | шт.
L630-4432 | ВА57-39-831810-630А-220DC-1600А-НР127AC-1З2Р-КОНТАКТОР | 33968 | 40761.6 |  | Автоматические выключатели в литом корпусе | Классическая | ВА57-39 | ВА57-39 | 4604 | ВА57-39 | Автоматические выключатели серии ВА57-39 постоянного тока | M | Заказной | 1 | шт.
L630-4433 | ВА57-39-831810-630А-220DC-2000А-НР127AC-1З2Р-КОНТАКТОР | 33968 | 40761.6 |  | Автоматические выключатели в литом корпусе | Классическая | ВА57-39 | ВА57-39 | 4604 | ВА57-39 | Автоматические выключатели серии ВА57-39 постоянного тока | M | Заказной | 1 | шт.
L630-4434 | ВА57-39-831810-630А-220DC-2500А-НР127AC-1З2Р-КОНТАКТОР | 33968 | 40761.6 |  | Автоматические выключатели в литом корпусе | Классическая | ВА57-39 | ВА57-39 | 4604 | ВА57-39 | Автоматические выключатели серии ВА57-39 постоянного тока | M | Заказной | 1 | шт.
L630-4435 | ВА57-39-831810-630А-220DC-3200А-НР127AC-1З2Р-КОНТАКТОР | 33968 | 40761.6 |  | Автоматические выключатели в литом корпусе | Классическая | ВА57-39 | ВА57-39 | 4604 | ВА57-39 | Автоматические выключатели серии ВА57-39 постоянного тока | M | Заказной | 1 | шт.
L630-4436 | ВА57-39-831810-630А-220DC-4000А-НР127AC-1З2Р-КОНТАКТОР | 33968 | 40761.6 |  | Автоматические выключатели в литом корпусе | Классическая | ВА57-39 | ВА57-39 | 4604 | ВА57-39 | Автоматические выключатели серии ВА57-39 постоянного тока | M | Заказной | 1 | шт.
L630-4437 | ВА57-39-641810-250А-440DC-1250А-НР127AC-1З2Р-КОНТАКТОР | 34610 | 41532 |  | Автоматические выключатели в литом корпусе | Классическая | ВА57-39 | ВА57-39 | 4604 | ВА57-39 | Автоматические выключатели серии ВА57-39 постоянного тока | M | Заказной | 1 | шт.
L630-4438 | ВА57-39-641810-250А-440DC-1600А-НР127AC-1З2Р-КОНТАКТОР | 34610 | 41532 |  | Автоматические выключатели в литом корпусе | Классическая | ВА57-39 | ВА57-39 | 4604 | ВА57-39 | Автоматические выключатели серии ВА57-39 постоянного тока | M | Заказной | 1 | шт.
L630-4439 | ВА57-39-641810-250А-440DC-2500А-НР127AC-1З2Р-КОНТАКТОР | 34610 | 41532 |  | Автоматические выключатели в литом корпусе | Классическая | ВА57-39 | ВА57-39 | 4604 | ВА57-39 | Автоматические выключатели серии ВА57-39 постоянного тока | M | Заказной | 1 | шт.
L630-4440 | ВА57-39-641810-320А-440DC-1250А-НР127AC-1З2Р-КОНТАКТОР | 34610 | 41532 |  | Автоматические выключатели в литом корпусе | Классическая | ВА57-39 | ВА57-39 | 4604 | ВА57-39 | Автоматические выключатели серии ВА57-39 постоянного тока | M | Заказной | 1 | шт.
L630-4441 | ВА57-39-641810-320А-440DC-1600А-НР127AC-1З2Р-КОНТАКТОР | 34610 | 41532 |  | Автоматические выключатели в литом корпусе | Классическая | ВА57-39 | ВА57-39 | 4604 | ВА57-39 | Автоматические выключатели серии ВА57-39 постоянного тока | M | Заказной | 1 | шт.
L630-4442 | ВА57-39-641810-320А-440DC-2000А-НР127AC-1З2Р-КОНТАКТОР | 34610 | 41532 |  | Автоматические выключатели в литом корпусе | Классическая | ВА57-39 | ВА57-39 | 4604 | ВА57-39 | Автоматические выключатели серии ВА57-39 постоянного тока | M | Заказной | 1 | шт.
L630-4443 | ВА57-39-641810-320А-440DC-2500А-НР127AC-1З2Р-КОНТАКТОР | 34610 | 41532 |  | Автоматические выключатели в литом корпусе | Классическая | ВА57-39 | ВА57-39 | 4604 | ВА57-39 | Автоматические выключатели серии ВА57-39 постоянного тока | M | Заказной | 1 | шт.
L630-4444 | ВА57-39-641810-320А-440DC-3200А-НР127AC-1З2Р-КОНТАКТОР | 34610 | 41532 |  | Автоматические выключатели в литом корпусе | Классическая | ВА57-39 | ВА57-39 | 4604 | ВА57-39 | Автоматические выключатели серии ВА57-39 постоянного тока | M | Заказной | 1 | шт.
L630-4445 | ВА57-39-641810-400А-440DC-1250А-НР127AC-1З2Р-КОНТАКТОР | 34610 | 41532 |  | Автоматические выключатели в литом корпусе | Классическая | ВА57-39 | ВА57-39 | 4604 | ВА57-39 | Автоматические выключатели серии ВА57-39 постоянного тока | M | Заказной | 1 | шт.
L630-4446 | ВА57-39-641810-400А-440DC-1600А-НР127AC-1З2Р-КОНТАКТОР | 34610 | 41532 |  | Автоматические выключатели в литом корпусе | Классическая | ВА57-39 | ВА57-39 | 4604 | ВА57-39 | Автоматические выключатели серии ВА57-39 постоянного тока | M | Заказной | 1 | шт.
L630-4447 | ВА57-39-641810-400А-440DC-2000А-НР127AC-1З2Р-КОНТАКТОР | 34610 | 41532 |  | Автоматические выключатели в литом корпусе | Классическая | ВА57-39 | ВА57-39 | 4604 | ВА57-39 | Автоматические выключатели серии ВА57-39 постоянного тока | M | Заказной | 1 | шт.
L630-4448 | ВА57-39-641810-400А-440DC-2500А-НР127AC-1З2Р-КОНТАКТОР | 34610 | 41532 |  | Автоматические выключатели в литом корпусе | Классическая | ВА57-39 | ВА57-39 | 4604 | ВА57-39 | Автоматические выключатели серии ВА57-39 постоянного тока | M | Заказной | 1 | шт.
L630-4449 | ВА57-39-641810-400А-440DC-4000А-НР127AC-1З2Р-КОНТАКТОР | 34610 | 41532 |  | Автоматические выключатели в литом корпусе | Классическая | ВА57-39 | ВА57-39 | 4604 | ВА57-39 | Автоматические выключатели серии ВА57-39 постоянного тока | M | Заказной | 1 | шт.
L630-4450 | ВА57-39-641810-500А-440DC-1600А-НР127AC-1З2Р-КОНТАКТОР | 36364 | 43636.8 |  | Автоматические выключатели в литом корпусе | Классическая | ВА57-39 | ВА57-39 | 4604 | ВА57-39 | Автоматические выключатели серии ВА57-39 постоянного тока | M | Заказной | 1 | шт.
L630-4451 | ВА57-39-641810-500А-440DC-2000А-НР127AC-1З2Р-КОНТАКТОР | 36364 | 43636.8 |  | Автоматические выключатели в литом корпусе | Классическая | ВА57-39 | ВА57-39 | 4604 | ВА57-39 | Автоматические выключатели серии ВА57-39 постоянного тока | M | Заказной | 1 | шт.
L630-4452 | ВА57-39-641810-500А-440DC-2500А-НР127AC-1З2Р-КОНТАКТОР | 36364 | 43636.8 |  | Автоматические выключатели в литом корпусе | Классическая | ВА57-39 | ВА57-39 | 4604 | ВА57-39 | Автоматические выключатели серии ВА57-39 постоянного тока | M | Заказной | 1 | шт.
L630-4453 | ВА57-39-641810-500А-440DC-3000А-НР127AC-1З2Р-КОНТАКТОР | 36364 | 43636.8 |  | Автоматические выключатели в литом корпусе | Классическая | ВА57-39 | ВА57-39 | 4604 | ВА57-39 | Автоматические выключатели серии ВА57-39 постоянного тока | M | Заказной | 1 | шт.
L630-4454 | ВА57-39-641810-500А-440DC-5000А-НР127AC-1З2Р-КОНТАКТОР | 36364 | 43636.8 |  | Автоматические выключатели в литом корпусе | Классическая | ВА57-39 | ВА57-39 | 4604 | ВА57-39 | Автоматические выключатели серии ВА57-39 постоянного тока | M | Заказной | 1 | шт.
L630-4455 | ВА57-39-641810-630А-440DC-2000А-НР127AC-1З2Р-КОНТАКТОР | 36364 | 43636.8 |  | Автоматические выключатели в литом корпусе | Классическая | ВА57-39 | ВА57-39 | 4604 | ВА57-39 | Автоматические выключатели серии ВА57-39 постоянного тока | M | Заказной | 1 | шт.
L630-4456 | ВА57-39-641810-630А-440DC-2500А-НР127AC-1З2Р-КОНТАКТОР | 36364 | 43636.8 |  | Автоматические выключатели в литом корпусе | Классическая | ВА57-39 | ВА57-39 | 4604 | ВА57-39 | Автоматические выключатели серии ВА57-39 постоянного тока | M | Заказной | 1 | шт.
L630-4457 | ВА57-39-641810-630А-440DC-3200А-НР127AC-1З2Р-КОНТАКТОР | 36364 | 43636.8 |  | Автоматические выключатели в литом корпусе | Классическая | ВА57-39 | ВА57-39 | 4604 | ВА57-39 | Автоматические выключатели серии ВА57-39 постоянного тока | M | Заказной | 1 | шт.
L630-4458 | ВА57-39-641810-630А-440DC-4000А-НР127AC-1З2Р-КОНТАКТОР | 36364 | 43636.8 |  | Автоматические выключатели в литом корпусе | Классическая | ВА57-39 | ВА57-39 | 4604 | ВА57-39 | Автоматические выключатели серии ВА57-39 постоянного тока | M | Заказной | 1 | шт.
L630-4459 | ВА57-39-641810-630А-440DC-5000А-НР127AC-1З2Р-КОНТАКТОР | 36364 | 43636.8 |  | Автоматические выключатели в литом корпусе | Классическая | ВА57-39 | ВА57-39 | 4604 | ВА57-39 | Автоматические выключатели серии ВА57-39 постоянного тока | M | Заказной | 1 | шт.
L630-4460 | ВА57-39-631810-630А-440DC-1600А-НР127AC-1З2Р-КОНТАКТОР | 34912 | 41894.4 |  | Автоматические выключатели в литом корпусе | Классическая | ВА57-39 | ВА57-39 | 4604 | ВА57-39 | Автоматические выключатели серии ВА57-39 постоянного тока | M | Заказной | 1 | шт.
L630-4461 | ВА57-39-631810-630А-440DC-2000А-НР127AC-1З2Р-КОНТАКТОР | 34912 | 41894.4 |  | Автоматические выключатели в литом корпусе | Классическая | ВА57-39 | ВА57-39 | 4604 | ВА57-39 | Автоматические выключатели серии ВА57-39 постоянного тока | M | Заказной | 1 | шт.
L630-4462 | ВА57-39-631810-630А-440DC-2500А-НР127AC-1З2Р-КОНТАКТОР | 34912 | 41894.4 |  | Автоматические выключатели в литом корпусе | Классическая | ВА57-39 | ВА57-39 | 4604 | ВА57-39 | Автоматические выключатели серии ВА57-39 постоянного тока | M | Заказной | 1 | шт.
L630-4463 | ВА57-39-631810-630А-440DC-3200А-НР127AC-1З2Р-КОНТАКТОР | 34912 | 41894.4 |  | Автоматические выключатели в литом корпусе | Классическая | ВА57-39 | ВА57-39 | 4604 | ВА57-39 | Автоматические выключатели серии ВА57-39 постоянного тока | M | Заказной | 1 | шт.
L630-4464 | ВА57-39-631810-630А-440DC-4000А-НР127AC-1З2Р-КОНТАКТОР | 34912 | 41894.4 |  | Автоматические выключатели в литом корпусе | Классическая | ВА57-39 | ВА57-39 | 4604 | ВА57-39 | Автоматические выключатели серии ВА57-39 постоянного тока | M | Заказной | 1 | шт.
L630-4465 | ВА57-39-841810-250А-220DC-1250А-НР230AC-1З2Р-КОНТАКТОР | 35582 | 42698.4 |  | Автоматические выключатели в литом корпусе | Классическая | ВА57-39 | ВА57-39 | 4604 | ВА57-39 | Автоматические выключатели серии ВА57-39 постоянного тока | M | Заказной | 1 | шт.
L630-4466 | ВА57-39-841810-250А-220DC-1600А-НР230AC-1З2Р-КОНТАКТОР | 35582 | 42698.4 |  | Автоматические выключатели в литом корпусе | Классическая | ВА57-39 | ВА57-39 | 4604 | ВА57-39 | Автоматические выключатели серии ВА57-39 постоянного тока | M | Заказной | 1 | шт.
L630-4467 | ВА57-39-841810-250А-220DC-2500А-НР230AC-1З2Р-КОНТАКТОР | 35582 | 42698.4 |  | Автоматические выключатели в литом корпусе | Классическая | ВА57-39 | ВА57-39 | 4604 | ВА57-39 | Автоматические выключатели серии ВА57-39 постоянного тока | M | Заказной | 1 | шт.
L630-4468 | ВА57-39-841810-320А-220DC-1250А-НР230AC-1З2Р-КОНТАКТОР | 35582 | 42698.4 |  | Автоматические выключатели в литом корпусе | Классическая | ВА57-39 | ВА57-39 | 4604 | ВА57-39 | Автоматические выключатели серии ВА57-39 постоянного тока | M | Заказной | 1 | шт.
L630-4469 | ВА57-39-841810-320А-220DC-1600А-НР230AC-1З2Р-КОНТАКТОР | 35582 | 42698.4 |  | Автоматические выключатели в литом корпусе | Классическая | ВА57-39 | ВА57-39 | 4604 | ВА57-39 | Автоматические выключатели серии ВА57-39 постоянного тока | M | Заказной | 1 | шт.
L630-4470 | ВА57-39-841810-320А-220DC-2000А-НР230AC-1З2Р-КОНТАКТОР | 35582 | 42698.4 |  | Автоматические выключатели в литом корпусе | Классическая | ВА57-39 | ВА57-39 | 4604 | ВА57-39 | Автоматические выключатели серии ВА57-39 постоянного тока | M | Заказной | 1 | шт.
L630-4471 | ВА57-39-841810-320А-220DC-2500А-НР230AC-1З2Р-КОНТАКТОР | 35582 | 42698.4 |  | Автоматические выключатели в литом корпусе | Классическая | ВА57-39 | ВА57-39 | 4604 | ВА57-39 | Автоматические выключатели серии ВА57-39 постоянного тока | M | Заказной | 1 | шт.
L630-4472 | ВА57-39-841810-320А-220DC-3200А-НР230AC-1З2Р-КОНТАКТОР | 35582 | 42698.4 |  | Автоматические выключатели в литом корпусе | Классическая | ВА57-39 | ВА57-39 | 4604 | ВА57-39 | Автоматические выключатели серии ВА57-39 постоянного тока | M | Заказной | 1 | шт.
L630-4473 | ВА57-39-841810-400А-220DC-1250А-НР230AC-1З2Р-КОНТАКТОР | 35582 | 42698.4 |  | Автоматические выключатели в литом корпусе | Классическая | ВА57-39 | ВА57-39 | 4604 | ВА57-39 | Автоматические выключатели серии ВА57-39 постоянного тока | M | Заказной | 1 | шт.
L630-4474 | ВА57-39-841810-400А-220DC-1600А-НР230AC-1З2Р-КОНТАКТОР | 35582 | 42698.4 |  | Автоматические выключатели в литом корпусе | Классическая | ВА57-39 | ВА57-39 | 4604 | ВА57-39 | Автоматические выключатели серии ВА57-39 постоянного тока | M | Заказной | 1 | шт.
L630-4475 | ВА57-39-841810-400А-220DC-2000А-НР230AC-1З2Р-КОНТАКТОР | 35582 | 42698.4 |  | Автоматические выключатели в литом корпусе | Классическая | ВА57-39 | ВА57-39 | 4604 | ВА57-39 | Автоматические выключатели серии ВА57-39 постоянного тока | M | Заказной | 1 | шт.
L630-4476 | ВА57-39-841810-400А-220DC-2500А-НР230AC-1З2Р-КОНТАКТОР | 35582 | 42698.4 |  | Автоматические выключатели в литом корпусе | Классическая | ВА57-39 | ВА57-39 | 4604 | ВА57-39 | Автоматические выключатели серии ВА57-39 постоянного тока | M | Заказной | 1 | шт.
L630-4477 | ВА57-39-841810-400А-220DC-4000А-НР230AC-1З2Р-КОНТАКТОР | 35582 | 42698.4 |  | Автоматические выключатели в литом корпусе | Классическая | ВА57-39 | ВА57-39 | 4604 | ВА57-39 | Автоматические выключатели серии ВА57-39 постоянного тока | M | Заказной | 1 | шт.
L630-4478 | ВА57-39-841810-500А-220DC-1600А-НР230AC-1З2Р-КОНТАКТОР | 35976 | 43171.2 |  | Автоматические выключатели в литом корпусе | Классическая | ВА57-39 | ВА57-39 | 4604 | ВА57-39 | Автоматические выключатели серии ВА57-39 постоянного тока | M | Заказной | 1 | шт.
L630-4479 | ВА57-39-841810-500А-220DC-2000А-НР230AC-1З2Р-КОНТАКТОР | 35976 | 43171.2 |  | Автоматические выключатели в литом корпусе | Классическая | ВА57-39 | ВА57-39 | 4604 | ВА57-39 | Автоматические выключатели серии ВА57-39 постоянного тока | M | Заказной | 1 | шт.
L630-4480 | ВА57-39-841810-500А-220DC-2500А-НР230AC-1З2Р-КОНТАКТОР | 35976 | 43171.2 |  | Автоматические выключатели в литом корпусе | Классическая | ВА57-39 | ВА57-39 | 4604 | ВА57-39 | Автоматические выключатели серии ВА57-39 постоянного тока | M | Заказной | 1 | шт.
L630-4481 | ВА57-39-841810-500А-220DC-3000А-НР230AC-1З2Р-КОНТАКТОР | 35976 | 43171.2 |  | Автоматические выключатели в литом корпусе | Классическая | ВА57-39 | ВА57-39 | 4604 | ВА57-39 | Автоматические выключатели серии ВА57-39 постоянного тока | M | Заказной | 1 | шт.
L630-4482 | ВА57-39-841810-500А-220DC-5000А-НР230AC-1З2Р-КОНТАКТОР | 35976 | 43171.2 |  | Автоматические выключатели в литом корпусе | Классическая | ВА57-39 | ВА57-39 | 4604 | ВА57-39 | Автоматические выключатели серии ВА57-39 постоянного тока | M | Заказной | 1 | шт.
L630-4483 | ВА57-39-841810-630А-220DC-2000А-НР230AC-1З2Р-КОНТАКТОР | 35976 | 43171.2 |  | Автоматические выключатели в литом корпусе | Классическая | ВА57-39 | ВА57-39 | 4604 | ВА57-39 | Автоматические выключатели серии ВА57-39 постоянного тока | M | Заказной | 1 | шт.
L630-4484 | ВА57-39-841810-630А-220DC-2500А-НР230AC-1З2Р-КОНТАКТОР | 35976 | 43171.2 |  | Автоматические выключатели в литом корпусе | Классическая | ВА57-39 | ВА57-39 | 4604 | ВА57-39 | Автоматические выключатели серии ВА57-39 постоянного тока | M | Заказной | 1 | шт.
L630-4485 | ВА57-39-841810-630А-220DC-3200А-НР230AC-1З2Р-КОНТАКТОР | 35976 | 43171.2 |  | Автоматические выключатели в литом корпусе | Классическая | ВА57-39 | ВА57-39 | 4604 | ВА57-39 | Автоматические выключатели серии ВА57-39 постоянного тока | M | Заказной | 1 | шт.
L630-4486 | ВА57-39-841810-630А-220DC-4000А-НР230AC-1З2Р-КОНТАКТОР | 35976 | 43171.2 |  | Автоматические выключатели в литом корпусе | Классическая | ВА57-39 | ВА57-39 | 4604 | ВА57-39 | Автоматические выключатели серии ВА57-39 постоянного тока | M | Заказной | 1 | шт.
L630-4487 | ВА57-39-841810-630А-220DC-5000А-НР230AC-1З2Р-КОНТАКТОР | 35976 | 43171.2 |  | Автоматические выключатели в литом корпусе | Классическая | ВА57-39 | ВА57-39 | 4604 | ВА57-39 | Автоматические выключатели серии ВА57-39 постоянного тока | M | Заказной | 1 | шт.
L630-4488 | ВА57-39-831810-630А-220DC-1600А-НР230AC-1З2Р-КОНТАКТОР | 33968 | 40761.6 |  | Автоматические выключатели в литом корпусе | Классическая | ВА57-39 | ВА57-39 | 4604 | ВА57-39 | Автоматические выключатели серии ВА57-39 постоянного тока | M | Заказной | 1 | шт.
L630-4489 | ВА57-39-831810-630А-220DC-2000А-НР230AC-1З2Р-КОНТАКТОР | 33968 | 40761.6 |  | Автоматические выключатели в литом корпусе | Классическая | ВА57-39 | ВА57-39 | 4604 | ВА57-39 | Автоматические выключатели серии ВА57-39 постоянного тока | M | Заказной | 1 | шт.
L630-4490 | ВА57-39-831810-630А-220DC-2500А-НР230AC-1З2Р-КОНТАКТОР | 33968 | 40761.6 |  | Автоматические выключатели в литом корпусе | Классическая | ВА57-39 | ВА57-39 | 4604 | ВА57-39 | Автоматические выключатели серии ВА57-39 постоянного тока | M | Заказной | 1 | шт.
L630-4491 | ВА57-39-831810-630А-220DC-3200А-НР230AC-1З2Р-КОНТАКТОР | 33968 | 40761.6 |  | Автоматические выключатели в литом корпусе | Классическая | ВА57-39 | ВА57-39 | 4604 | ВА57-39 | Автоматические выключатели серии ВА57-39 постоянного тока | M | Заказной | 1 | шт.
L630-4492 | ВА57-39-831810-630А-220DC-4000А-НР230AC-1З2Р-КОНТАКТОР | 33968 | 40761.6 |  | Автоматические выключатели в литом корпусе | Классическая | ВА57-39 | ВА57-39 | 4604 | ВА57-39 | Автоматические выключатели серии ВА57-39 постоянного тока | M | Заказной | 1 | шт.
L630-4493 | ВА57-39-641810-250А-440DC-1250А-НР230AC-1З2Р-КОНТАКТОР | 34610 | 41532 |  | Автоматические выключатели в литом корпусе | Классическая | ВА57-39 | ВА57-39 | 4604 | ВА57-39 | Автоматические выключатели серии ВА57-39 постоянного тока | M | Заказной | 1 | шт.
L630-4494 | ВА57-39-641810-250А-440DC-1600А-НР230AC-1З2Р-КОНТАКТОР | 34610 | 41532 |  | Автоматические выключатели в литом корпусе | Классическая | ВА57-39 | ВА57-39 | 4604 | ВА57-39 | Автоматические выключатели серии ВА57-39 постоянного тока | M | Заказной | 1 | шт.
L630-4495 | ВА57-39-641810-250А-440DC-2500А-НР230AC-1З2Р-КОНТАКТОР | 34610 | 41532 |  | Автоматические выключатели в литом корпусе | Классическая | ВА57-39 | ВА57-39 | 4604 | ВА57-39 | Автоматические выключатели серии ВА57-39 постоянного тока | M | Заказной | 1 | шт.
L630-4496 | ВА57-39-641810-320А-440DC-1250А-НР230AC-1З2Р-КОНТАКТОР | 34610 | 41532 |  | Автоматические выключатели в литом корпусе | Классическая | ВА57-39 | ВА57-39 | 4604 | ВА57-39 | Автоматические выключатели серии ВА57-39 постоянного тока | M | Заказной | 1 | шт.
L630-4497 | ВА57-39-641810-320А-440DC-1600А-НР230AC-1З2Р-КОНТАКТОР | 34610 | 41532 |  | Автоматические выключатели в литом корпусе | Классическая | ВА57-39 | ВА57-39 | 4604 | ВА57-39 | Автоматические выключатели серии ВА57-39 постоянного тока | M | Заказной | 1 | шт.
L630-4498 | ВА57-39-641810-320А-440DC-2000А-НР230AC-1З2Р-КОНТАКТОР | 34610 | 41532 |  | Автоматические выключатели в литом корпусе | Классическая | ВА57-39 | ВА57-39 | 4604 | ВА57-39 | Автоматические выключатели серии ВА57-39 постоянного тока | M | Заказной | 1 | шт.
L630-4499 | ВА57-39-641810-320А-440DC-2500А-НР230AC-1З2Р-КОНТАКТОР | 34610 | 41532 |  | Автоматические выключатели в литом корпусе | Классическая | ВА57-39 | ВА57-39 | 4604 | ВА57-39 | Автоматические выключатели серии ВА57-39 постоянного тока | M | Заказной | 1 | шт.
L630-4500 | ВА57-39-641810-320А-440DC-3200А-НР230AC-1З2Р-КОНТАКТОР | 34610 | 41532 |  | Автоматические выключатели в литом корпусе | Классическая | ВА57-39 | ВА57-39 | 4604 | ВА57-39 | Автоматические выключатели серии ВА57-39 постоянного тока | M | Заказной | 1 | шт.
L630-4501 | ВА57-39-641810-400А-440DC-1250А-НР230AC-1З2Р-КОНТАКТОР | 34610 | 41532 |  | Автоматические выключатели в литом корпусе | Классическая | ВА57-39 | ВА57-39 | 4604 | ВА57-39 | Автоматические выключатели серии ВА57-39 постоянного тока | M | Заказной | 1 | шт.
L630-4502 | ВА57-39-641810-400А-440DC-1600А-НР230AC-1З2Р-КОНТАКТОР | 34610 | 41532 |  | Автоматические выключатели в литом корпусе | Классическая | ВА57-39 | ВА57-39 | 4604 | ВА57-39 | Автоматические выключатели серии ВА57-39 постоянного тока | M | Заказной | 1 | шт.
L630-4503 | ВА57-39-641810-400А-440DC-2000А-НР230AC-1З2Р-КОНТАКТОР | 34610 | 41532 |  | Автоматические выключатели в литом корпусе | Классическая | ВА57-39 | ВА57-39 | 4604 | ВА57-39 | Автоматические выключатели серии ВА57-39 постоянного тока | M | Заказной | 1 | шт.
L630-4504 | ВА57-39-641810-400А-440DC-2500А-НР230AC-1З2Р-КОНТАКТОР | 34610 | 41532 |  | Автоматические выключатели в литом корпусе | Классическая | ВА57-39 | ВА57-39 | 4604 | ВА57-39 | Автоматические выключатели серии ВА57-39 постоянного тока | M | Заказной | 1 | шт.
L630-4505 | ВА57-39-641810-400А-440DC-4000А-НР230AC-1З2Р-КОНТАКТОР | 34610 | 41532 |  | Автоматические выключатели в литом корпусе | Классическая | ВА57-39 | ВА57-39 | 4604 | ВА57-39 | Автоматические выключатели серии ВА57-39 постоянного тока | M | Заказной | 1 | шт.
L630-4506 | ВА57-39-641810-500А-440DC-1600А-НР230AC-1З2Р-КОНТАКТОР | 36364 | 43636.8 |  | Автоматические выключатели в литом корпусе | Классическая | ВА57-39 | ВА57-39 | 4604 | ВА57-39 | Автоматические выключатели серии ВА57-39 постоянного тока | M | Заказной | 1 | шт.
L630-4507 | ВА57-39-641810-500А-440DC-2000А-НР230AC-1З2Р-КОНТАКТОР | 36364 | 43636.8 |  | Автоматические выключатели в литом корпусе | Классическая | ВА57-39 | ВА57-39 | 4604 | ВА57-39 | Автоматические выключатели серии ВА57-39 постоянного тока | M | Заказной | 1 | шт.
L630-4508 | ВА57-39-641810-500А-440DC-2500А-НР230AC-1З2Р-КОНТАКТОР | 36364 | 43636.8 |  | Автоматические выключатели в литом корпусе | Классическая | ВА57-39 | ВА57-39 | 4604 | ВА57-39 | Автоматические выключатели серии ВА57-39 постоянного тока | M | Заказной | 1 | шт.
L630-4509 | ВА57-39-641810-500А-440DC-3000А-НР230AC-1З2Р-КОНТАКТОР | 36364 | 43636.8 |  | Автоматические выключатели в литом корпусе | Классическая | ВА57-39 | ВА57-39 | 4604 | ВА57-39 | Автоматические выключатели серии ВА57-39 постоянного тока | M | Заказной | 1 | шт.
L630-4510 | ВА57-39-641810-500А-440DC-5000А-НР230AC-1З2Р-КОНТАКТОР | 36364 | 43636.8 |  | Автоматические выключатели в литом корпусе | Классическая | ВА57-39 | ВА57-39 | 4604 | ВА57-39 | Автоматические выключатели серии ВА57-39 постоянного тока | M | Заказной | 1 | шт.
L630-4511 | ВА57-39-641810-630А-440DC-2000А-НР230AC-1З2Р-КОНТАКТОР | 36364 | 43636.8 |  | Автоматические выключатели в литом корпусе | Классическая | ВА57-39 | ВА57-39 | 4604 | ВА57-39 | Автоматические выключатели серии ВА57-39 постоянного тока | M | Заказной | 1 | шт.
L630-4512 | ВА57-39-641810-630А-440DC-2500А-НР230AC-1З2Р-КОНТАКТОР | 36364 | 43636.8 |  | Автоматические выключатели в литом корпусе | Классическая | ВА57-39 | ВА57-39 | 4604 | ВА57-39 | Автоматические выключатели серии ВА57-39 постоянного тока | M | Заказной | 1 | шт.
L630-4513 | ВА57-39-641810-630А-440DC-3200А-НР230AC-1З2Р-КОНТАКТОР | 36364 | 43636.8 |  | Автоматические выключатели в литом корпусе | Классическая | ВА57-39 | ВА57-39 | 4604 | ВА57-39 | Автоматические выключатели серии ВА57-39 постоянного тока | M | Заказной | 1 | шт.
L630-4514 | ВА57-39-641810-630А-440DC-4000А-НР230AC-1З2Р-КОНТАКТОР | 36364 | 43636.8 |  | Автоматические выключатели в литом корпусе | Классическая | ВА57-39 | ВА57-39 | 4604 | ВА57-39 | Автоматические выключатели серии ВА57-39 постоянного тока | M | Заказной | 1 | шт.
L630-4515 | ВА57-39-641810-630А-440DC-5000А-НР230AC-1З2Р-КОНТАКТОР | 36364 | 43636.8 |  | Автоматические выключатели в литом корпусе | Классическая | ВА57-39 | ВА57-39 | 4604 | ВА57-39 | Автоматические выключатели серии ВА57-39 постоянного тока | M | Заказной | 1 | шт.
L630-4516 | ВА57-39-631810-630А-440DC-1600А-НР230AC-1З2Р-КОНТАКТОР | 34912 | 41894.4 |  | Автоматические выключатели в литом корпусе | Классическая | ВА57-39 | ВА57-39 | 4604 | ВА57-39 | Автоматические выключатели серии ВА57-39 постоянного тока | M | Заказной | 1 | шт.
L630-4517 | ВА57-39-631810-630А-440DC-2000А-НР230AC-1З2Р-КОНТАКТОР | 34912 | 41894.4 |  | Автоматические выключатели в литом корпусе | Классическая | ВА57-39 | ВА57-39 | 4604 | ВА57-39 | Автоматические выключатели серии ВА57-39 постоянного тока | M | Заказной | 1 | шт.
L630-4518 | ВА57-39-631810-630А-440DC-2500А-НР230AC-1З2Р-КОНТАКТОР | 34912 | 41894.4 |  | Автоматические выключатели в литом корпусе | Классическая | ВА57-39 | ВА57-39 | 4604 | ВА57-39 | Автоматические выключатели серии ВА57-39 постоянного тока | M | Заказной | 1 | шт.
L630-4519 | ВА57-39-631810-630А-440DC-3200А-НР230AC-1З2Р-КОНТАКТОР | 34912 | 41894.4 |  | Автоматические выключатели в литом корпусе | Классическая | ВА57-39 | ВА57-39 | 4604 | ВА57-39 | Автоматические выключатели серии ВА57-39 постоянного тока | M | Заказной | 1 | шт.
L630-4520 | ВА57-39-631810-630А-440DC-4000А-НР230AC-1З2Р-КОНТАКТОР | 34912 | 41894.4 |  | Автоматические выключатели в литом корпусе | Классическая | ВА57-39 | ВА57-39 | 4604 | ВА57-39 | Автоматические выключатели серии ВА57-39 постоянного тока | M | Заказной | 1 | шт.
L630-4521 | ВА57-39-841810-250А-220DC-1250А-НР400AC-1З2Р-КОНТАКТОР | 35582 | 42698.4 |  | Автоматические выключатели в литом корпусе | Классическая | ВА57-39 | ВА57-39 | 4604 | ВА57-39 | Автоматические выключатели серии ВА57-39 постоянного тока | M | Заказной | 1 | шт.
L630-4522 | ВА57-39-841810-250А-220DC-1600А-НР400AC-1З2Р-КОНТАКТОР | 35582 | 42698.4 |  | Автоматические выключатели в литом корпусе | Классическая | ВА57-39 | ВА57-39 | 4604 | ВА57-39 | Автоматические выключатели серии ВА57-39 постоянного тока | M | Заказной | 1 | шт.
L630-4523 | ВА57-39-841810-250А-220DC-2500А-НР400AC-1З2Р-КОНТАКТОР | 35582 | 42698.4 |  | Автоматические выключатели в литом корпусе | Классическая | ВА57-39 | ВА57-39 | 4604 | ВА57-39 | Автоматические выключатели серии ВА57-39 постоянного тока | M | Заказной | 1 | шт.
L630-4524 | ВА57-39-841810-320А-220DC-1250А-НР400AC-1З2Р-КОНТАКТОР | 35582 | 42698.4 |  | Автоматические выключатели в литом корпусе | Классическая | ВА57-39 | ВА57-39 | 4604 | ВА57-39 | Автоматические выключатели серии ВА57-39 постоянного тока | M | Заказной | 1 | шт.
L630-4525 | ВА57-39-841810-320А-220DC-1600А-НР400AC-1З2Р-КОНТАКТОР | 35582 | 42698.4 |  | Автоматические выключатели в литом корпусе | Классическая | ВА57-39 | ВА57-39 | 4604 | ВА57-39 | Автоматические выключатели серии ВА57-39 постоянного тока | M | Заказной | 1 | шт.
L630-4526 | ВА57-39-841810-320А-220DC-2000А-НР400AC-1З2Р-КОНТАКТОР | 35582 | 42698.4 |  | Автоматические выключатели в литом корпусе | Классическая | ВА57-39 | ВА57-39 | 4604 | ВА57-39 | Автоматические выключатели серии ВА57-39 постоянного тока | M | Заказной | 1 | шт.
L630-4527 | ВА57-39-841810-320А-220DC-2500А-НР400AC-1З2Р-КОНТАКТОР | 35582 | 42698.4 |  | Автоматические выключатели в литом корпусе | Классическая | ВА57-39 | ВА57-39 | 4604 | ВА57-39 | Автоматические выключатели серии ВА57-39 постоянного тока | M | Заказной | 1 | шт.
L630-4528 | ВА57-39-841810-320А-220DC-3200А-НР400AC-1З2Р-КОНТАКТОР | 35582 | 42698.4 |  | Автоматические выключатели в литом корпусе | Классическая | ВА57-39 | ВА57-39 | 4604 | ВА57-39 | Автоматические выключатели серии ВА57-39 постоянного тока | M | Заказной | 1 | шт.
L630-4529 | ВА57-39-841810-400А-220DC-1250А-НР400AC-1З2Р-КОНТАКТОР | 35582 | 42698.4 |  | Автоматические выключатели в литом корпусе | Классическая | ВА57-39 | ВА57-39 | 4604 | ВА57-39 | Автоматические выключатели серии ВА57-39 постоянного тока | M | Заказной | 1 | шт.
L630-4530 | ВА57-39-841810-400А-220DC-1600А-НР400AC-1З2Р-КОНТАКТОР | 35582 | 42698.4 |  | Автоматические выключатели в литом корпусе | Классическая | ВА57-39 | ВА57-39 | 4604 | ВА57-39 | Автоматические выключатели серии ВА57-39 постоянного тока | M | Заказной | 1 | шт.
L630-4531 | ВА57-39-841810-400А-220DC-2000А-НР400AC-1З2Р-КОНТАКТОР | 35582 | 42698.4 |  | Автоматические выключатели в литом корпусе | Классическая | ВА57-39 | ВА57-39 | 4604 | ВА57-39 | Автоматические выключатели серии ВА57-39 постоянного тока | M | Заказной | 1 | шт.
L630-4532 | ВА57-39-841810-400А-220DC-2500А-НР400AC-1З2Р-КОНТАКТОР | 35582 | 42698.4 |  | Автоматические выключатели в литом корпусе | Классическая | ВА57-39 | ВА57-39 | 4604 | ВА57-39 | Автоматические выключатели серии ВА57-39 постоянного тока | M | Заказной | 1 | шт.
L630-4533 | ВА57-39-841810-400А-220DC-4000А-НР400AC-1З2Р-КОНТАКТОР | 35582 | 42698.4 |  | Автоматические выключатели в литом корпусе | Классическая | ВА57-39 | ВА57-39 | 4604 | ВА57-39 | Автоматические выключатели серии ВА57-39 постоянного тока | M | Заказной | 1 | шт.
L630-4534 | ВА57-39-841810-500А-220DC-1600А-НР400AC-1З2Р-КОНТАКТОР | 35976 | 43171.2 |  | Автоматические выключатели в литом корпусе | Классическая | ВА57-39 | ВА57-39 | 4604 | ВА57-39 | Автоматические выключатели серии ВА57-39 постоянного тока | M | Заказной | 1 | шт.
L630-4535 | ВА57-39-841810-500А-220DC-2000А-НР400AC-1З2Р-КОНТАКТОР | 35976 | 43171.2 |  | Автоматические выключатели в литом корпусе | Классическая | ВА57-39 | ВА57-39 | 4604 | ВА57-39 | Автоматические выключатели серии ВА57-39 постоянного тока | M | Заказной | 1 | шт.
L630-4536 | ВА57-39-841810-500А-220DC-2500А-НР400AC-1З2Р-КОНТАКТОР | 35976 | 43171.2 |  | Автоматические выключатели в литом корпусе | Классическая | ВА57-39 | ВА57-39 | 4604 | ВА57-39 | Автоматические выключатели серии ВА57-39 постоянного тока | M | Заказной | 1 | шт.
L630-4537 | ВА57-39-841810-500А-220DC-3000А-НР400AC-1З2Р-КОНТАКТОР | 35976 | 43171.2 |  | Автоматические выключатели в литом корпусе | Классическая | ВА57-39 | ВА57-39 | 4604 | ВА57-39 | Автоматические выключатели серии ВА57-39 постоянного тока | M | Заказной | 1 | шт.
L630-4538 | ВА57-39-841810-500А-220DC-5000А-НР400AC-1З2Р-КОНТАКТОР | 35976 | 43171.2 |  | Автоматические выключатели в литом корпусе | Классическая | ВА57-39 | ВА57-39 | 4604 | ВА57-39 | Автоматические выключатели серии ВА57-39 постоянного тока | M | Заказной | 1 | шт.
L630-4539 | ВА57-39-841810-630А-220DC-2000А-НР400AC-1З2Р-КОНТАКТОР | 35976 | 43171.2 |  | Автоматические выключатели в литом корпусе | Классическая | ВА57-39 | ВА57-39 | 4604 | ВА57-39 | Автоматические выключатели серии ВА57-39 постоянного тока | M | Заказной | 1 | шт.
L630-4540 | ВА57-39-841810-630А-220DC-2500А-НР400AC-1З2Р-КОНТАКТОР | 35976 | 43171.2 |  | Автоматические выключатели в литом корпусе | Классическая | ВА57-39 | ВА57-39 | 4604 | ВА57-39 | Автоматические выключатели серии ВА57-39 постоянного тока | M | Заказной | 1 | шт.
L630-4541 | ВА57-39-841810-630А-220DC-3200А-НР400AC-1З2Р-КОНТАКТОР | 35976 | 43171.2 |  | Автоматические выключатели в литом корпусе | Классическая | ВА57-39 | ВА57-39 | 4604 | ВА57-39 | Автоматические выключатели серии ВА57-39 постоянного тока | M | Заказной | 1 | шт.
L630-4542 | ВА57-39-841810-630А-220DC-4000А-НР400AC-1З2Р-КОНТАКТОР | 35976 | 43171.2 |  | Автоматические выключатели в литом корпусе | Классическая | ВА57-39 | ВА57-39 | 4604 | ВА57-39 | Автоматические выключатели серии ВА57-39 постоянного тока | M | Заказной | 1 | шт.
L630-4543 | ВА57-39-841810-630А-220DC-5000А-НР400AC-1З2Р-КОНТАКТОР | 35976 | 43171.2 |  | Автоматические выключатели в литом корпусе | Классическая | ВА57-39 | ВА57-39 | 4604 | ВА57-39 | Автоматические выключатели серии ВА57-39 постоянного тока | M | Заказной | 1 | шт.
L630-4544 | ВА57-39-831810-630А-220DC-1600А-НР400AC-1З2Р-КОНТАКТОР | 33968 | 40761.6 |  | Автоматические выключатели в литом корпусе | Классическая | ВА57-39 | ВА57-39 | 4604 | ВА57-39 | Автоматические выключатели серии ВА57-39 постоянного тока | M | Заказной | 1 | шт.
L630-4545 | ВА57-39-831810-630А-220DC-2000А-НР400AC-1З2Р-КОНТАКТОР | 33968 | 40761.6 |  | Автоматические выключатели в литом корпусе | Классическая | ВА57-39 | ВА57-39 | 4604 | ВА57-39 | Автоматические выключатели серии ВА57-39 постоянного тока | M | Заказной | 1 | шт.
L630-4546 | ВА57-39-831810-630А-220DC-2500А-НР400AC-1З2Р-КОНТАКТОР | 33968 | 40761.6 |  | Автоматические выключатели в литом корпусе | Классическая | ВА57-39 | ВА57-39 | 4604 | ВА57-39 | Автоматические выключатели серии ВА57-39 постоянного тока | M | Заказной | 1 | шт.
L630-4547 | ВА57-39-831810-630А-220DC-3200А-НР400AC-1З2Р-КОНТАКТОР | 33968 | 40761.6 |  | Автоматические выключатели в литом корпусе | Классическая | ВА57-39 | ВА57-39 | 4604 | ВА57-39 | Автоматические выключатели серии ВА57-39 постоянного тока | M | Заказной | 1 | шт.
L630-4548 | ВА57-39-831810-630А-220DC-4000А-НР400AC-1З2Р-КОНТАКТОР | 33968 | 40761.6 |  | Автоматические выключатели в литом корпусе | Классическая | ВА57-39 | ВА57-39 | 4604 | ВА57-39 | Автоматические выключатели серии ВА57-39 постоянного тока | M | Заказной | 1 | шт.
L630-4549 | ВА57-39-641810-250А-440DC-1250А-НР400AC-1З2Р-КОНТАКТОР | 34610 | 41532 |  | Автоматические выключатели в литом корпусе | Классическая | ВА57-39 | ВА57-39 | 4604 | ВА57-39 | Автоматические выключатели серии ВА57-39 постоянного тока | M | Заказной | 1 | шт.
L630-4550 | ВА57-39-641810-250А-440DC-1600А-НР400AC-1З2Р-КОНТАКТОР | 34610 | 41532 |  | Автоматические выключатели в литом корпусе | Классическая | ВА57-39 | ВА57-39 | 4604 | ВА57-39 | Автоматические выключатели серии ВА57-39 постоянного тока | M | Заказной | 1 | шт.
L630-4551 | ВА57-39-641810-250А-440DC-2500А-НР400AC-1З2Р-КОНТАКТОР | 34610 | 41532 |  | Автоматические выключатели в литом корпусе | Классическая | ВА57-39 | ВА57-39 | 4604 | ВА57-39 | Автоматические выключатели серии ВА57-39 постоянного тока | M | Заказной | 1 | шт.
L630-4552 | ВА57-39-641810-320А-440DC-1250А-НР400AC-1З2Р-КОНТАКТОР | 34610 | 41532 |  | Автоматические выключатели в литом корпусе | Классическая | ВА57-39 | ВА57-39 | 4604 | ВА57-39 | Автоматические выключатели серии ВА57-39 постоянного тока | M | Заказной | 1 | шт.
L630-4553 | ВА57-39-641810-320А-440DC-1600А-НР400AC-1З2Р-КОНТАКТОР | 34610 | 41532 |  | Автоматические выключатели в литом корпусе | Классическая | ВА57-39 | ВА57-39 | 4604 | ВА57-39 | Автоматические выключатели серии ВА57-39 постоянного тока | M | Заказной | 1 | шт.
L630-4554 | ВА57-39-641810-320А-440DC-2000А-НР400AC-1З2Р-КОНТАКТОР | 34610 | 41532 |  | Автоматические выключатели в литом корпусе | Классическая | ВА57-39 | ВА57-39 | 4604 | ВА57-39 | Автоматические выключатели серии ВА57-39 постоянного тока | M | Заказной | 1 | шт.
L630-4555 | ВА57-39-641810-320А-440DC-2500А-НР400AC-1З2Р-КОНТАКТОР | 34610 | 41532 |  | Автоматические выключатели в литом корпусе | Классическая | ВА57-39 | ВА57-39 | 4604 | ВА57-39 | Автоматические выключатели серии ВА57-39 постоянного тока | M | Заказной | 1 | шт.
L630-4556 | ВА57-39-641810-320А-440DC-3200А-НР400AC-1З2Р-КОНТАКТОР | 34610 | 41532 |  | Автоматические выключатели в литом корпусе | Классическая | ВА57-39 | ВА57-39 | 4604 | ВА57-39 | Автоматические выключатели серии ВА57-39 постоянного тока | M | Заказной | 1 | шт.
L630-4557 | ВА57-39-641810-400А-440DC-1250А-НР400AC-1З2Р-КОНТАКТОР | 34610 | 41532 |  | Автоматические выключатели в литом корпусе | Классическая | ВА57-39 | ВА57-39 | 4604 | ВА57-39 | Автоматические выключатели серии ВА57-39 постоянного тока | M | Заказной | 1 | шт.
L630-4558 | ВА57-39-641810-400А-440DC-1600А-НР400AC-1З2Р-КОНТАКТОР | 34610 | 41532 |  | Автоматические выключатели в литом корпусе | Классическая | ВА57-39 | ВА57-39 | 4604 | ВА57-39 | Автоматические выключатели серии ВА57-39 постоянного тока | M | Заказной | 1 | шт.
L630-4559 | ВА57-39-641810-400А-440DC-2000А-НР400AC-1З2Р-КОНТАКТОР | 34610 | 41532 |  | Автоматические выключатели в литом корпусе | Классическая | ВА57-39 | ВА57-39 | 4604 | ВА57-39 | Автоматические выключатели серии ВА57-39 постоянного тока | M | Заказной | 1 | шт.
L630-4560 | ВА57-39-641810-400А-440DC-2500А-НР400AC-1З2Р-КОНТАКТОР | 34610 | 41532 |  | Автоматические выключатели в литом корпусе | Классическая | ВА57-39 | ВА57-39 | 4604 | ВА57-39 | Автоматические выключатели серии ВА57-39 постоянного тока | M | Заказной | 1 | шт.
L630-4561 | ВА57-39-641810-400А-440DC-4000А-НР400AC-1З2Р-КОНТАКТОР | 34610 | 41532 |  | Автоматические выключатели в литом корпусе | Классическая | ВА57-39 | ВА57-39 | 4604 | ВА57-39 | Автоматические выключатели серии ВА57-39 постоянного тока | M | Заказной | 1 | шт.
L630-4562 | ВА57-39-641810-500А-440DC-1600А-НР400AC-1З2Р-КОНТАКТОР | 36364 | 43636.8 |  | Автоматические выключатели в литом корпусе | Классическая | ВА57-39 | ВА57-39 | 4604 | ВА57-39 | Автоматические выключатели серии ВА57-39 постоянного тока | M | Заказной | 1 | шт.
L630-4563 | ВА57-39-641810-500А-440DC-2000А-НР400AC-1З2Р-КОНТАКТОР | 36364 | 43636.8 |  | Автоматические выключатели в литом корпусе | Классическая | ВА57-39 | ВА57-39 | 4604 | ВА57-39 | Автоматические выключатели серии ВА57-39 постоянного тока | M | Заказной | 1 | шт.
L630-4564 | ВА57-39-641810-500А-440DC-2500А-НР400AC-1З2Р-КОНТАКТОР | 36364 | 43636.8 |  | Автоматические выключатели в литом корпусе | Классическая | ВА57-39 | ВА57-39 | 4604 | ВА57-39 | Автоматические выключатели серии ВА57-39 постоянного тока | M | Заказной | 1 | шт.
L630-4565 | ВА57-39-641810-500А-440DC-3000А-НР400AC-1З2Р-КОНТАКТОР | 36364 | 43636.8 |  | Автоматические выключатели в литом корпусе | Классическая | ВА57-39 | ВА57-39 | 4604 | ВА57-39 | Автоматические выключатели серии ВА57-39 постоянного тока | M | Заказной | 1 | шт.
L630-4566 | ВА57-39-641810-500А-440DC-5000А-НР400AC-1З2Р-КОНТАКТОР | 36364 | 43636.8 |  | Автоматические выключатели в литом корпусе | Классическая | ВА57-39 | ВА57-39 | 4604 | ВА57-39 | Автоматические выключатели серии ВА57-39 постоянного тока | M | Заказной | 1 | шт.
L630-4567 | ВА57-39-641810-630А-440DC-2000А-НР400AC-1З2Р-КОНТАКТОР | 36364 | 43636.8 |  | Автоматические выключатели в литом корпусе | Классическая | ВА57-39 | ВА57-39 | 4604 | ВА57-39 | Автоматические выключатели серии ВА57-39 постоянного тока | M | Заказной | 1 | шт.
L630-4568 | ВА57-39-641810-630А-440DC-2500А-НР400AC-1З2Р-КОНТАКТОР | 36364 | 43636.8 |  | Автоматические выключатели в литом корпусе | Классическая | ВА57-39 | ВА57-39 | 4604 | ВА57-39 | Автоматические выключатели серии ВА57-39 постоянного тока | M | Заказной | 1 | шт.
L630-4569 | ВА57-39-641810-630А-440DC-3200А-НР400AC-1З2Р-КОНТАКТОР | 36364 | 43636.8 |  | Автоматические выключатели в литом корпусе | Классическая | ВА57-39 | ВА57-39 | 4604 | ВА57-39 | Автоматические выключатели серии ВА57-39 постоянного тока | M | Заказной | 1 | шт.
L630-4570 | ВА57-39-641810-630А-440DC-4000А-НР400AC-1З2Р-КОНТАКТОР | 36364 | 43636.8 |  | Автоматические выключатели в литом корпусе | Классическая | ВА57-39 | ВА57-39 | 4604 | ВА57-39 | Автоматические выключатели серии ВА57-39 постоянного тока | M | Заказной | 1 | шт.
L630-4571 | ВА57-39-641810-630А-440DC-5000А-НР400AC-1З2Р-КОНТАКТОР | 36364 | 43636.8 |  | Автоматические выключатели в литом корпусе | Классическая | ВА57-39 | ВА57-39 | 4604 | ВА57-39 | Автоматические выключатели серии ВА57-39 постоянного тока | M | Заказной | 1 | шт.
L630-4572 | ВА57-39-631810-630А-440DC-1600А-НР400AC-1З2Р-КОНТАКТОР | 34912 | 41894.4 |  | Автоматические выключатели в литом корпусе | Классическая | ВА57-39 | ВА57-39 | 4604 | ВА57-39 | Автоматические выключатели серии ВА57-39 постоянного тока | M | Заказной | 1 | шт.
L630-4573 | ВА57-39-631810-630А-440DC-2000А-НР400AC-1З2Р-КОНТАКТОР | 34912 | 41894.4 |  | Автоматические выключатели в литом корпусе | Классическая | ВА57-39 | ВА57-39 | 4604 | ВА57-39 | Автоматические выключатели серии ВА57-39 постоянного тока | M | Заказной | 1 | шт.
L630-4574 | ВА57-39-631810-630А-440DC-2500А-НР400AC-1З2Р-КОНТАКТОР | 34912 | 41894.4 |  | Автоматические выключатели в литом корпусе | Классическая | ВА57-39 | ВА57-39 | 4604 | ВА57-39 | Автоматические выключатели серии ВА57-39 постоянного тока | M | Заказной | 1 | шт.
L630-4575 | ВА57-39-631810-630А-440DC-3200А-НР400AC-1З2Р-КОНТАКТОР | 34912 | 41894.4 |  | Автоматические выключатели в литом корпусе | Классическая | ВА57-39 | ВА57-39 | 4604 | ВА57-39 | Автоматические выключатели серии ВА57-39 постоянного тока | M | Заказной | 1 | шт.
L630-4576 | ВА57-39-631810-630А-440DC-4000А-НР400AC-1З2Р-КОНТАКТОР | 34912 | 41894.4 |  | Автоматические выключатели в литом корпусе | Классическая | ВА57-39 | ВА57-39 | 4604 | ВА57-39 | Автоматические выключатели серии ВА57-39 постоянного тока | M | Заказной | 1 | шт.
L630-4577 | ВА57-39-841810-250А-220DC-1250А-НР24DC-1З2Р-КОНТАКТОР | 35582 | 42698.4 |  | Автоматические выключатели в литом корпусе | Классическая | ВА57-39 | ВА57-39 | 4604 | ВА57-39 | Автоматические выключатели серии ВА57-39 постоянного тока | M | Заказной | 1 | шт.
L630-4578 | ВА57-39-841810-250А-220DC-1600А-НР24DC-1З2Р-КОНТАКТОР | 35582 | 42698.4 |  | Автоматические выключатели в литом корпусе | Классическая | ВА57-39 | ВА57-39 | 4604 | ВА57-39 | Автоматические выключатели серии ВА57-39 постоянного тока | M | Заказной | 1 | шт.
L630-4579 | ВА57-39-841810-250А-220DC-2500А-НР24DC-1З2Р-КОНТАКТОР | 35582 | 42698.4 |  | Автоматические выключатели в литом корпусе | Классическая | ВА57-39 | ВА57-39 | 4604 | ВА57-39 | Автоматические выключатели серии ВА57-39 постоянного тока | M | Заказной | 1 | шт.
L630-4580 | ВА57-39-841810-320А-220DC-1250А-НР24DC-1З2Р-КОНТАКТОР | 35582 | 42698.4 |  | Автоматические выключатели в литом корпусе | Классическая | ВА57-39 | ВА57-39 | 4604 | ВА57-39 | Автоматические выключатели серии ВА57-39 постоянного тока | M | Заказной | 1 | шт.
L630-4581 | ВА57-39-841810-320А-220DC-1600А-НР24DC-1З2Р-КОНТАКТОР | 35582 | 42698.4 |  | Автоматические выключатели в литом корпусе | Классическая | ВА57-39 | ВА57-39 | 4604 | ВА57-39 | Автоматические выключатели серии ВА57-39 постоянного тока | M | Заказной | 1 | шт.
L630-4582 | ВА57-39-841810-320А-220DC-2000А-НР24DC-1З2Р-КОНТАКТОР | 35582 | 42698.4 |  | Автоматические выключатели в литом корпусе | Классическая | ВА57-39 | ВА57-39 | 4604 | ВА57-39 | Автоматические выключатели серии ВА57-39 постоянного тока | M | Заказной | 1 | шт.
L630-4583 | ВА57-39-841810-320А-220DC-2500А-НР24DC-1З2Р-КОНТАКТОР | 35582 | 42698.4 |  | Автоматические выключатели в литом корпусе | Классическая | ВА57-39 | ВА57-39 | 4604 | ВА57-39 | Автоматические выключатели серии ВА57-39 постоянного тока | M | Заказной | 1 | шт.
L630-4584 | ВА57-39-841810-320А-220DC-3200А-НР24DC-1З2Р-КОНТАКТОР | 35582 | 42698.4 |  | Автоматические выключатели в литом корпусе | Классическая | ВА57-39 | ВА57-39 | 4604 | ВА57-39 | Автоматические выключатели серии ВА57-39 постоянного тока | M | Заказной | 1 | шт.
L630-4585 | ВА57-39-841810-400А-220DC-1250А-НР24DC-1З2Р-КОНТАКТОР | 35582 | 42698.4 |  | Автоматические выключатели в литом корпусе | Классическая | ВА57-39 | ВА57-39 | 4604 | ВА57-39 | Автоматические выключатели серии ВА57-39 постоянного тока | M | Заказной | 1 | шт.
L630-4586 | ВА57-39-841810-400А-220DC-1600А-НР24DC-1З2Р-КОНТАКТОР | 35582 | 42698.4 |  | Автоматические выключатели в литом корпусе | Классическая | ВА57-39 | ВА57-39 | 4604 | ВА57-39 | Автоматические выключатели серии ВА57-39 постоянного тока | M | Заказной | 1 | шт.
L630-4587 | ВА57-39-841810-400А-220DC-2000А-НР24DC-1З2Р-КОНТАКТОР | 35582 | 42698.4 |  | Автоматические выключатели в литом корпусе | Классическая | ВА57-39 | ВА57-39 | 4604 | ВА57-39 | Автоматические выключатели серии ВА57-39 постоянного тока | M | Заказной | 1 | шт.
L630-4588 | ВА57-39-841810-400А-220DC-2500А-НР24DC-1З2Р-КОНТАКТОР | 35582 | 42698.4 |  | Автоматические выключатели в литом корпусе | Классическая | ВА57-39 | ВА57-39 | 4604 | ВА57-39 | Автоматические выключатели серии ВА57-39 постоянного тока | M | Заказной | 1 | шт.
L630-4589 | ВА57-39-841810-400А-220DC-4000А-НР24DC-1З2Р-КОНТАКТОР | 35582 | 42698.4 |  | Автоматические выключатели в литом корпусе | Классическая | ВА57-39 | ВА57-39 | 4604 | ВА57-39 | Автоматические выключатели серии ВА57-39 постоянного тока | M | Заказной | 1 | шт.
L630-4590 | ВА57-39-841810-500А-220DC-1600А-НР24DC-1З2Р-КОНТАКТОР | 35976 | 43171.2 |  | Автоматические выключатели в литом корпусе | Классическая | ВА57-39 | ВА57-39 | 4604 | ВА57-39 | Автоматические выключатели серии ВА57-39 постоянного тока | M | Заказной | 1 | шт.
L630-4591 | ВА57-39-841810-500А-220DC-2000А-НР24DC-1З2Р-КОНТАКТОР | 35976 | 43171.2 |  | Автоматические выключатели в литом корпусе | Классическая | ВА57-39 | ВА57-39 | 4604 | ВА57-39 | Автоматические выключатели серии ВА57-39 постоянного тока | M | Заказной | 1 | шт.
L630-4592 | ВА57-39-841810-500А-220DC-2500А-НР24DC-1З2Р-КОНТАКТОР | 35976 | 43171.2 |  | Автоматические выключатели в литом корпусе | Классическая | ВА57-39 | ВА57-39 | 4604 | ВА57-39 | Автоматические выключатели серии ВА57-39 постоянного тока | M | Заказной | 1 | шт.
L630-4593 | ВА57-39-841810-500А-220DC-3000А-НР24DC-1З2Р-КОНТАКТОР | 35976 | 43171.2 |  | Автоматические выключатели в литом корпусе | Классическая | ВА57-39 | ВА57-39 | 4604 | ВА57-39 | Автоматические выключатели серии ВА57-39 постоянного тока | M | Заказной | 1 | шт.
L630-4594 | ВА57-39-841810-500А-220DC-5000А-НР24DC-1З2Р-КОНТАКТОР | 35976 | 43171.2 |  | Автоматические выключатели в литом корпусе | Классическая | ВА57-39 | ВА57-39 | 4604 | ВА57-39 | Автоматические выключатели серии ВА57-39 постоянного тока | M | Заказной | 1 | шт.
L630-4595 | ВА57-39-841810-630А-220DC-2000А-НР24DC-1З2Р-КОНТАКТОР | 35976 | 43171.2 |  | Автоматические выключатели в литом корпусе | Классическая | ВА57-39 | ВА57-39 | 4604 | ВА57-39 | Автоматические выключатели серии ВА57-39 постоянного тока | M | Заказной | 1 | шт.
L630-4596 | ВА57-39-841810-630А-220DC-2500А-НР24DC-1З2Р-КОНТАКТОР | 35976 | 43171.2 |  | Автоматические выключатели в литом корпусе | Классическая | ВА57-39 | ВА57-39 | 4604 | ВА57-39 | Автоматические выключатели серии ВА57-39 постоянного тока | M | Заказной | 1 | шт.
L630-4597 | ВА57-39-841810-630А-220DC-3200А-НР24DC-1З2Р-КОНТАКТОР | 35976 | 43171.2 |  | Автоматические выключатели в литом корпусе | Классическая | ВА57-39 | ВА57-39 | 4604 | ВА57-39 | Автоматические выключатели серии ВА57-39 постоянного тока | M | Заказной | 1 | шт.
L630-4598 | ВА57-39-841810-630А-220DC-4000А-НР24DC-1З2Р-КОНТАКТОР | 35976 | 43171.2 |  | Автоматические выключатели в литом корпусе | Классическая | ВА57-39 | ВА57-39 | 4604 | ВА57-39 | Автоматические выключатели серии ВА57-39 постоянного тока | M | Заказной | 1 | шт.
L630-4599 | ВА57-39-841810-630А-220DC-5000А-НР24DC-1З2Р-КОНТАКТОР | 35976 | 43171.2 |  | Автоматические выключатели в литом корпусе | Классическая | ВА57-39 | ВА57-39 | 4604 | ВА57-39 | Автоматические выключатели серии ВА57-39 постоянного тока | M | Заказной | 1 | шт.
L630-4600 | ВА57-39-831810-630А-220DC-1600А-НР24DC-1З2Р-КОНТАКТОР | 33968 | 40761.6 |  | Автоматические выключатели в литом корпусе | Классическая | ВА57-39 | ВА57-39 | 4604 | ВА57-39 | Автоматические выключатели серии ВА57-39 постоянного тока | M | Заказной | 1 | шт.
L630-4601 | ВА57-39-831810-630А-220DC-2000А-НР24DC-1З2Р-КОНТАКТОР | 33968 | 40761.6 |  | Автоматические выключатели в литом корпусе | Классическая | ВА57-39 | ВА57-39 | 4604 | ВА57-39 | Автоматические выключатели серии ВА57-39 постоянного тока | M | Заказной | 1 | шт.
L630-4602 | ВА57-39-831810-630А-220DC-2500А-НР24DC-1З2Р-КОНТАКТОР | 33968 | 40761.6 |  | Автоматические выключатели в литом корпусе | Классическая | ВА57-39 | ВА57-39 | 4604 | ВА57-39 | Автоматические выключатели серии ВА57-39 постоянного тока | M | Заказной | 1 | шт.
L630-4603 | ВА57-39-831810-630А-220DC-3200А-НР24DC-1З2Р-КОНТАКТОР | 33968 | 40761.6 |  | Автоматические выключатели в литом корпусе | Классическая | ВА57-39 | ВА57-39 | 4604 | ВА57-39 | Автоматические выключатели серии ВА57-39 постоянного тока | M | Заказной | 1 | шт.
L630-4604 | ВА57-39-831810-630А-220DC-4000А-НР24DC-1З2Р-КОНТАКТОР | 33968 | 40761.6 |  | Автоматические выключатели в литом корпусе | Классическая | ВА57-39 | ВА57-39 | 4604 | ВА57-39 | Автоматические выключатели серии ВА57-39 постоянного тока | M | Заказной | 1 | шт.
L630-4605 | ВА57-39-641810-250А-440DC-1250А-НР24DC-1З2Р-КОНТАКТОР | 34610 | 41532 |  | Автоматические выключатели в литом корпусе | Классическая | ВА57-39 | ВА57-39 | 4604 | ВА57-39 | Автоматические выключатели серии ВА57-39 постоянного тока | M | Заказной | 1 | шт.
L630-4606 | ВА57-39-641810-250А-440DC-1600А-НР24DC-1З2Р-КОНТАКТОР | 34610 | 41532 |  | Автоматические выключатели в литом корпусе | Классическая | ВА57-39 | ВА57-39 | 4604 | ВА57-39 | Автоматические выключатели серии ВА57-39 постоянного тока | M | Заказной | 1 | шт.
L630-4607 | ВА57-39-641810-250А-440DC-2500А-НР24DC-1З2Р-КОНТАКТОР | 34610 | 41532 |  | Автоматические выключатели в литом корпусе | Классическая | ВА57-39 | ВА57-39 | 4604 | ВА57-39 | Автоматические выключатели серии ВА57-39 постоянного тока | M | Заказной | 1 | шт.
L630-4608 | ВА57-39-641810-320А-440DC-1250А-НР24DC-1З2Р-КОНТАКТОР | 34610 | 41532 |  | Автоматические выключатели в литом корпусе | Классическая | ВА57-39 | ВА57-39 | 4604 | ВА57-39 | Автоматические выключатели серии ВА57-39 постоянного тока | M | Заказной | 1 | шт.
L630-4609 | ВА57-39-641810-320А-440DC-1600А-НР24DC-1З2Р-КОНТАКТОР | 34610 | 41532 |  | Автоматические выключатели в литом корпусе | Классическая | ВА57-39 | ВА57-39 | 4604 | ВА57-39 | Автоматические выключатели серии ВА57-39 постоянного тока | M | Заказной | 1 | шт.
L630-4610 | ВА57-39-641810-320А-440DC-2000А-НР24DC-1З2Р-КОНТАКТОР | 34610 | 41532 |  | Автоматические выключатели в литом корпусе | Классическая | ВА57-39 | ВА57-39 | 4604 | ВА57-39 | Автоматические выключатели серии ВА57-39 постоянного тока | M | Заказной | 1 | шт.
L630-4611 | ВА57-39-641810-320А-440DC-2500А-НР24DC-1З2Р-КОНТАКТОР | 34610 | 41532 |  | Автоматические выключатели в литом корпусе | Классическая | ВА57-39 | ВА57-39 | 4604 | ВА57-39 | Автоматические выключатели серии ВА57-39 постоянного тока | M | Заказной | 1 | шт.
L630-4612 | ВА57-39-641810-320А-440DC-3200А-НР24DC-1З2Р-КОНТАКТОР | 34610 | 41532 |  | Автоматические выключатели в литом корпусе | Классическая | ВА57-39 | ВА57-39 | 4604 | ВА57-39 | Автоматические выключатели серии ВА57-39 постоянного тока | M | Заказной | 1 | шт.
L630-4613 | ВА57-39-641810-400А-440DC-1250А-НР24DC-1З2Р-КОНТАКТОР | 34610 | 41532 |  | Автоматические выключатели в литом корпусе | Классическая | ВА57-39 | ВА57-39 | 4604 | ВА57-39 | Автоматические выключатели серии ВА57-39 постоянного тока | M | Заказной | 1 | шт.
L630-4614 | ВА57-39-641810-400А-440DC-1600А-НР24DC-1З2Р-КОНТАКТОР | 34610 | 41532 |  | Автоматические выключатели в литом корпусе | Классическая | ВА57-39 | ВА57-39 | 4604 | ВА57-39 | Автоматические выключатели серии ВА57-39 постоянного тока | M | Заказной | 1 | шт.
L630-4615 | ВА57-39-641810-400А-440DC-2000А-НР24DC-1З2Р-КОНТАКТОР | 34610 | 41532 |  | Автоматические выключатели в литом корпусе | Классическая | ВА57-39 | ВА57-39 | 4604 | ВА57-39 | Автоматические выключатели серии ВА57-39 постоянного тока | M | Заказной | 1 | шт.
L630-4616 | ВА57-39-641810-400А-440DC-2500А-НР24DC-1З2Р-КОНТАКТОР | 34610 | 41532 |  | Автоматические выключатели в литом корпусе | Классическая | ВА57-39 | ВА57-39 | 4604 | ВА57-39 | Автоматические выключатели серии ВА57-39 постоянного тока | M | Заказной | 1 | шт.
L630-4617 | ВА57-39-641810-400А-440DC-4000А-НР24DC-1З2Р-КОНТАКТОР | 34610 | 41532 |  | Автоматические выключатели в литом корпусе | Классическая | ВА57-39 | ВА57-39 | 4604 | ВА57-39 | Автоматические выключатели серии ВА57-39 постоянного тока | M | Заказной | 1 | шт.
L630-4618 | ВА57-39-641810-500А-440DC-1600А-НР24DC-1З2Р-КОНТАКТОР | 36364 | 43636.8 |  | Автоматические выключатели в литом корпусе | Классическая | ВА57-39 | ВА57-39 | 4604 | ВА57-39 | Автоматические выключатели серии ВА57-39 постоянного тока | M | Заказной | 1 | шт.
L630-4619 | ВА57-39-641810-500А-440DC-2000А-НР24DC-1З2Р-КОНТАКТОР | 36364 | 43636.8 |  | Автоматические выключатели в литом корпусе | Классическая | ВА57-39 | ВА57-39 | 4604 | ВА57-39 | Автоматические выключатели серии ВА57-39 постоянного тока | M | Заказной | 1 | шт.
L630-4620 | ВА57-39-641810-500А-440DC-2500А-НР24DC-1З2Р-КОНТАКТОР | 36364 | 43636.8 |  | Автоматические выключатели в литом корпусе | Классическая | ВА57-39 | ВА57-39 | 4604 | ВА57-39 | Автоматические выключатели серии ВА57-39 постоянного тока | M | Заказной | 1 | шт.
L630-4621 | ВА57-39-641810-500А-440DC-3000А-НР24DC-1З2Р-КОНТАКТОР | 36364 | 43636.8 |  | Автоматические выключатели в литом корпусе | Классическая | ВА57-39 | ВА57-39 | 4604 | ВА57-39 | Автоматические выключатели серии ВА57-39 постоянного тока | M | Заказной | 1 | шт.
L630-4622 | ВА57-39-641810-500А-440DC-5000А-НР24DC-1З2Р-КОНТАКТОР | 36364 | 43636.8 |  | Автоматические выключатели в литом корпусе | Классическая | ВА57-39 | ВА57-39 | 4604 | ВА57-39 | Автоматические выключатели серии ВА57-39 постоянного тока | M | Заказной | 1 | шт.
L630-4623 | ВА57-39-641810-630А-440DC-2000А-НР24DC-1З2Р-КОНТАКТОР | 36364 | 43636.8 |  | Автоматические выключатели в литом корпусе | Классическая | ВА57-39 | ВА57-39 | 4604 | ВА57-39 | Автоматические выключатели серии ВА57-39 постоянного тока | M | Заказной | 1 | шт.
L630-4624 | ВА57-39-641810-630А-440DC-2500А-НР24DC-1З2Р-КОНТАКТОР | 36364 | 43636.8 |  | Автоматические выключатели в литом корпусе | Классическая | ВА57-39 | ВА57-39 | 4604 | ВА57-39 | Автоматические выключатели серии ВА57-39 постоянного тока | M | Заказной | 1 | шт.
L630-4625 | ВА57-39-641810-630А-440DC-3200А-НР24DC-1З2Р-КОНТАКТОР | 36364 | 43636.8 |  | Автоматические выключатели в литом корпусе | Классическая | ВА57-39 | ВА57-39 | 4604 | ВА57-39 | Автоматические выключатели серии ВА57-39 постоянного тока | M | Заказной | 1 | шт.
L630-4626 | ВА57-39-641810-630А-440DC-4000А-НР24DC-1З2Р-КОНТАКТОР | 36364 | 43636.8 |  | Автоматические выключатели в литом корпусе | Классическая | ВА57-39 | ВА57-39 | 4604 | ВА57-39 | Автоматические выключатели серии ВА57-39 постоянного тока | M | Заказной | 1 | шт.
L630-4627 | ВА57-39-641810-630А-440DC-5000А-НР24DC-1З2Р-КОНТАКТОР | 36364 | 43636.8 |  | Автоматические выключатели в литом корпусе | Классическая | ВА57-39 | ВА57-39 | 4604 | ВА57-39 | Автоматические выключатели серии ВА57-39 постоянного тока | M | Заказной | 1 | шт.
L630-4628 | ВА57-39-631810-630А-440DC-1600А-НР24DC-1З2Р-КОНТАКТОР | 34912 | 41894.4 |  | Автоматические выключатели в литом корпусе | Классическая | ВА57-39 | ВА57-39 | 4604 | ВА57-39 | Автоматические выключатели серии ВА57-39 постоянного тока | M | Заказной | 1 | шт.
L630-4629 | ВА57-39-631810-630А-440DC-2000А-НР24DC-1З2Р-КОНТАКТОР | 34912 | 41894.4 |  | Автоматические выключатели в литом корпусе | Классическая | ВА57-39 | ВА57-39 | 4604 | ВА57-39 | Автоматические выключатели серии ВА57-39 постоянного тока | M | Заказной | 1 | шт.
L630-4630 | ВА57-39-631810-630А-440DC-2500А-НР24DC-1З2Р-КОНТАКТОР | 34912 | 41894.4 |  | Автоматические выключатели в литом корпусе | Классическая | ВА57-39 | ВА57-39 | 4604 | ВА57-39 | Автоматические выключатели серии ВА57-39 постоянного тока | M | Заказной | 1 | шт.
L630-4631 | ВА57-39-631810-630А-440DC-3200А-НР24DC-1З2Р-КОНТАКТОР | 34912 | 41894.4 |  | Автоматические выключатели в литом корпусе | Классическая | ВА57-39 | ВА57-39 | 4604 | ВА57-39 | Автоматические выключатели серии ВА57-39 постоянного тока | M | Заказной | 1 | шт.
L630-4632 | ВА57-39-631810-630А-440DC-4000А-НР24DC-1З2Р-КОНТАКТОР | 34912 | 41894.4 |  | Автоматические выключатели в литом корпусе | Классическая | ВА57-39 | ВА57-39 | 4604 | ВА57-39 | Автоматические выключатели серии ВА57-39 постоянного тока | M | Заказной | 1 | шт.
L630-4633 | ВА57-39-841810-250А-220DC-1250А-НР110DC-1З2Р-КОНТАКТОР | 35582 | 42698.4 |  | Автоматические выключатели в литом корпусе | Классическая | ВА57-39 | ВА57-39 | 4604 | ВА57-39 | Автоматические выключатели серии ВА57-39 постоянного тока | M | Заказной | 1 | шт.
L630-4634 | ВА57-39-841810-250А-220DC-1600А-НР110DC-1З2Р-КОНТАКТОР | 35582 | 42698.4 |  | Автоматические выключатели в литом корпусе | Классическая | ВА57-39 | ВА57-39 | 4604 | ВА57-39 | Автоматические выключатели серии ВА57-39 постоянного тока | M | Заказной | 1 | шт.
L630-4635 | ВА57-39-841810-250А-220DC-2500А-НР110DC-1З2Р-КОНТАКТОР | 35582 | 42698.4 |  | Автоматические выключатели в литом корпусе | Классическая | ВА57-39 | ВА57-39 | 4604 | ВА57-39 | Автоматические выключатели серии ВА57-39 постоянного тока | M | Заказной | 1 | шт.
L630-4636 | ВА57-39-841810-320А-220DC-1250А-НР110DC-1З2Р-КОНТАКТОР | 35582 | 42698.4 |  | Автоматические выключатели в литом корпусе | Классическая | ВА57-39 | ВА57-39 | 4604 | ВА57-39 | Автоматические выключатели серии ВА57-39 постоянного тока | M | Заказной | 1 | шт.
L630-4637 | ВА57-39-841810-320А-220DC-1600А-НР110DC-1З2Р-КОНТАКТОР | 35582 | 42698.4 |  | Автоматические выключатели в литом корпусе | Классическая | ВА57-39 | ВА57-39 | 4604 | ВА57-39 | Автоматические выключатели серии ВА57-39 постоянного тока | M | Заказной | 1 | шт.
L630-4638 | ВА57-39-841810-320А-220DC-2000А-НР110DC-1З2Р-КОНТАКТОР | 35582 | 42698.4 |  | Автоматические выключатели в литом корпусе | Классическая | ВА57-39 | ВА57-39 | 4604 | ВА57-39 | Автоматические выключатели серии ВА57-39 постоянного тока | M | Заказной | 1 | шт.
L630-4639 | ВА57-39-841810-320А-220DC-2500А-НР110DC-1З2Р-КОНТАКТОР | 35582 | 42698.4 |  | Автоматические выключатели в литом корпусе | Классическая | ВА57-39 | ВА57-39 | 4604 | ВА57-39 | Автоматические выключатели серии ВА57-39 постоянного тока | M | Заказной | 1 | шт.
L630-4640 | ВА57-39-841810-320А-220DC-3200А-НР110DC-1З2Р-КОНТАКТОР | 35582 | 42698.4 |  | Автоматические выключатели в литом корпусе | Классическая | ВА57-39 | ВА57-39 | 4604 | ВА57-39 | Автоматические выключатели серии ВА57-39 постоянного тока | M | Заказной | 1 | шт.
L630-4641 | ВА57-39-841810-400А-220DC-1250А-НР110DC-1З2Р-КОНТАКТОР | 35582 | 42698.4 |  | Автоматические выключатели в литом корпусе | Классическая | ВА57-39 | ВА57-39 | 4604 | ВА57-39 | Автоматические выключатели серии ВА57-39 постоянного тока | M | Заказной | 1 | шт.
L630-4642 | ВА57-39-841810-400А-220DC-1600А-НР110DC-1З2Р-КОНТАКТОР | 35582 | 42698.4 |  | Автоматические выключатели в литом корпусе | Классическая | ВА57-39 | ВА57-39 | 4604 | ВА57-39 | Автоматические выключатели серии ВА57-39 постоянного тока | M | Заказной | 1 | шт.
L630-4643 | ВА57-39-841810-400А-220DC-2000А-НР110DC-1З2Р-КОНТАКТОР | 35582 | 42698.4 |  | Автоматические выключатели в литом корпусе | Классическая | ВА57-39 | ВА57-39 | 4604 | ВА57-39 | Автоматические выключатели серии ВА57-39 постоянного тока | M | Заказной | 1 | шт.
L630-4644 | ВА57-39-841810-400А-220DC-2500А-НР110DC-1З2Р-КОНТАКТОР | 35582 | 42698.4 |  | Автоматические выключатели в литом корпусе | Классическая | ВА57-39 | ВА57-39 | 4604 | ВА57-39 | Автоматические выключатели серии ВА57-39 постоянного тока | M | Заказной | 1 | шт.
L630-4645 | ВА57-39-841810-400А-220DC-4000А-НР110DC-1З2Р-КОНТАКТОР | 35582 | 42698.4 |  | Автоматические выключатели в литом корпусе | Классическая | ВА57-39 | ВА57-39 | 4604 | ВА57-39 | Автоматические выключатели серии ВА57-39 постоянного тока | M | Заказной | 1 | шт.
L630-4646 | ВА57-39-841810-500А-220DC-1600А-НР110DC-1З2Р-КОНТАКТОР | 35976 | 43171.2 |  | Автоматические выключатели в литом корпусе | Классическая | ВА57-39 | ВА57-39 | 4604 | ВА57-39 | Автоматические выключатели серии ВА57-39 постоянного тока | M | Заказной | 1 | шт.
L630-4647 | ВА57-39-841810-500А-220DC-2000А-НР110DC-1З2Р-КОНТАКТОР | 35976 | 43171.2 |  | Автоматические выключатели в литом корпусе | Классическая | ВА57-39 | ВА57-39 | 4604 | ВА57-39 | Автоматические выключатели серии ВА57-39 постоянного тока | M | Заказной | 1 | шт.
L630-4648 | ВА57-39-841810-500А-220DC-2500А-НР110DC-1З2Р-КОНТАКТОР | 35976 | 43171.2 |  | Автоматические выключатели в литом корпусе | Классическая | ВА57-39 | ВА57-39 | 4604 | ВА57-39 | Автоматические выключатели серии ВА57-39 постоянного тока | M | Заказной | 1 | шт.
L630-4649 | ВА57-39-841810-500А-220DC-3000А-НР110DC-1З2Р-КОНТАКТОР | 35976 | 43171.2 |  | Автоматические выключатели в литом корпусе | Классическая | ВА57-39 | ВА57-39 | 4604 | ВА57-39 | Автоматические выключатели серии ВА57-39 постоянного тока | M | Заказной | 1 | шт.
L630-4650 | ВА57-39-841810-500А-220DC-5000А-НР110DC-1З2Р-КОНТАКТОР | 35976 | 43171.2 |  | Автоматические выключатели в литом корпусе | Классическая | ВА57-39 | ВА57-39 | 4604 | ВА57-39 | Автоматические выключатели серии ВА57-39 постоянного тока | M | Заказной | 1 | шт.
L630-4651 | ВА57-39-841810-630А-220DC-2000А-НР110DC-1З2Р-КОНТАКТОР | 35976 | 43171.2 |  | Автоматические выключатели в литом корпусе | Классическая | ВА57-39 | ВА57-39 | 4604 | ВА57-39 | Автоматические выключатели серии ВА57-39 постоянного тока | M | Заказной | 1 | шт.
L630-4652 | ВА57-39-841810-630А-220DC-2500А-НР110DC-1З2Р-КОНТАКТОР | 35976 | 43171.2 |  | Автоматические выключатели в литом корпусе | Классическая | ВА57-39 | ВА57-39 | 4604 | ВА57-39 | Автоматические выключатели серии ВА57-39 постоянного тока | M | Заказной | 1 | шт.
L630-4653 | ВА57-39-841810-630А-220DC-3200А-НР110DC-1З2Р-КОНТАКТОР | 35976 | 43171.2 |  | Автоматические выключатели в литом корпусе | Классическая | ВА57-39 | ВА57-39 | 4604 | ВА57-39 | Автоматические выключатели серии ВА57-39 постоянного тока | M | Заказной | 1 | шт.
L630-4654 | ВА57-39-841810-630А-220DC-4000А-НР110DC-1З2Р-КОНТАКТОР | 35976 | 43171.2 |  | Автоматические выключатели в литом корпусе | Классическая | ВА57-39 | ВА57-39 | 4604 | ВА57-39 | Автоматические выключатели серии ВА57-39 постоянного тока | M | Заказной | 1 | шт.
L630-4655 | ВА57-39-841810-630А-220DC-5000А-НР110DC-1З2Р-КОНТАКТОР | 35976 | 43171.2 |  | Автоматические выключатели в литом корпусе | Классическая | ВА57-39 | ВА57-39 | 4604 | ВА57-39 | Автоматические выключатели серии ВА57-39 постоянного тока | M | Заказной | 1 | шт.
L630-4656 | ВА57-39-831810-630А-220DC-1600А-НР110DC-1З2Р-КОНТАКТОР | 33968 | 40761.6 |  | Автоматические выключатели в литом корпусе | Классическая | ВА57-39 | ВА57-39 | 4604 | ВА57-39 | Автоматические выключатели серии ВА57-39 постоянного тока | M | Заказной | 1 | шт.
L630-4657 | ВА57-39-831810-630А-220DC-2000А-НР110DC-1З2Р-КОНТАКТОР | 33968 | 40761.6 |  | Автоматические выключатели в литом корпусе | Классическая | ВА57-39 | ВА57-39 | 4604 | ВА57-39 | Автоматические выключатели серии ВА57-39 постоянного тока | M | Заказной | 1 | шт.
L630-4658 | ВА57-39-831810-630А-220DC-2500А-НР110DC-1З2Р-КОНТАКТОР | 33968 | 40761.6 |  | Автоматические выключатели в литом корпусе | Классическая | ВА57-39 | ВА57-39 | 4604 | ВА57-39 | Автоматические выключатели серии ВА57-39 постоянного тока | M | Заказной | 1 | шт.
L630-4659 | ВА57-39-831810-630А-220DC-3200А-НР110DC-1З2Р-КОНТАКТОР | 33968 | 40761.6 |  | Автоматические выключатели в литом корпусе | Классическая | ВА57-39 | ВА57-39 | 4604 | ВА57-39 | Автоматические выключатели серии ВА57-39 постоянного тока | M | Заказной | 1 | шт.
L630-4660 | ВА57-39-831810-630А-220DC-4000А-НР110DC-1З2Р-КОНТАКТОР | 33968 | 40761.6 |  | Автоматические выключатели в литом корпусе | Классическая | ВА57-39 | ВА57-39 | 4604 | ВА57-39 | Автоматические выключатели серии ВА57-39 постоянного тока | M | Заказной | 1 | шт.
L630-4661 | ВА57-39-641810-250А-440DC-1250А-НР110DC-1З2Р-КОНТАКТОР | 34610 | 41532 |  | Автоматические выключатели в литом корпусе | Классическая | ВА57-39 | ВА57-39 | 4604 | ВА57-39 | Автоматические выключатели серии ВА57-39 постоянного тока | M | Заказной | 1 | шт.
L630-4662 | ВА57-39-641810-250А-440DC-1600А-НР110DC-1З2Р-КОНТАКТОР | 34610 | 41532 |  | Автоматические выключатели в литом корпусе | Классическая | ВА57-39 | ВА57-39 | 4604 | ВА57-39 | Автоматические выключатели серии ВА57-39 постоянного тока | M | Заказной | 1 | шт.
L630-4663 | ВА57-39-641810-250А-440DC-2500А-НР110DC-1З2Р-КОНТАКТОР | 34610 | 41532 |  | Автоматические выключатели в литом корпусе | Классическая | ВА57-39 | ВА57-39 | 4604 | ВА57-39 | Автоматические выключатели серии ВА57-39 постоянного тока | M | Заказной | 1 | шт.
L630-4664 | ВА57-39-641810-320А-440DC-1250А-НР110DC-1З2Р-КОНТАКТОР | 34610 | 41532 |  | Автоматические выключатели в литом корпусе | Классическая | ВА57-39 | ВА57-39 | 4604 | ВА57-39 | Автоматические выключатели серии ВА57-39 постоянного тока | M | Заказной | 1 | шт.
L630-4665 | ВА57-39-641810-320А-440DC-1600А-НР110DC-1З2Р-КОНТАКТОР | 34610 | 41532 |  | Автоматические выключатели в литом корпусе | Классическая | ВА57-39 | ВА57-39 | 4604 | ВА57-39 | Автоматические выключатели серии ВА57-39 постоянного тока | M | Заказной | 1 | шт.
L630-4666 | ВА57-39-641810-320А-440DC-2000А-НР110DC-1З2Р-КОНТАКТОР | 34610 | 41532 |  | Автоматические выключатели в литом корпусе | Классическая | ВА57-39 | ВА57-39 | 4604 | ВА57-39 | Автоматические выключатели серии ВА57-39 постоянного тока | M | Заказной | 1 | шт.
L630-4667 | ВА57-39-641810-320А-440DC-2500А-НР110DC-1З2Р-КОНТАКТОР | 34610 | 41532 |  | Автоматические выключатели в литом корпусе | Классическая | ВА57-39 | ВА57-39 | 4604 | ВА57-39 | Автоматические выключатели серии ВА57-39 постоянного тока | M | Заказной | 1 | шт.
L630-4668 | ВА57-39-641810-320А-440DC-3200А-НР110DC-1З2Р-КОНТАКТОР | 34610 | 41532 |  | Автоматические выключатели в литом корпусе | Классическая | ВА57-39 | ВА57-39 | 4604 | ВА57-39 | Автоматические выключатели серии ВА57-39 постоянного тока | M | Заказной | 1 | шт.
L630-4669 | ВА57-39-641810-400А-440DC-1250А-НР110DC-1З2Р-КОНТАКТОР | 34610 | 41532 |  | Автоматические выключатели в литом корпусе | Классическая | ВА57-39 | ВА57-39 | 4604 | ВА57-39 | Автоматические выключатели серии ВА57-39 постоянного тока | M | Заказной | 1 | шт.
L630-4670 | ВА57-39-641810-400А-440DC-1600А-НР110DC-1З2Р-КОНТАКТОР | 34610 | 41532 |  | Автоматические выключатели в литом корпусе | Классическая | ВА57-39 | ВА57-39 | 4604 | ВА57-39 | Автоматические выключатели серии ВА57-39 постоянного тока | M | Заказной | 1 | шт.
L630-4671 | ВА57-39-641810-400А-440DC-2000А-НР110DC-1З2Р-КОНТАКТОР | 34610 | 41532 |  | Автоматические выключатели в литом корпусе | Классическая | ВА57-39 | ВА57-39 | 4604 | ВА57-39 | Автоматические выключатели серии ВА57-39 постоянного тока | M | Заказной | 1 | шт.
L630-4672 | ВА57-39-641810-400А-440DC-2500А-НР110DC-1З2Р-КОНТАКТОР | 34610 | 41532 |  | Автоматические выключатели в литом корпусе | Классическая | ВА57-39 | ВА57-39 | 4604 | ВА57-39 | Автоматические выключатели серии ВА57-39 постоянного тока | M | Заказной | 1 | шт.
L630-4673 | ВА57-39-641810-400А-440DC-4000А-НР110DC-1З2Р-КОНТАКТОР | 34610 | 41532 |  | Автоматические выключатели в литом корпусе | Классическая | ВА57-39 | ВА57-39 | 4604 | ВА57-39 | Автоматические выключатели серии ВА57-39 постоянного тока | M | Заказной | 1 | шт.
L630-4674 | ВА57-39-641810-500А-440DC-1600А-НР110DC-1З2Р-КОНТАКТОР | 36364 | 43636.8 |  | Автоматические выключатели в литом корпусе | Классическая | ВА57-39 | ВА57-39 | 4604 | ВА57-39 | Автоматические выключатели серии ВА57-39 постоянного тока | M | Заказной | 1 | шт.
L630-4675 | ВА57-39-641810-500А-440DC-2000А-НР110DC-1З2Р-КОНТАКТОР | 36364 | 43636.8 |  | Автоматические выключатели в литом корпусе | Классическая | ВА57-39 | ВА57-39 | 4604 | ВА57-39 | Автоматические выключатели серии ВА57-39 постоянного тока | M | Заказной | 1 | шт.
L630-4676 | ВА57-39-641810-500А-440DC-2500А-НР110DC-1З2Р-КОНТАКТОР | 36364 | 43636.8 |  | Автоматические выключатели в литом корпусе | Классическая | ВА57-39 | ВА57-39 | 4604 | ВА57-39 | Автоматические выключатели серии ВА57-39 постоянного тока | M | Заказной | 1 | шт.
L630-4677 | ВА57-39-641810-500А-440DC-3000А-НР110DC-1З2Р-КОНТАКТОР | 36364 | 43636.8 |  | Автоматические выключатели в литом корпусе | Классическая | ВА57-39 | ВА57-39 | 4604 | ВА57-39 | Автоматические выключатели серии ВА57-39 постоянного тока | M | Заказной | 1 | шт.
L630-4678 | ВА57-39-641810-500А-440DC-5000А-НР110DC-1З2Р-КОНТАКТОР | 36364 | 43636.8 |  | Автоматические выключатели в литом корпусе | Классическая | ВА57-39 | ВА57-39 | 4604 | ВА57-39 | Автоматические выключатели серии ВА57-39 постоянного тока | M | Заказной | 1 | шт.
L630-4679 | ВА57-39-641810-630А-440DC-2000А-НР110DC-1З2Р-КОНТАКТОР | 36364 | 43636.8 |  | Автоматические выключатели в литом корпусе | Классическая | ВА57-39 | ВА57-39 | 4604 | ВА57-39 | Автоматические выключатели серии ВА57-39 постоянного тока | M | Заказной | 1 | шт.
L630-4680 | ВА57-39-641810-630А-440DC-2500А-НР110DC-1З2Р-КОНТАКТОР | 36364 | 43636.8 |  | Автоматические выключатели в литом корпусе | Классическая | ВА57-39 | ВА57-39 | 4604 | ВА57-39 | Автоматические выключатели серии ВА57-39 постоянного тока | M | Заказной | 1 | шт.
L630-4681 | ВА57-39-641810-630А-440DC-3200А-НР110DC-1З2Р-КОНТАКТОР | 36364 | 43636.8 |  | Автоматические выключатели в литом корпусе | Классическая | ВА57-39 | ВА57-39 | 4604 | ВА57-39 | Автоматические выключатели серии ВА57-39 постоянного тока | M | Заказной | 1 | шт.
L630-4682 | ВА57-39-641810-630А-440DC-4000А-НР110DC-1З2Р-КОНТАКТОР | 36364 | 43636.8 |  | Автоматические выключатели в литом корпусе | Классическая | ВА57-39 | ВА57-39 | 4604 | ВА57-39 | Автоматические выключатели серии ВА57-39 постоянного тока | M | Заказной | 1 | шт.
L630-4683 | ВА57-39-641810-630А-440DC-5000А-НР110DC-1З2Р-КОНТАКТОР | 36364 | 43636.8 |  | Автоматические выключатели в литом корпусе | Классическая | ВА57-39 | ВА57-39 | 4604 | ВА57-39 | Автоматические выключатели серии ВА57-39 постоянного тока | M | Заказной | 1 | шт.
L630-4684 | ВА57-39-631810-630А-440DC-1600А-НР110DC-1З2Р-КОНТАКТОР | 34912 | 41894.4 |  | Автоматические выключатели в литом корпусе | Классическая | ВА57-39 | ВА57-39 | 4604 | ВА57-39 | Автоматические выключатели серии ВА57-39 постоянного тока | M | Заказной | 1 | шт.
L630-4685 | ВА57-39-631810-630А-440DC-2000А-НР110DC-1З2Р-КОНТАКТОР | 34912 | 41894.4 |  | Автоматические выключатели в литом корпусе | Классическая | ВА57-39 | ВА57-39 | 4604 | ВА57-39 | Автоматические выключатели серии ВА57-39 постоянного тока | M | Заказной | 1 | шт.
L630-4686 | ВА57-39-631810-630А-440DC-2500А-НР110DC-1З2Р-КОНТАКТОР | 34912 | 41894.4 |  | Автоматические выключатели в литом корпусе | Классическая | ВА57-39 | ВА57-39 | 4604 | ВА57-39 | Автоматические выключатели серии ВА57-39 постоянного тока | M | Заказной | 1 | шт.
L630-4687 | ВА57-39-631810-630А-440DC-3200А-НР110DC-1З2Р-КОНТАКТОР | 34912 | 41894.4 |  | Автоматические выключатели в литом корпусе | Классическая | ВА57-39 | ВА57-39 | 4604 | ВА57-39 | Автоматические выключатели серии ВА57-39 постоянного тока | M | Заказной | 1 | шт.
L630-4688 | ВА57-39-631810-630А-440DC-4000А-НР110DC-1З2Р-КОНТАКТОР | 34912 | 41894.4 |  | Автоматические выключатели в литом корпусе | Классическая | ВА57-39 | ВА57-39 | 4604 | ВА57-39 | Автоматические выключатели серии ВА57-39 постоянного тока | M | Заказной | 1 | шт.
L630-4689 | ВА57-39-841810-250А-220DC-1250А-НР220DC-1З2Р-КОНТАКТОР | 35582 | 42698.4 |  | Автоматические выключатели в литом корпусе | Классическая | ВА57-39 | ВА57-39 | 4604 | ВА57-39 | Автоматические выключатели серии ВА57-39 постоянного тока | M | Заказной | 1 | шт.
L630-4690 | ВА57-39-841810-250А-220DC-1600А-НР220DC-1З2Р-КОНТАКТОР | 35582 | 42698.4 |  | Автоматические выключатели в литом корпусе | Классическая | ВА57-39 | ВА57-39 | 4604 | ВА57-39 | Автоматические выключатели серии ВА57-39 постоянного тока | M | Заказной | 1 | шт.
L630-4691 | ВА57-39-841810-250А-220DC-2500А-НР220DC-1З2Р-КОНТАКТОР | 35582 | 42698.4 |  | Автоматические выключатели в литом корпусе | Классическая | ВА57-39 | ВА57-39 | 4604 | ВА57-39 | Автоматические выключатели серии ВА57-39 постоянного тока | M | Заказной | 1 | шт.
L630-4692 | ВА57-39-841810-320А-220DC-1250А-НР220DC-1З2Р-КОНТАКТОР | 35582 | 42698.4 |  | Автоматические выключатели в литом корпусе | Классическая | ВА57-39 | ВА57-39 | 4604 | ВА57-39 | Автоматические выключатели серии ВА57-39 постоянного тока | M | Заказной | 1 | шт.
L630-4693 | ВА57-39-841810-320А-220DC-1600А-НР220DC-1З2Р-КОНТАКТОР | 35582 | 42698.4 |  | Автоматические выключатели в литом корпусе | Классическая | ВА57-39 | ВА57-39 | 4604 | ВА57-39 | Автоматические выключатели серии ВА57-39 постоянного тока | M | Заказной | 1 | шт.
L630-4694 | ВА57-39-841810-320А-220DC-2000А-НР220DC-1З2Р-КОНТАКТОР | 35582 | 42698.4 |  | Автоматические выключатели в литом корпусе | Классическая | ВА57-39 | ВА57-39 | 4604 | ВА57-39 | Автоматические выключатели серии ВА57-39 постоянного тока | M | Заказной | 1 | шт.
L630-4695 | ВА57-39-841810-320А-220DC-2500А-НР220DC-1З2Р-КОНТАКТОР | 35582 | 42698.4 |  | Автоматические выключатели в литом корпусе | Классическая | ВА57-39 | ВА57-39 | 4604 | ВА57-39 | Автоматические выключатели серии ВА57-39 постоянного тока | M | Заказной | 1 | шт.
L630-4696 | ВА57-39-841810-320А-220DC-3200А-НР220DC-1З2Р-КОНТАКТОР | 35582 | 42698.4 |  | Автоматические выключатели в литом корпусе | Классическая | ВА57-39 | ВА57-39 | 4604 | ВА57-39 | Автоматические выключатели серии ВА57-39 постоянного тока | M | Заказной | 1 | шт.
L630-4697 | ВА57-39-841810-400А-220DC-1250А-НР220DC-1З2Р-КОНТАКТОР | 35582 | 42698.4 |  | Автоматические выключатели в литом корпусе | Классическая | ВА57-39 | ВА57-39 | 4604 | ВА57-39 | Автоматические выключатели серии ВА57-39 постоянного тока | M | Заказной | 1 | шт.
L630-4698 | ВА57-39-841810-400А-220DC-1600А-НР220DC-1З2Р-КОНТАКТОР | 35582 | 42698.4 |  | Автоматические выключатели в литом корпусе | Классическая | ВА57-39 | ВА57-39 | 4604 | ВА57-39 | Автоматические выключатели серии ВА57-39 постоянного тока | M | Заказной | 1 | шт.
L630-4699 | ВА57-39-841810-400А-220DC-2000А-НР220DC-1З2Р-КОНТАКТОР | 35582 | 42698.4 |  | Автоматические выключатели в литом корпусе | Классическая | ВА57-39 | ВА57-39 | 4604 | ВА57-39 | Автоматические выключатели серии ВА57-39 постоянного тока | M | Заказной | 1 | шт.
L630-4700 | ВА57-39-841810-400А-220DC-2500А-НР220DC-1З2Р-КОНТАКТОР | 35582 | 42698.4 |  | Автоматические выключатели в литом корпусе | Классическая | ВА57-39 | ВА57-39 | 4604 | ВА57-39 | Автоматические выключатели серии ВА57-39 постоянного тока | M | Заказной | 1 | шт.
L630-4701 | ВА57-39-841810-400А-220DC-4000А-НР220DC-1З2Р-КОНТАКТОР | 35582 | 42698.4 |  | Автоматические выключатели в литом корпусе | Классическая | ВА57-39 | ВА57-39 | 4604 | ВА57-39 | Автоматические выключатели серии ВА57-39 постоянного тока | M | Заказной | 1 | шт.
L630-4702 | ВА57-39-841810-500А-220DC-1600А-НР220DC-1З2Р-КОНТАКТОР | 35976 | 43171.2 |  | Автоматические выключатели в литом корпусе | Классическая | ВА57-39 | ВА57-39 | 4604 | ВА57-39 | Автоматические выключатели серии ВА57-39 постоянного тока | M | Заказной | 1 | шт.
L630-4703 | ВА57-39-841810-500А-220DC-2000А-НР220DC-1З2Р-КОНТАКТОР | 35976 | 43171.2 |  | Автоматические выключатели в литом корпусе | Классическая | ВА57-39 | ВА57-39 | 4604 | ВА57-39 | Автоматические выключатели серии ВА57-39 постоянного тока | M | Заказной | 1 | шт.
L630-4704 | ВА57-39-841810-500А-220DC-2500А-НР220DC-1З2Р-КОНТАКТОР | 35976 | 43171.2 |  | Автоматические выключатели в литом корпусе | Классическая | ВА57-39 | ВА57-39 | 4604 | ВА57-39 | Автоматические выключатели серии ВА57-39 постоянного тока | M | Заказной | 1 | шт.
L630-4705 | ВА57-39-841810-500А-220DC-3000А-НР220DC-1З2Р-КОНТАКТОР | 35976 | 43171.2 |  | Автоматические выключатели в литом корпусе | Классическая | ВА57-39 | ВА57-39 | 4604 | ВА57-39 | Автоматические выключатели серии ВА57-39 постоянного тока | M | Заказной | 1 | шт.
L630-4706 | ВА57-39-841810-500А-220DC-5000А-НР220DC-1З2Р-КОНТАКТОР | 35976 | 43171.2 |  | Автоматические выключатели в литом корпусе | Классическая | ВА57-39 | ВА57-39 | 4604 | ВА57-39 | Автоматические выключатели серии ВА57-39 постоянного тока | M | Заказной | 1 | шт.
L630-4707 | ВА57-39-841810-630А-220DC-2000А-НР220DC-1З2Р-КОНТАКТОР | 35976 | 43171.2 |  | Автоматические выключатели в литом корпусе | Классическая | ВА57-39 | ВА57-39 | 4604 | ВА57-39 | Автоматические выключатели серии ВА57-39 постоянного тока | M | Заказной | 1 | шт.
L630-4708 | ВА57-39-841810-630А-220DC-2500А-НР220DC-1З2Р-КОНТАКТОР | 35976 | 43171.2 |  | Автоматические выключатели в литом корпусе | Классическая | ВА57-39 | ВА57-39 | 4604 | ВА57-39 | Автоматические выключатели серии ВА57-39 постоянного тока | M | Заказной | 1 | шт.
L630-4709 | ВА57-39-841810-630А-220DC-3200А-НР220DC-1З2Р-КОНТАКТОР | 35976 | 43171.2 |  | Автоматические выключатели в литом корпусе | Классическая | ВА57-39 | ВА57-39 | 4604 | ВА57-39 | Автоматические выключатели серии ВА57-39 постоянного тока | M | Заказной | 1 | шт.
L630-4710 | ВА57-39-841810-630А-220DC-4000А-НР220DC-1З2Р-КОНТАКТОР | 35976 | 43171.2 |  | Автоматические выключатели в литом корпусе | Классическая | ВА57-39 | ВА57-39 | 4604 | ВА57-39 | Автоматические выключатели серии ВА57-39 постоянного тока | M | Заказной | 1 | шт.
L630-4711 | ВА57-39-841810-630А-220DC-5000А-НР220DC-1З2Р-КОНТАКТОР | 35976 | 43171.2 |  | Автоматические выключатели в литом корпусе | Классическая | ВА57-39 | ВА57-39 | 4604 | ВА57-39 | Автоматические выключатели серии ВА57-39 постоянного тока | M | Заказной | 1 | шт.
L630-4712 | ВА57-39-831810-630А-220DC-1600А-НР220DC-1З2Р-КОНТАКТОР | 33968 | 40761.6 |  | Автоматические выключатели в литом корпусе | Классическая | ВА57-39 | ВА57-39 | 4604 | ВА57-39 | Автоматические выключатели серии ВА57-39 постоянного тока | M | Заказной | 1 | шт.
L630-4713 | ВА57-39-831810-630А-220DC-2000А-НР220DC-1З2Р-КОНТАКТОР | 33968 | 40761.6 |  | Автоматические выключатели в литом корпусе | Классическая | ВА57-39 | ВА57-39 | 4604 | ВА57-39 | Автоматические выключатели серии ВА57-39 постоянного тока | M | Заказной | 1 | шт.
L630-4714 | ВА57-39-831810-630А-220DC-2500А-НР220DC-1З2Р-КОНТАКТОР | 33968 | 40761.6 |  | Автоматические выключатели в литом корпусе | Классическая | ВА57-39 | ВА57-39 | 4604 | ВА57-39 | Автоматические выключатели серии ВА57-39 постоянного тока | M | Заказной | 1 | шт.
L630-4715 | ВА57-39-831810-630А-220DC-3200А-НР220DC-1З2Р-КОНТАКТОР | 33968 | 40761.6 |  | Автоматические выключатели в литом корпусе | Классическая | ВА57-39 | ВА57-39 | 4604 | ВА57-39 | Автоматические выключатели серии ВА57-39 постоянного тока | M | Заказной | 1 | шт.
L630-4716 | ВА57-39-831810-630А-220DC-4000А-НР220DC-1З2Р-КОНТАКТОР | 33968 | 40761.6 |  | Автоматические выключатели в литом корпусе | Классическая | ВА57-39 | ВА57-39 | 4604 | ВА57-39 | Автоматические выключатели серии ВА57-39 постоянного тока | M | Заказной | 1 | шт.
L630-4717 | ВА57-39-641810-250А-440DC-1250А-НР220DC-1З2Р-КОНТАКТОР | 34610 | 41532 |  | Автоматические выключатели в литом корпусе | Классическая | ВА57-39 | ВА57-39 | 4604 | ВА57-39 | Автоматические выключатели серии ВА57-39 постоянного тока | M | Заказной | 1 | шт.
L630-4718 | ВА57-39-641810-250А-440DC-1600А-НР220DC-1З2Р-КОНТАКТОР | 34610 | 41532 |  | Автоматические выключатели в литом корпусе | Классическая | ВА57-39 | ВА57-39 | 4604 | ВА57-39 | Автоматические выключатели серии ВА57-39 постоянного тока | M | Заказной | 1 | шт.
L630-4719 | ВА57-39-641810-250А-440DC-2500А-НР220DC-1З2Р-КОНТАКТОР | 34610 | 41532 |  | Автоматические выключатели в литом корпусе | Классическая | ВА57-39 | ВА57-39 | 4604 | ВА57-39 | Автоматические выключатели серии ВА57-39 постоянного тока | M | Заказной | 1 | шт.
L630-4720 | ВА57-39-641810-320А-440DC-1250А-НР220DC-1З2Р-КОНТАКТОР | 34610 | 41532 |  | Автоматические выключатели в литом корпусе | Классическая | ВА57-39 | ВА57-39 | 4604 | ВА57-39 | Автоматические выключатели серии ВА57-39 постоянного тока | M | Заказной | 1 | шт.
L630-4721 | ВА57-39-641810-320А-440DC-1600А-НР220DC-1З2Р-КОНТАКТОР | 34610 | 41532 |  | Автоматические выключатели в литом корпусе | Классическая | ВА57-39 | ВА57-39 | 4604 | ВА57-39 | Автоматические выключатели серии ВА57-39 постоянного тока | M | Заказной | 1 | шт.
L630-4722 | ВА57-39-641810-320А-440DC-2000А-НР220DC-1З2Р-КОНТАКТОР | 34610 | 41532 |  | Автоматические выключатели в литом корпусе | Классическая | ВА57-39 | ВА57-39 | 4604 | ВА57-39 | Автоматические выключатели серии ВА57-39 постоянного тока | M | Заказной | 1 | шт.
L630-4723 | ВА57-39-641810-320А-440DC-2500А-НР220DC-1З2Р-КОНТАКТОР | 34610 | 41532 |  | Автоматические выключатели в литом корпусе | Классическая | ВА57-39 | ВА57-39 | 4604 | ВА57-39 | Автоматические выключатели серии ВА57-39 постоянного тока | M | Заказной | 1 | шт.
L630-4724 | ВА57-39-641810-320А-440DC-3200А-НР220DC-1З2Р-КОНТАКТОР | 34610 | 41532 |  | Автоматические выключатели в литом корпусе | Классическая | ВА57-39 | ВА57-39 | 4604 | ВА57-39 | Автоматические выключатели серии ВА57-39 постоянного тока | M | Заказной | 1 | шт.
L630-4725 | ВА57-39-641810-400А-440DC-1250А-НР220DC-1З2Р-КОНТАКТОР | 34610 | 41532 |  | Автоматические выключатели в литом корпусе | Классическая | ВА57-39 | ВА57-39 | 4604 | ВА57-39 | Автоматические выключатели серии ВА57-39 постоянного тока | M | Заказной | 1 | шт.
L630-4726 | ВА57-39-641810-400А-440DC-1600А-НР220DC-1З2Р-КОНТАКТОР | 34610 | 41532 |  | Автоматические выключатели в литом корпусе | Классическая | ВА57-39 | ВА57-39 | 4604 | ВА57-39 | Автоматические выключатели серии ВА57-39 постоянного тока | M | Заказной | 1 | шт.
L630-4727 | ВА57-39-641810-400А-440DC-2000А-НР220DC-1З2Р-КОНТАКТОР | 34610 | 41532 |  | Автоматические выключатели в литом корпусе | Классическая | ВА57-39 | ВА57-39 | 4604 | ВА57-39 | Автоматические выключатели серии ВА57-39 постоянного тока | M | Заказной | 1 | шт.
L630-4728 | ВА57-39-641810-400А-440DC-2500А-НР220DC-1З2Р-КОНТАКТОР | 34610 | 41532 |  | Автоматические выключатели в литом корпусе | Классическая | ВА57-39 | ВА57-39 | 4604 | ВА57-39 | Автоматические выключатели серии ВА57-39 постоянного тока | M | Заказной | 1 | шт.
L630-4729 | ВА57-39-641810-400А-440DC-4000А-НР220DC-1З2Р-КОНТАКТОР | 34610 | 41532 |  | Автоматические выключатели в литом корпусе | Классическая | ВА57-39 | ВА57-39 | 4604 | ВА57-39 | Автоматические выключатели серии ВА57-39 постоянного тока | M | Заказной | 1 | шт.
L630-4730 | ВА57-39-641810-500А-440DC-1600А-НР220DC-1З2Р-КОНТАКТОР | 36364 | 43636.8 |  | Автоматические выключатели в литом корпусе | Классическая | ВА57-39 | ВА57-39 | 4604 | ВА57-39 | Автоматические выключатели серии ВА57-39 постоянного тока | M | Заказной | 1 | шт.
L630-4731 | ВА57-39-641810-500А-440DC-2000А-НР220DC-1З2Р-КОНТАКТОР | 36364 | 43636.8 |  | Автоматические выключатели в литом корпусе | Классическая | ВА57-39 | ВА57-39 | 4604 | ВА57-39 | Автоматические выключатели серии ВА57-39 постоянного тока | M | Заказной | 1 | шт.
L630-4732 | ВА57-39-641810-500А-440DC-2500А-НР220DC-1З2Р-КОНТАКТОР | 36364 | 43636.8 |  | Автоматические выключатели в литом корпусе | Классическая | ВА57-39 | ВА57-39 | 4604 | ВА57-39 | Автоматические выключатели серии ВА57-39 постоянного тока | M | Заказной | 1 | шт.
L630-4733 | ВА57-39-641810-500А-440DC-3000А-НР220DC-1З2Р-КОНТАКТОР | 36364 | 43636.8 |  | Автоматические выключатели в литом корпусе | Классическая | ВА57-39 | ВА57-39 | 4604 | ВА57-39 | Автоматические выключатели серии ВА57-39 постоянного тока | M | Заказной | 1 | шт.
L630-4734 | ВА57-39-641810-500А-440DC-5000А-НР220DC-1З2Р-КОНТАКТОР | 36364 | 43636.8 |  | Автоматические выключатели в литом корпусе | Классическая | ВА57-39 | ВА57-39 | 4604 | ВА57-39 | Автоматические выключатели серии ВА57-39 постоянного тока | M | Заказной | 1 | шт.
L630-4735 | ВА57-39-641810-630А-440DC-2000А-НР220DC-1З2Р-КОНТАКТОР | 36364 | 43636.8 |  | Автоматические выключатели в литом корпусе | Классическая | ВА57-39 | ВА57-39 | 4604 | ВА57-39 | Автоматические выключатели серии ВА57-39 постоянного тока | M | Заказной | 1 | шт.
L630-4736 | ВА57-39-641810-630А-440DC-2500А-НР220DC-1З2Р-КОНТАКТОР | 36364 | 43636.8 |  | Автоматические выключатели в литом корпусе | Классическая | ВА57-39 | ВА57-39 | 4604 | ВА57-39 | Автоматические выключатели серии ВА57-39 постоянного тока | M | Заказной | 1 | шт.
L630-4737 | ВА57-39-641810-630А-440DC-3200А-НР220DC-1З2Р-КОНТАКТОР | 36364 | 43636.8 |  | Автоматические выключатели в литом корпусе | Классическая | ВА57-39 | ВА57-39 | 4604 | ВА57-39 | Автоматические выключатели серии ВА57-39 постоянного тока | M | Заказной | 1 | шт.
L630-4738 | ВА57-39-641810-630А-440DC-4000А-НР220DC-1З2Р-КОНТАКТОР | 36364 | 43636.8 |  | Автоматические выключатели в литом корпусе | Классическая | ВА57-39 | ВА57-39 | 4604 | ВА57-39 | Автоматические выключатели серии ВА57-39 постоянного тока | M | Заказной | 1 | шт.
L630-4739 | ВА57-39-641810-630А-440DC-5000А-НР220DC-1З2Р-КОНТАКТОР | 36364 | 43636.8 |  | Автоматические выключатели в литом корпусе | Классическая | ВА57-39 | ВА57-39 | 4604 | ВА57-39 | Автоматические выключатели серии ВА57-39 постоянного тока | M | Заказной | 1 | шт.
L630-4740 | ВА57-39-631810-630А-440DC-1600А-НР220DC-1З2Р-КОНТАКТОР | 34912 | 41894.4 |  | Автоматические выключатели в литом корпусе | Классическая | ВА57-39 | ВА57-39 | 4604 | ВА57-39 | Автоматические выключатели серии ВА57-39 постоянного тока | M | Заказной | 1 | шт.
L630-4741 | ВА57-39-631810-630А-440DC-2000А-НР220DC-1З2Р-КОНТАКТОР | 34912 | 41894.4 |  | Автоматические выключатели в литом корпусе | Классическая | ВА57-39 | ВА57-39 | 4604 | ВА57-39 | Автоматические выключатели серии ВА57-39 постоянного тока | M | Заказной | 1 | шт.
L630-4742 | ВА57-39-631810-630А-440DC-2500А-НР220DC-1З2Р-КОНТАКТОР | 34912 | 41894.4 |  | Автоматические выключатели в литом корпусе | Классическая | ВА57-39 | ВА57-39 | 4604 | ВА57-39 | Автоматические выключатели серии ВА57-39 постоянного тока | M | Заказной | 1 | шт.
L630-4743 | ВА57-39-631810-630А-440DC-3200А-НР220DC-1З2Р-КОНТАКТОР | 34912 | 41894.4 |  | Автоматические выключатели в литом корпусе | Классическая | ВА57-39 | ВА57-39 | 4604 | ВА57-39 | Автоматические выключатели серии ВА57-39 постоянного тока | M | Заказной | 1 | шт.
L630-4744 | ВА57-39-631810-630А-440DC-4000А-НР220DC-1З2Р-КОНТАКТОР | 34912 | 41894.4 |  | Автоматические выключатели в литом корпусе | Классическая | ВА57-39 | ВА57-39 | 4604 | ВА57-39 | Автоматические выключатели серии ВА57-39 постоянного тока | M | Заказной | 1 | шт.
L630-4745 | ВА57-39-841810-250А-220DC-1250А-НР127AC-3З4Р-КОНТАКТОР | 35944 | 43132.8 |  | Автоматические выключатели в литом корпусе | Классическая | ВА57-39 | ВА57-39 | 4604 | ВА57-39 | Автоматические выключатели серии ВА57-39 постоянного тока | M | Заказной | 1 | шт.
L630-4746 | ВА57-39-841810-250А-220DC-1600А-НР127AC-3З4Р-КОНТАКТОР | 35944 | 43132.8 |  | Автоматические выключатели в литом корпусе | Классическая | ВА57-39 | ВА57-39 | 4604 | ВА57-39 | Автоматические выключатели серии ВА57-39 постоянного тока | M | Заказной | 1 | шт.
L630-4747 | ВА57-39-841810-250А-220DC-2500А-НР127AC-3З4Р-КОНТАКТОР | 35944 | 43132.8 |  | Автоматические выключатели в литом корпусе | Классическая | ВА57-39 | ВА57-39 | 4604 | ВА57-39 | Автоматические выключатели серии ВА57-39 постоянного тока | M | Заказной | 1 | шт.
L630-4748 | ВА57-39-841810-320А-220DC-1250А-НР127AC-3З4Р-КОНТАКТОР | 35944 | 43132.8 |  | Автоматические выключатели в литом корпусе | Классическая | ВА57-39 | ВА57-39 | 4604 | ВА57-39 | Автоматические выключатели серии ВА57-39 постоянного тока | M | Заказной | 1 | шт.
L630-4749 | ВА57-39-841810-320А-220DC-1600А-НР127AC-3З4Р-КОНТАКТОР | 35944 | 43132.8 |  | Автоматические выключатели в литом корпусе | Классическая | ВА57-39 | ВА57-39 | 4604 | ВА57-39 | Автоматические выключатели серии ВА57-39 постоянного тока | M | Заказной | 1 | шт.
L630-4750 | ВА57-39-841810-320А-220DC-2000А-НР127AC-3З4Р-КОНТАКТОР | 35944 | 43132.8 |  | Автоматические выключатели в литом корпусе | Классическая | ВА57-39 | ВА57-39 | 4604 | ВА57-39 | Автоматические выключатели серии ВА57-39 постоянного тока | M | Заказной | 1 | шт.
L630-4751 | ВА57-39-841810-320А-220DC-2500А-НР127AC-3З4Р-КОНТАКТОР | 35944 | 43132.8 |  | Автоматические выключатели в литом корпусе | Классическая | ВА57-39 | ВА57-39 | 4604 | ВА57-39 | Автоматические выключатели серии ВА57-39 постоянного тока | M | Заказной | 1 | шт.
L630-4752 | ВА57-39-841810-320А-220DC-3200А-НР127AC-3З4Р-КОНТАКТОР | 35944 | 43132.8 |  | Автоматические выключатели в литом корпусе | Классическая | ВА57-39 | ВА57-39 | 4604 | ВА57-39 | Автоматические выключатели серии ВА57-39 постоянного тока | M | Заказной | 1 | шт.
L630-4753 | ВА57-39-841810-400А-220DC-1250А-НР127AC-3З4Р-КОНТАКТОР | 35944 | 43132.8 |  | Автоматические выключатели в литом корпусе | Классическая | ВА57-39 | ВА57-39 | 4604 | ВА57-39 | Автоматические выключатели серии ВА57-39 постоянного тока | M | Заказной | 1 | шт.
L630-4754 | ВА57-39-841810-400А-220DC-1600А-НР127AC-3З4Р-КОНТАКТОР | 35944 | 43132.8 |  | Автоматические выключатели в литом корпусе | Классическая | ВА57-39 | ВА57-39 | 4604 | ВА57-39 | Автоматические выключатели серии ВА57-39 постоянного тока | M | Заказной | 1 | шт.
L630-4755 | ВА57-39-841810-400А-220DC-2000А-НР127AC-3З4Р-КОНТАКТОР | 35944 | 43132.8 |  | Автоматические выключатели в литом корпусе | Классическая | ВА57-39 | ВА57-39 | 4604 | ВА57-39 | Автоматические выключатели серии ВА57-39 постоянного тока | M | Заказной | 1 | шт.
L630-4756 | ВА57-39-841810-400А-220DC-2500А-НР127AC-3З4Р-КОНТАКТОР | 35944 | 43132.8 |  | Автоматические выключатели в литом корпусе | Классическая | ВА57-39 | ВА57-39 | 4604 | ВА57-39 | Автоматические выключатели серии ВА57-39 постоянного тока | M | Заказной | 1 | шт.
L630-4757 | ВА57-39-841810-400А-220DC-4000А-НР127AC-3З4Р-КОНТАКТОР | 35944 | 43132.8 |  | Автоматические выключатели в литом корпусе | Классическая | ВА57-39 | ВА57-39 | 4604 | ВА57-39 | Автоматические выключатели серии ВА57-39 постоянного тока | M | Заказной | 1 | шт.
L630-4758 | ВА57-39-841810-500А-220DC-1600А-НР127AC-3З4Р-КОНТАКТОР | 36340 | 43608 |  | Автоматические выключатели в литом корпусе | Классическая | ВА57-39 | ВА57-39 | 4604 | ВА57-39 | Автоматические выключатели серии ВА57-39 постоянного тока | M | Заказной | 1 | шт.
L630-4759 | ВА57-39-841810-500А-220DC-2000А-НР127AC-3З4Р-КОНТАКТОР | 36340 | 43608 |  | Автоматические выключатели в литом корпусе | Классическая | ВА57-39 | ВА57-39 | 4604 | ВА57-39 | Автоматические выключатели серии ВА57-39 постоянного тока | M | Заказной | 1 | шт.
L630-4760 | ВА57-39-841810-500А-220DC-2500А-НР127AC-3З4Р-КОНТАКТОР | 36340 | 43608 |  | Автоматические выключатели в литом корпусе | Классическая | ВА57-39 | ВА57-39 | 4604 | ВА57-39 | Автоматические выключатели серии ВА57-39 постоянного тока | M | Заказной | 1 | шт.
L630-4761 | ВА57-39-841810-500А-220DC-3000А-НР127AC-3З4Р-КОНТАКТОР | 36340 | 43608 |  | Автоматические выключатели в литом корпусе | Классическая | ВА57-39 | ВА57-39 | 4604 | ВА57-39 | Автоматические выключатели серии ВА57-39 постоянного тока | M | Заказной | 1 | шт.
L630-4762 | ВА57-39-841810-500А-220DC-5000А-НР127AC-3З4Р-КОНТАКТОР | 36340 | 43608 |  | Автоматические выключатели в литом корпусе | Классическая | ВА57-39 | ВА57-39 | 4604 | ВА57-39 | Автоматические выключатели серии ВА57-39 постоянного тока | M | Заказной | 1 | шт.
L630-4763 | ВА57-39-841810-630А-220DC-2000А-НР127AC-3З4Р-КОНТАКТОР | 36340 | 43608 |  | Автоматические выключатели в литом корпусе | Классическая | ВА57-39 | ВА57-39 | 4604 | ВА57-39 | Автоматические выключатели серии ВА57-39 постоянного тока | M | Заказной | 1 | шт.
L630-4764 | ВА57-39-841810-630А-220DC-2500А-НР127AC-3З4Р-КОНТАКТОР | 36340 | 43608 |  | Автоматические выключатели в литом корпусе | Классическая | ВА57-39 | ВА57-39 | 4604 | ВА57-39 | Автоматические выключатели серии ВА57-39 постоянного тока | M | Заказной | 1 | шт.
L630-4765 | ВА57-39-841810-630А-220DC-3200А-НР127AC-3З4Р-КОНТАКТОР | 36340 | 43608 |  | Автоматические выключатели в литом корпусе | Классическая | ВА57-39 | ВА57-39 | 4604 | ВА57-39 | Автоматические выключатели серии ВА57-39 постоянного тока | M | Заказной | 1 | шт.
L630-4766 | ВА57-39-841810-630А-220DC-4000А-НР127AC-3З4Р-КОНТАКТОР | 36340 | 43608 |  | Автоматические выключатели в литом корпусе | Классическая | ВА57-39 | ВА57-39 | 4604 | ВА57-39 | Автоматические выключатели серии ВА57-39 постоянного тока | M | Заказной | 1 | шт.
L630-4767 | ВА57-39-841810-630А-220DC-5000А-НР127AC-3З4Р-КОНТАКТОР | 36340 | 43608 |  | Автоматические выключатели в литом корпусе | Классическая | ВА57-39 | ВА57-39 | 4604 | ВА57-39 | Автоматические выключатели серии ВА57-39 постоянного тока | M | Заказной | 1 | шт.
L630-4768 | ВА57-39-831810-630А-220DC-1600А-НР127AC-3З4Р-КОНТАКТОР | 34312 | 41174.4 |  | Автоматические выключатели в литом корпусе | Классическая | ВА57-39 | ВА57-39 | 4604 | ВА57-39 | Автоматические выключатели серии ВА57-39 постоянного тока | M | Заказной | 1 | шт.
L630-4769 | ВА57-39-831810-630А-220DC-2000А-НР127AC-3З4Р-КОНТАКТОР | 34312 | 41174.4 |  | Автоматические выключатели в литом корпусе | Классическая | ВА57-39 | ВА57-39 | 4604 | ВА57-39 | Автоматические выключатели серии ВА57-39 постоянного тока | M | Заказной | 1 | шт.
L630-4770 | ВА57-39-831810-630А-220DC-2500А-НР127AC-3З4Р-КОНТАКТОР | 34312 | 41174.4 |  | Автоматические выключатели в литом корпусе | Классическая | ВА57-39 | ВА57-39 | 4604 | ВА57-39 | Автоматические выключатели серии ВА57-39 постоянного тока | M | Заказной | 1 | шт.
L630-4771 | ВА57-39-831810-630А-220DC-3200А-НР127AC-3З4Р-КОНТАКТОР | 34312 | 41174.4 |  | Автоматические выключатели в литом корпусе | Классическая | ВА57-39 | ВА57-39 | 4604 | ВА57-39 | Автоматические выключатели серии ВА57-39 постоянного тока | M | Заказной | 1 | шт.
L630-4772 | ВА57-39-831810-630А-220DC-4000А-НР127AC-3З4Р-КОНТАКТОР | 34312 | 41174.4 |  | Автоматические выключатели в литом корпусе | Классическая | ВА57-39 | ВА57-39 | 4604 | ВА57-39 | Автоматические выключатели серии ВА57-39 постоянного тока | M | Заказной | 1 | шт.
L630-4773 | ВА57-39-641810-250А-440DC-1250А-НР127AC-3З4Р-КОНТАКТОР | 34962 | 41954.4 |  | Автоматические выключатели в литом корпусе | Классическая | ВА57-39 | ВА57-39 | 4604 | ВА57-39 | Автоматические выключатели серии ВА57-39 постоянного тока | M | Заказной | 1 | шт.
L630-4774 | ВА57-39-641810-250А-440DC-1600А-НР127AC-3З4Р-КОНТАКТОР | 34962 | 41954.4 |  | Автоматические выключатели в литом корпусе | Классическая | ВА57-39 | ВА57-39 | 4604 | ВА57-39 | Автоматические выключатели серии ВА57-39 постоянного тока | M | Заказной | 1 | шт.
L630-4775 | ВА57-39-641810-250А-440DC-2500А-НР127AC-3З4Р-КОНТАКТОР | 34962 | 41954.4 |  | Автоматические выключатели в литом корпусе | Классическая | ВА57-39 | ВА57-39 | 4604 | ВА57-39 | Автоматические выключатели серии ВА57-39 постоянного тока | M | Заказной | 1 | шт.
L630-4776 | ВА57-39-641810-320А-440DC-1250А-НР127AC-3З4Р-КОНТАКТОР | 34962 | 41954.4 |  | Автоматические выключатели в литом корпусе | Классическая | ВА57-39 | ВА57-39 | 4604 | ВА57-39 | Автоматические выключатели серии ВА57-39 постоянного тока | M | Заказной | 1 | шт.
L630-4777 | ВА57-39-641810-320А-440DC-1600А-НР127AC-3З4Р-КОНТАКТОР | 34962 | 41954.4 |  | Автоматические выключатели в литом корпусе | Классическая | ВА57-39 | ВА57-39 | 4604 | ВА57-39 | Автоматические выключатели серии ВА57-39 постоянного тока | M | Заказной | 1 | шт.
L630-4778 | ВА57-39-641810-320А-440DC-2000А-НР127AC-3З4Р-КОНТАКТОР | 34962 | 41954.4 |  | Автоматические выключатели в литом корпусе | Классическая | ВА57-39 | ВА57-39 | 4604 | ВА57-39 | Автоматические выключатели серии ВА57-39 постоянного тока | M | Заказной | 1 | шт.
L630-4779 | ВА57-39-641810-320А-440DC-2500А-НР127AC-3З4Р-КОНТАКТОР | 34962 | 41954.4 |  | Автоматические выключатели в литом корпусе | Классическая | ВА57-39 | ВА57-39 | 4604 | ВА57-39 | Автоматические выключатели серии ВА57-39 постоянного тока | M | Заказной | 1 | шт.
L630-4780 | ВА57-39-641810-320А-440DC-3200А-НР127AC-3З4Р-КОНТАКТОР | 34962 | 41954.4 |  | Автоматические выключатели в литом корпусе | Классическая | ВА57-39 | ВА57-39 | 4604 | ВА57-39 | Автоматические выключатели серии ВА57-39 постоянного тока | M | Заказной | 1 | шт.
L630-4781 | ВА57-39-641810-400А-440DC-1250А-НР127AC-3З4Р-КОНТАКТОР | 34962 | 41954.4 |  | Автоматические выключатели в литом корпусе | Классическая | ВА57-39 | ВА57-39 | 4604 | ВА57-39 | Автоматические выключатели серии ВА57-39 постоянного тока | M | Заказной | 1 | шт.
L630-4782 | ВА57-39-641810-400А-440DC-1600А-НР127AC-3З4Р-КОНТАКТОР | 34962 | 41954.4 |  | Автоматические выключатели в литом корпусе | Классическая | ВА57-39 | ВА57-39 | 4604 | ВА57-39 | Автоматические выключатели серии ВА57-39 постоянного тока | M | Заказной | 1 | шт.
L630-4783 | ВА57-39-641810-400А-440DC-2000А-НР127AC-3З4Р-КОНТАКТОР | 34962 | 41954.4 |  | Автоматические выключатели в литом корпусе | Классическая | ВА57-39 | ВА57-39 | 4604 | ВА57-39 | Автоматические выключатели серии ВА57-39 постоянного тока | M | Заказной | 1 | шт.
L630-4784 | ВА57-39-641810-400А-440DC-2500А-НР127AC-3З4Р-КОНТАКТОР | 34962 | 41954.4 |  | Автоматические выключатели в литом корпусе | Классическая | ВА57-39 | ВА57-39 | 4604 | ВА57-39 | Автоматические выключатели серии ВА57-39 постоянного тока | M | Заказной | 1 | шт.
L630-4785 | ВА57-39-641810-400А-440DC-4000А-НР127AC-3З4Р-КОНТАКТОР | 34962 | 41954.4 |  | Автоматические выключатели в литом корпусе | Классическая | ВА57-39 | ВА57-39 | 4604 | ВА57-39 | Автоматические выключатели серии ВА57-39 постоянного тока | M | Заказной | 1 | шт.
L630-4786 | ВА57-39-641810-500А-440DC-1600А-НР127AC-3З4Р-КОНТАКТОР | 36732 | 44078.4 |  | Автоматические выключатели в литом корпусе | Классическая | ВА57-39 | ВА57-39 | 4604 | ВА57-39 | Автоматические выключатели серии ВА57-39 постоянного тока | M | Заказной | 1 | шт.
L630-4787 | ВА57-39-641810-500А-440DC-2000А-НР127AC-3З4Р-КОНТАКТОР | 36732 | 44078.4 |  | Автоматические выключатели в литом корпусе | Классическая | ВА57-39 | ВА57-39 | 4604 | ВА57-39 | Автоматические выключатели серии ВА57-39 постоянного тока | M | Заказной | 1 | шт.
L630-4788 | ВА57-39-641810-500А-440DC-2500А-НР127AC-3З4Р-КОНТАКТОР | 36732 | 44078.4 |  | Автоматические выключатели в литом корпусе | Классическая | ВА57-39 | ВА57-39 | 4604 | ВА57-39 | Автоматические выключатели серии ВА57-39 постоянного тока | M | Заказной | 1 | шт.
L630-4789 | ВА57-39-641810-500А-440DC-3000А-НР127AC-3З4Р-КОНТАКТОР | 36732 | 44078.4 |  | Автоматические выключатели в литом корпусе | Классическая | ВА57-39 | ВА57-39 | 4604 | ВА57-39 | Автоматические выключатели серии ВА57-39 постоянного тока | M | Заказной | 1 | шт.
L630-4790 | ВА57-39-641810-500А-440DC-5000А-НР127AC-3З4Р-КОНТАКТОР | 36732 | 44078.4 |  | Автоматические выключатели в литом корпусе | Классическая | ВА57-39 | ВА57-39 | 4604 | ВА57-39 | Автоматические выключатели серии ВА57-39 постоянного тока | M | Заказной | 1 | шт.
L630-4791 | ВА57-39-641810-630А-440DC-2000А-НР127AC-3З4Р-КОНТАКТОР | 36732 | 44078.4 |  | Автоматические выключатели в литом корпусе | Классическая | ВА57-39 | ВА57-39 | 4604 | ВА57-39 | Автоматические выключатели серии ВА57-39 постоянного тока | M | Заказной | 1 | шт.
L630-4792 | ВА57-39-641810-630А-440DC-2500А-НР127AC-3З4Р-КОНТАКТОР | 36732 | 44078.4 |  | Автоматические выключатели в литом корпусе | Классическая | ВА57-39 | ВА57-39 | 4604 | ВА57-39 | Автоматические выключатели серии ВА57-39 постоянного тока | M | Заказной | 1 | шт.
L630-4793 | ВА57-39-641810-630А-440DC-3200А-НР127AC-3З4Р-КОНТАКТОР | 36732 | 44078.4 |  | Автоматические выключатели в литом корпусе | Классическая | ВА57-39 | ВА57-39 | 4604 | ВА57-39 | Автоматические выключатели серии ВА57-39 постоянного тока | M | Заказной | 1 | шт.
L630-4794 | ВА57-39-641810-630А-440DC-4000А-НР127AC-3З4Р-КОНТАКТОР | 36732 | 44078.4 |  | Автоматические выключатели в литом корпусе | Классическая | ВА57-39 | ВА57-39 | 4604 | ВА57-39 | Автоматические выключатели серии ВА57-39 постоянного тока | M | Заказной | 1 | шт.
L630-4795 | ВА57-39-641810-630А-440DC-5000А-НР127AC-3З4Р-КОНТАКТОР | 36732 | 44078.4 |  | Автоматические выключатели в литом корпусе | Классическая | ВА57-39 | ВА57-39 | 4604 | ВА57-39 | Автоматические выключатели серии ВА57-39 постоянного тока | M | Заказной | 1 | шт.
L630-4796 | ВА57-39-631810-630А-440DC-1600А-НР127AC-3З4Р-КОНТАКТОР | 35262 | 42314.4 |  | Автоматические выключатели в литом корпусе | Классическая | ВА57-39 | ВА57-39 | 4604 | ВА57-39 | Автоматические выключатели серии ВА57-39 постоянного тока | M | Заказной | 1 | шт.
L630-4797 | ВА57-39-631810-630А-440DC-2000А-НР127AC-3З4Р-КОНТАКТОР | 35262 | 42314.4 |  | Автоматические выключатели в литом корпусе | Классическая | ВА57-39 | ВА57-39 | 4604 | ВА57-39 | Автоматические выключатели серии ВА57-39 постоянного тока | M | Заказной | 1 | шт.
L630-4798 | ВА57-39-631810-630А-440DC-2500А-НР127AC-3З4Р-КОНТАКТОР | 35262 | 42314.4 |  | Автоматические выключатели в литом корпусе | Классическая | ВА57-39 | ВА57-39 | 4604 | ВА57-39 | Автоматические выключатели серии ВА57-39 постоянного тока | M | Заказной | 1 | шт.
L630-4799 | ВА57-39-631810-630А-440DC-3200А-НР127AC-3З4Р-КОНТАКТОР | 35262 | 42314.4 |  | Автоматические выключатели в литом корпусе | Классическая | ВА57-39 | ВА57-39 | 4604 | ВА57-39 | Автоматические выключатели серии ВА57-39 постоянного тока | M | Заказной | 1 | шт.
L630-4800 | ВА57-39-631810-630А-440DC-4000А-НР127AC-3З4Р-КОНТАКТОР | 35262 | 42314.4 |  | Автоматические выключатели в литом корпусе | Классическая | ВА57-39 | ВА57-39 | 4604 | ВА57-39 | Автоматические выключатели серии ВА57-39 постоянного тока | M | Заказной | 1 | шт.
L630-4801 | ВА57-39-841810-250А-220DC-1250А-НР230AC-3З4Р-КОНТАКТОР | 35944 | 43132.8 |  | Автоматические выключатели в литом корпусе | Классическая | ВА57-39 | ВА57-39 | 4604 | ВА57-39 | Автоматические выключатели серии ВА57-39 постоянного тока | M | Заказной | 1 | шт.
L630-4802 | ВА57-39-841810-250А-220DC-1600А-НР230AC-3З4Р-КОНТАКТОР | 35944 | 43132.8 |  | Автоматические выключатели в литом корпусе | Классическая | ВА57-39 | ВА57-39 | 4604 | ВА57-39 | Автоматические выключатели серии ВА57-39 постоянного тока | M | Заказной | 1 | шт.
L630-4803 | ВА57-39-841810-250А-220DC-2500А-НР230AC-3З4Р-КОНТАКТОР | 35944 | 43132.8 |  | Автоматические выключатели в литом корпусе | Классическая | ВА57-39 | ВА57-39 | 4604 | ВА57-39 | Автоматические выключатели серии ВА57-39 постоянного тока | M | Заказной | 1 | шт.
L630-4804 | ВА57-39-841810-320А-220DC-1250А-НР230AC-3З4Р-КОНТАКТОР | 35944 | 43132.8 |  | Автоматические выключатели в литом корпусе | Классическая | ВА57-39 | ВА57-39 | 4604 | ВА57-39 | Автоматические выключатели серии ВА57-39 постоянного тока | M | Заказной | 1 | шт.
L630-4805 | ВА57-39-841810-320А-220DC-1600А-НР230AC-3З4Р-КОНТАКТОР | 35944 | 43132.8 |  | Автоматические выключатели в литом корпусе | Классическая | ВА57-39 | ВА57-39 | 4604 | ВА57-39 | Автоматические выключатели серии ВА57-39 постоянного тока | M | Заказной | 1 | шт.
L630-4806 | ВА57-39-841810-320А-220DC-2000А-НР230AC-3З4Р-КОНТАКТОР | 35944 | 43132.8 |  | Автоматические выключатели в литом корпусе | Классическая | ВА57-39 | ВА57-39 | 4604 | ВА57-39 | Автоматические выключатели серии ВА57-39 постоянного тока | M | Заказной | 1 | шт.
L630-4807 | ВА57-39-841810-320А-220DC-2500А-НР230AC-3З4Р-КОНТАКТОР | 35944 | 43132.8 |  | Автоматические выключатели в литом корпусе | Классическая | ВА57-39 | ВА57-39 | 4604 | ВА57-39 | Автоматические выключатели серии ВА57-39 постоянного тока | M | Заказной | 1 | шт.
L630-4808 | ВА57-39-841810-320А-220DC-3200А-НР230AC-3З4Р-КОНТАКТОР | 35944 | 43132.8 |  | Автоматические выключатели в литом корпусе | Классическая | ВА57-39 | ВА57-39 | 4604 | ВА57-39 | Автоматические выключатели серии ВА57-39 постоянного тока | M | Заказной | 1 | шт.
L630-4809 | ВА57-39-841810-400А-220DC-1250А-НР230AC-3З4Р-КОНТАКТОР | 35944 | 43132.8 |  | Автоматические выключатели в литом корпусе | Классическая | ВА57-39 | ВА57-39 | 4604 | ВА57-39 | Автоматические выключатели серии ВА57-39 постоянного тока | M | Заказной | 1 | шт.
L630-4810 | ВА57-39-841810-400А-220DC-1600А-НР230AC-3З4Р-КОНТАКТОР | 35944 | 43132.8 |  | Автоматические выключатели в литом корпусе | Классическая | ВА57-39 | ВА57-39 | 4604 | ВА57-39 | Автоматические выключатели серии ВА57-39 постоянного тока | M | Заказной | 1 | шт.
L630-4811 | ВА57-39-841810-400А-220DC-2000А-НР230AC-3З4Р-КОНТАКТОР | 35944 | 43132.8 |  | Автоматические выключатели в литом корпусе | Классическая | ВА57-39 | ВА57-39 | 4604 | ВА57-39 | Автоматические выключатели серии ВА57-39 постоянного тока | M | Заказной | 1 | шт.
L630-4812 | ВА57-39-841810-400А-220DC-2500А-НР230AC-3З4Р-КОНТАКТОР | 35944 | 43132.8 |  | Автоматические выключатели в литом корпусе | Классическая | ВА57-39 | ВА57-39 | 4604 | ВА57-39 | Автоматические выключатели серии ВА57-39 постоянного тока | M | Заказной | 1 | шт.
L630-4813 | ВА57-39-841810-400А-220DC-4000А-НР230AC-3З4Р-КОНТАКТОР | 35944 | 43132.8 |  | Автоматические выключатели в литом корпусе | Классическая | ВА57-39 | ВА57-39 | 4604 | ВА57-39 | Автоматические выключатели серии ВА57-39 постоянного тока | M | Заказной | 1 | шт.
L630-4814 | ВА57-39-841810-500А-220DC-1600А-НР230AC-3З4Р-КОНТАКТОР | 36340 | 43608 |  | Автоматические выключатели в литом корпусе | Классическая | ВА57-39 | ВА57-39 | 4604 | ВА57-39 | Автоматические выключатели серии ВА57-39 постоянного тока | M | Заказной | 1 | шт.
L630-4815 | ВА57-39-841810-500А-220DC-2000А-НР230AC-3З4Р-КОНТАКТОР | 36340 | 43608 |  | Автоматические выключатели в литом корпусе | Классическая | ВА57-39 | ВА57-39 | 4604 | ВА57-39 | Автоматические выключатели серии ВА57-39 постоянного тока | M | Заказной | 1 | шт.
L630-4816 | ВА57-39-841810-500А-220DC-2500А-НР230AC-3З4Р-КОНТАКТОР | 36340 | 43608 |  | Автоматические выключатели в литом корпусе | Классическая | ВА57-39 | ВА57-39 | 4604 | ВА57-39 | Автоматические выключатели серии ВА57-39 постоянного тока | M | Заказной | 1 | шт.
L630-4817 | ВА57-39-841810-500А-220DC-3000А-НР230AC-3З4Р-КОНТАКТОР | 36340 | 43608 |  | Автоматические выключатели в литом корпусе | Классическая | ВА57-39 | ВА57-39 | 4604 | ВА57-39 | Автоматические выключатели серии ВА57-39 постоянного тока | M | Заказной | 1 | шт.
L630-4818 | ВА57-39-841810-500А-220DC-5000А-НР230AC-3З4Р-КОНТАКТОР | 36340 | 43608 |  | Автоматические выключатели в литом корпусе | Классическая | ВА57-39 | ВА57-39 | 4604 | ВА57-39 | Автоматические выключатели серии ВА57-39 постоянного тока | M | Заказной | 1 | шт.
L630-4819 | ВА57-39-841810-630А-220DC-2000А-НР230AC-3З4Р-КОНТАКТОР | 36340 | 43608 |  | Автоматические выключатели в литом корпусе | Классическая | ВА57-39 | ВА57-39 | 4604 | ВА57-39 | Автоматические выключатели серии ВА57-39 постоянного тока | M | Заказной | 1 | шт.
L630-4820 | ВА57-39-841810-630А-220DC-2500А-НР230AC-3З4Р-КОНТАКТОР | 36340 | 43608 |  | Автоматические выключатели в литом корпусе | Классическая | ВА57-39 | ВА57-39 | 4604 | ВА57-39 | Автоматические выключатели серии ВА57-39 постоянного тока | M | Заказной | 1 | шт.
L630-4821 | ВА57-39-841810-630А-220DC-3200А-НР230AC-3З4Р-КОНТАКТОР | 36340 | 43608 |  | Автоматические выключатели в литом корпусе | Классическая | ВА57-39 | ВА57-39 | 4604 | ВА57-39 | Автоматические выключатели серии ВА57-39 постоянного тока | M | Заказной | 1 | шт.
L630-4822 | ВА57-39-841810-630А-220DC-4000А-НР230AC-3З4Р-КОНТАКТОР | 36340 | 43608 |  | Автоматические выключатели в литом корпусе | Классическая | ВА57-39 | ВА57-39 | 4604 | ВА57-39 | Автоматические выключатели серии ВА57-39 постоянного тока | M | Заказной | 1 | шт.
L630-4823 | ВА57-39-841810-630А-220DC-5000А-НР230AC-3З4Р-КОНТАКТОР | 36340 | 43608 |  | Автоматические выключатели в литом корпусе | Классическая | ВА57-39 | ВА57-39 | 4604 | ВА57-39 | Автоматические выключатели серии ВА57-39 постоянного тока | M | Заказной | 1 | шт.
L630-4824 | ВА57-39-831810-630А-220DC-1600А-НР230AC-3З4Р-КОНТАКТОР | 34312 | 41174.4 |  | Автоматические выключатели в литом корпусе | Классическая | ВА57-39 | ВА57-39 | 4604 | ВА57-39 | Автоматические выключатели серии ВА57-39 постоянного тока | M | Заказной | 1 | шт.
L630-4825 | ВА57-39-831810-630А-220DC-2000А-НР230AC-3З4Р-КОНТАКТОР | 34312 | 41174.4 |  | Автоматические выключатели в литом корпусе | Классическая | ВА57-39 | ВА57-39 | 4604 | ВА57-39 | Автоматические выключатели серии ВА57-39 постоянного тока | M | Заказной | 1 | шт.
L630-4826 | ВА57-39-831810-630А-220DC-2500А-НР230AC-3З4Р-КОНТАКТОР | 34312 | 41174.4 |  | Автоматические выключатели в литом корпусе | Классическая | ВА57-39 | ВА57-39 | 4604 | ВА57-39 | Автоматические выключатели серии ВА57-39 постоянного тока | M | Заказной | 1 | шт.
L630-4827 | ВА57-39-831810-630А-220DC-3200А-НР230AC-3З4Р-КОНТАКТОР | 34312 | 41174.4 |  | Автоматические выключатели в литом корпусе | Классическая | ВА57-39 | ВА57-39 | 4604 | ВА57-39 | Автоматические выключатели серии ВА57-39 постоянного тока | M | Заказной | 1 | шт.
L630-4828 | ВА57-39-831810-630А-220DC-4000А-НР230AC-3З4Р-КОНТАКТОР | 34312 | 41174.4 |  | Автоматические выключатели в литом корпусе | Классическая | ВА57-39 | ВА57-39 | 4604 | ВА57-39 | Автоматические выключатели серии ВА57-39 постоянного тока | M | Заказной | 1 | шт.
L630-4829 | ВА57-39-641810-250А-440DC-1250А-НР230AC-3З4Р-КОНТАКТОР | 34962 | 41954.4 |  | Автоматические выключатели в литом корпусе | Классическая | ВА57-39 | ВА57-39 | 4604 | ВА57-39 | Автоматические выключатели серии ВА57-39 постоянного тока | M | Заказной | 1 | шт.
L630-4830 | ВА57-39-641810-250А-440DC-1600А-НР230AC-3З4Р-КОНТАКТОР | 34962 | 41954.4 |  | Автоматические выключатели в литом корпусе | Классическая | ВА57-39 | ВА57-39 | 4604 | ВА57-39 | Автоматические выключатели серии ВА57-39 постоянного тока | M | Заказной | 1 | шт.
L630-4831 | ВА57-39-641810-250А-440DC-2500А-НР230AC-3З4Р-КОНТАКТОР | 34962 | 41954.4 |  | Автоматические выключатели в литом корпусе | Классическая | ВА57-39 | ВА57-39 | 4604 | ВА57-39 | Автоматические выключатели серии ВА57-39 постоянного тока | M | Заказной | 1 | шт.
L630-4832 | ВА57-39-641810-320А-440DC-1250А-НР230AC-3З4Р-КОНТАКТОР | 34962 | 41954.4 |  | Автоматические выключатели в литом корпусе | Классическая | ВА57-39 | ВА57-39 | 4604 | ВА57-39 | Автоматические выключатели серии ВА57-39 постоянного тока | M | Заказной | 1 | шт.
L630-4833 | ВА57-39-641810-320А-440DC-1600А-НР230AC-3З4Р-КОНТАКТОР | 34962 | 41954.4 |  | Автоматические выключатели в литом корпусе | Классическая | ВА57-39 | ВА57-39 | 4604 | ВА57-39 | Автоматические выключатели серии ВА57-39 постоянного тока | M | Заказной | 1 | шт.
L630-4834 | ВА57-39-641810-320А-440DC-2000А-НР230AC-3З4Р-КОНТАКТОР | 34962 | 41954.4 |  | Автоматические выключатели в литом корпусе | Классическая | ВА57-39 | ВА57-39 | 4604 | ВА57-39 | Автоматические выключатели серии ВА57-39 постоянного тока | M | Заказной | 1 | шт.
L630-4835 | ВА57-39-641810-320А-440DC-2500А-НР230AC-3З4Р-КОНТАКТОР | 34962 | 41954.4 |  | Автоматические выключатели в литом корпусе | Классическая | ВА57-39 | ВА57-39 | 4604 | ВА57-39 | Автоматические выключатели серии ВА57-39 постоянного тока | M | Заказной | 1 | шт.
L630-4836 | ВА57-39-641810-320А-440DC-3200А-НР230AC-3З4Р-КОНТАКТОР | 34962 | 41954.4 |  | Автоматические выключатели в литом корпусе | Классическая | ВА57-39 | ВА57-39 | 4604 | ВА57-39 | Автоматические выключатели серии ВА57-39 постоянного тока | M | Заказной | 1 | шт.
L630-4837 | ВА57-39-641810-400А-440DC-1250А-НР230AC-3З4Р-КОНТАКТОР | 34962 | 41954.4 |  | Автоматические выключатели в литом корпусе | Классическая | ВА57-39 | ВА57-39 | 4604 | ВА57-39 | Автоматические выключатели серии ВА57-39 постоянного тока | M | Заказной | 1 | шт.
L630-4838 | ВА57-39-641810-400А-440DC-1600А-НР230AC-3З4Р-КОНТАКТОР | 34962 | 41954.4 |  | Автоматические выключатели в литом корпусе | Классическая | ВА57-39 | ВА57-39 | 4604 | ВА57-39 | Автоматические выключатели серии ВА57-39 постоянного тока | M | Заказной | 1 | шт.
L630-4839 | ВА57-39-641810-400А-440DC-2000А-НР230AC-3З4Р-КОНТАКТОР | 34962 | 41954.4 |  | Автоматические выключатели в литом корпусе | Классическая | ВА57-39 | ВА57-39 | 4604 | ВА57-39 | Автоматические выключатели серии ВА57-39 постоянного тока | M | Заказной | 1 | шт.
L630-4840 | ВА57-39-641810-400А-440DC-2500А-НР230AC-3З4Р-КОНТАКТОР | 34962 | 41954.4 |  | Автоматические выключатели в литом корпусе | Классическая | ВА57-39 | ВА57-39 | 4604 | ВА57-39 | Автоматические выключатели серии ВА57-39 постоянного тока | M | Заказной | 1 | шт.
L630-4841 | ВА57-39-641810-400А-440DC-4000А-НР230AC-3З4Р-КОНТАКТОР | 34962 | 41954.4 |  | Автоматические выключатели в литом корпусе | Классическая | ВА57-39 | ВА57-39 | 4604 | ВА57-39 | Автоматические выключатели серии ВА57-39 постоянного тока | M | Заказной | 1 | шт.
L630-4842 | ВА57-39-641810-500А-440DC-1600А-НР230AC-3З4Р-КОНТАКТОР | 36732 | 44078.4 |  | Автоматические выключатели в литом корпусе | Классическая | ВА57-39 | ВА57-39 | 4604 | ВА57-39 | Автоматические выключатели серии ВА57-39 постоянного тока | M | Заказной | 1 | шт.
L630-4843 | ВА57-39-641810-500А-440DC-2000А-НР230AC-3З4Р-КОНТАКТОР | 36732 | 44078.4 |  | Автоматические выключатели в литом корпусе | Классическая | ВА57-39 | ВА57-39 | 4604 | ВА57-39 | Автоматические выключатели серии ВА57-39 постоянного тока | M | Заказной | 1 | шт.
L630-4844 | ВА57-39-641810-500А-440DC-2500А-НР230AC-3З4Р-КОНТАКТОР | 36732 | 44078.4 |  | Автоматические выключатели в литом корпусе | Классическая | ВА57-39 | ВА57-39 | 4604 | ВА57-39 | Автоматические выключатели серии ВА57-39 постоянного тока | M | Заказной | 1 | шт.
L630-4845 | ВА57-39-641810-500А-440DC-3000А-НР230AC-3З4Р-КОНТАКТОР | 36732 | 44078.4 |  | Автоматические выключатели в литом корпусе | Классическая | ВА57-39 | ВА57-39 | 4604 | ВА57-39 | Автоматические выключатели серии ВА57-39 постоянного тока | M | Заказной | 1 | шт.
L630-4846 | ВА57-39-641810-500А-440DC-5000А-НР230AC-3З4Р-КОНТАКТОР | 36732 | 44078.4 |  | Автоматические выключатели в литом корпусе | Классическая | ВА57-39 | ВА57-39 | 4604 | ВА57-39 | Автоматические выключатели серии ВА57-39 постоянного тока | M | Заказной | 1 | шт.
L630-4847 | ВА57-39-641810-630А-440DC-2000А-НР230AC-3З4Р-КОНТАКТОР | 36732 | 44078.4 |  | Автоматические выключатели в литом корпусе | Классическая | ВА57-39 | ВА57-39 | 4604 | ВА57-39 | Автоматические выключатели серии ВА57-39 постоянного тока | M | Заказной | 1 | шт.
L630-4848 | ВА57-39-641810-630А-440DC-2500А-НР230AC-3З4Р-КОНТАКТОР | 36732 | 44078.4 |  | Автоматические выключатели в литом корпусе | Классическая | ВА57-39 | ВА57-39 | 4604 | ВА57-39 | Автоматические выключатели серии ВА57-39 постоянного тока | M | Заказной | 1 | шт.
L630-4849 | ВА57-39-641810-630А-440DC-3200А-НР230AC-3З4Р-КОНТАКТОР | 36732 | 44078.4 |  | Автоматические выключатели в литом корпусе | Классическая | ВА57-39 | ВА57-39 | 4604 | ВА57-39 | Автоматические выключатели серии ВА57-39 постоянного тока | M | Заказной | 1 | шт.
L630-4850 | ВА57-39-641810-630А-440DC-4000А-НР230AC-3З4Р-КОНТАКТОР | 36732 | 44078.4 |  | Автоматические выключатели в литом корпусе | Классическая | ВА57-39 | ВА57-39 | 4604 | ВА57-39 | Автоматические выключатели серии ВА57-39 постоянного тока | M | Заказной | 1 | шт.
L630-4851 | ВА57-39-641810-630А-440DC-5000А-НР230AC-3З4Р-КОНТАКТОР | 36732 | 44078.4 |  | Автоматические выключатели в литом корпусе | Классическая | ВА57-39 | ВА57-39 | 4604 | ВА57-39 | Автоматические выключатели серии ВА57-39 постоянного тока | M | Заказной | 1 | шт.
L630-4852 | ВА57-39-631810-630А-440DC-1600А-НР230AC-3З4Р-КОНТАКТОР | 35262 | 42314.4 |  | Автоматические выключатели в литом корпусе | Классическая | ВА57-39 | ВА57-39 | 4604 | ВА57-39 | Автоматические выключатели серии ВА57-39 постоянного тока | M | Заказной | 1 | шт.
L630-4853 | ВА57-39-631810-630А-440DC-2000А-НР230AC-3З4Р-КОНТАКТОР | 35262 | 42314.4 |  | Автоматические выключатели в литом корпусе | Классическая | ВА57-39 | ВА57-39 | 4604 | ВА57-39 | Автоматические выключатели серии ВА57-39 постоянного тока | M | Заказной | 1 | шт.
L630-4854 | ВА57-39-631810-630А-440DC-2500А-НР230AC-3З4Р-КОНТАКТОР | 35262 | 42314.4 |  | Автоматические выключатели в литом корпусе | Классическая | ВА57-39 | ВА57-39 | 4604 | ВА57-39 | Автоматические выключатели серии ВА57-39 постоянного тока | M | Заказной | 1 | шт.
L630-4855 | ВА57-39-631810-630А-440DC-3200А-НР230AC-3З4Р-КОНТАКТОР | 35262 | 42314.4 |  | Автоматические выключатели в литом корпусе | Классическая | ВА57-39 | ВА57-39 | 4604 | ВА57-39 | Автоматические выключатели серии ВА57-39 постоянного тока | M | Заказной | 1 | шт.
L630-4856 | ВА57-39-631810-630А-440DC-4000А-НР230AC-3З4Р-КОНТАКТОР | 35262 | 42314.4 |  | Автоматические выключатели в литом корпусе | Классическая | ВА57-39 | ВА57-39 | 4604 | ВА57-39 | Автоматические выключатели серии ВА57-39 постоянного тока | M | Заказной | 1 | шт.
L630-4857 | ВА57-39-841810-250А-220DC-1250А-НР400AC-3З4Р-КОНТАКТОР | 35944 | 43132.8 |  | Автоматические выключатели в литом корпусе | Классическая | ВА57-39 | ВА57-39 | 4604 | ВА57-39 | Автоматические выключатели серии ВА57-39 постоянного тока | M | Заказной | 1 | шт.
L630-4858 | ВА57-39-841810-250А-220DC-1600А-НР400AC-3З4Р-КОНТАКТОР | 35944 | 43132.8 |  | Автоматические выключатели в литом корпусе | Классическая | ВА57-39 | ВА57-39 | 4604 | ВА57-39 | Автоматические выключатели серии ВА57-39 постоянного тока | M | Заказной | 1 | шт.
L630-4859 | ВА57-39-841810-250А-220DC-2500А-НР400AC-3З4Р-КОНТАКТОР | 35944 | 43132.8 |  | Автоматические выключатели в литом корпусе | Классическая | ВА57-39 | ВА57-39 | 4604 | ВА57-39 | Автоматические выключатели серии ВА57-39 постоянного тока | M | Заказной | 1 | шт.
L630-4860 | ВА57-39-841810-320А-220DC-1250А-НР400AC-3З4Р-КОНТАКТОР | 35944 | 43132.8 |  | Автоматические выключатели в литом корпусе | Классическая | ВА57-39 | ВА57-39 | 4604 | ВА57-39 | Автоматические выключатели серии ВА57-39 постоянного тока | M | Заказной | 1 | шт.
L630-4861 | ВА57-39-841810-320А-220DC-1600А-НР400AC-3З4Р-КОНТАКТОР | 35944 | 43132.8 |  | Автоматические выключатели в литом корпусе | Классическая | ВА57-39 | ВА57-39 | 4604 | ВА57-39 | Автоматические выключатели серии ВА57-39 постоянного тока | M | Заказной | 1 | шт.
L630-4862 | ВА57-39-841810-320А-220DC-2000А-НР400AC-3З4Р-КОНТАКТОР | 35944 | 43132.8 |  | Автоматические выключатели в литом корпусе | Классическая | ВА57-39 | ВА57-39 | 4604 | ВА57-39 | Автоматические выключатели серии ВА57-39 постоянного тока | M | Заказной | 1 | шт.
L630-4863 | ВА57-39-841810-320А-220DC-2500А-НР400AC-3З4Р-КОНТАКТОР | 35944 | 43132.8 |  | Автоматические выключатели в литом корпусе | Классическая | ВА57-39 | ВА57-39 | 4604 | ВА57-39 | Автоматические выключатели серии ВА57-39 постоянного тока | M | Заказной | 1 | шт.
L630-4864 | ВА57-39-841810-320А-220DC-3200А-НР400AC-3З4Р-КОНТАКТОР | 35944 | 43132.8 |  | Автоматические выключатели в литом корпусе | Классическая | ВА57-39 | ВА57-39 | 4604 | ВА57-39 | Автоматические выключатели серии ВА57-39 постоянного тока | M | Заказной | 1 | шт.
L630-4865 | ВА57-39-841810-400А-220DC-1250А-НР400AC-3З4Р-КОНТАКТОР | 35944 | 43132.8 |  | Автоматические выключатели в литом корпусе | Классическая | ВА57-39 | ВА57-39 | 4604 | ВА57-39 | Автоматические выключатели серии ВА57-39 постоянного тока | M | Заказной | 1 | шт.
L630-4866 | ВА57-39-841810-400А-220DC-1600А-НР400AC-3З4Р-КОНТАКТОР | 35944 | 43132.8 |  | Автоматические выключатели в литом корпусе | Классическая | ВА57-39 | ВА57-39 | 4604 | ВА57-39 | Автоматические выключатели серии ВА57-39 постоянного тока | M | Заказной | 1 | шт.
L630-4867 | ВА57-39-841810-400А-220DC-2000А-НР400AC-3З4Р-КОНТАКТОР | 35944 | 43132.8 |  | Автоматические выключатели в литом корпусе | Классическая | ВА57-39 | ВА57-39 | 4604 | ВА57-39 | Автоматические выключатели серии ВА57-39 постоянного тока | M | Заказной | 1 | шт.
L630-4868 | ВА57-39-841810-400А-220DC-2500А-НР400AC-3З4Р-КОНТАКТОР | 35944 | 43132.8 |  | Автоматические выключатели в литом корпусе | Классическая | ВА57-39 | ВА57-39 | 4604 | ВА57-39 | Автоматические выключатели серии ВА57-39 постоянного тока | M | Заказной | 1 | шт.
L630-4869 | ВА57-39-841810-400А-220DC-4000А-НР400AC-3З4Р-КОНТАКТОР | 35944 | 43132.8 |  | Автоматические выключатели в литом корпусе | Классическая | ВА57-39 | ВА57-39 | 4604 | ВА57-39 | Автоматические выключатели серии ВА57-39 постоянного тока | M | Заказной | 1 | шт.
L630-4870 | ВА57-39-841810-500А-220DC-1600А-НР400AC-3З4Р-КОНТАКТОР | 36340 | 43608 |  | Автоматические выключатели в литом корпусе | Классическая | ВА57-39 | ВА57-39 | 4604 | ВА57-39 | Автоматические выключатели серии ВА57-39 постоянного тока | M | Заказной | 1 | шт.
L630-4871 | ВА57-39-841810-500А-220DC-2000А-НР400AC-3З4Р-КОНТАКТОР | 36340 | 43608 |  | Автоматические выключатели в литом корпусе | Классическая | ВА57-39 | ВА57-39 | 4604 | ВА57-39 | Автоматические выключатели серии ВА57-39 постоянного тока | M | Заказной | 1 | шт.
L630-4872 | ВА57-39-841810-500А-220DC-2500А-НР400AC-3З4Р-КОНТАКТОР | 36340 | 43608 |  | Автоматические выключатели в литом корпусе | Классическая | ВА57-39 | ВА57-39 | 4604 | ВА57-39 | Автоматические выключатели серии ВА57-39 постоянного тока | M | Заказной | 1 | шт.
L630-4873 | ВА57-39-841810-500А-220DC-3000А-НР400AC-3З4Р-КОНТАКТОР | 36340 | 43608 |  | Автоматические выключатели в литом корпусе | Классическая | ВА57-39 | ВА57-39 | 4604 | ВА57-39 | Автоматические выключатели серии ВА57-39 постоянного тока | M | Заказной | 1 | шт.
L630-4874 | ВА57-39-841810-500А-220DC-5000А-НР400AC-3З4Р-КОНТАКТОР | 36340 | 43608 |  | Автоматические выключатели в литом корпусе | Классическая | ВА57-39 | ВА57-39 | 4604 | ВА57-39 | Автоматические выключатели серии ВА57-39 постоянного тока | M | Заказной | 1 | шт.
L630-4875 | ВА57-39-841810-630А-220DC-2000А-НР400AC-3З4Р-КОНТАКТОР | 36340 | 43608 |  | Автоматические выключатели в литом корпусе | Классическая | ВА57-39 | ВА57-39 | 4604 | ВА57-39 | Автоматические выключатели серии ВА57-39 постоянного тока | M | Заказной | 1 | шт.
L630-4876 | ВА57-39-841810-630А-220DC-2500А-НР400AC-3З4Р-КОНТАКТОР | 36340 | 43608 |  | Автоматические выключатели в литом корпусе | Классическая | ВА57-39 | ВА57-39 | 4604 | ВА57-39 | Автоматические выключатели серии ВА57-39 постоянного тока | M | Заказной | 1 | шт.
L630-4877 | ВА57-39-841810-630А-220DC-3200А-НР400AC-3З4Р-КОНТАКТОР | 36340 | 43608 |  | Автоматические выключатели в литом корпусе | Классическая | ВА57-39 | ВА57-39 | 4604 | ВА57-39 | Автоматические выключатели серии ВА57-39 постоянного тока | M | Заказной | 1 | шт.
L630-4878 | ВА57-39-841810-630А-220DC-4000А-НР400AC-3З4Р-КОНТАКТОР | 36340 | 43608 |  | Автоматические выключатели в литом корпусе | Классическая | ВА57-39 | ВА57-39 | 4604 | ВА57-39 | Автоматические выключатели серии ВА57-39 постоянного тока | M | Заказной | 1 | шт.
L630-4879 | ВА57-39-841810-630А-220DC-5000А-НР400AC-3З4Р-КОНТАКТОР | 36340 | 43608 |  | Автоматические выключатели в литом корпусе | Классическая | ВА57-39 | ВА57-39 | 4604 | ВА57-39 | Автоматические выключатели серии ВА57-39 постоянного тока | M | Заказной | 1 | шт.
L630-4880 | ВА57-39-831810-630А-220DC-1600А-НР400AC-3З4Р-КОНТАКТОР | 34312 | 41174.4 |  | Автоматические выключатели в литом корпусе | Классическая | ВА57-39 | ВА57-39 | 4604 | ВА57-39 | Автоматические выключатели серии ВА57-39 постоянного тока | M | Заказной | 1 | шт.
L630-4881 | ВА57-39-831810-630А-220DC-2000А-НР400AC-3З4Р-КОНТАКТОР | 34312 | 41174.4 |  | Автоматические выключатели в литом корпусе | Классическая | ВА57-39 | ВА57-39 | 4604 | ВА57-39 | Автоматические выключатели серии ВА57-39 постоянного тока | M | Заказной | 1 | шт.
L630-4882 | ВА57-39-831810-630А-220DC-2500А-НР400AC-3З4Р-КОНТАКТОР | 34312 | 41174.4 |  | Автоматические выключатели в литом корпусе | Классическая | ВА57-39 | ВА57-39 | 4604 | ВА57-39 | Автоматические выключатели серии ВА57-39 постоянного тока | M | Заказной | 1 | шт.
L630-4883 | ВА57-39-831810-630А-220DC-3200А-НР400AC-3З4Р-КОНТАКТОР | 34312 | 41174.4 |  | Автоматические выключатели в литом корпусе | Классическая | ВА57-39 | ВА57-39 | 4604 | ВА57-39 | Автоматические выключатели серии ВА57-39 постоянного тока | M | Заказной | 1 | шт.
L630-4884 | ВА57-39-831810-630А-220DC-4000А-НР400AC-3З4Р-КОНТАКТОР | 34312 | 41174.4 |  | Автоматические выключатели в литом корпусе | Классическая | ВА57-39 | ВА57-39 | 4604 | ВА57-39 | Автоматические выключатели серии ВА57-39 постоянного тока | M | Заказной | 1 | шт.
L630-4885 | ВА57-39-641810-250А-440DC-1250А-НР400AC-3З4Р-КОНТАКТОР | 34962 | 41954.4 |  | Автоматические выключатели в литом корпусе | Классическая | ВА57-39 | ВА57-39 | 4604 | ВА57-39 | Автоматические выключатели серии ВА57-39 постоянного тока | M | Заказной | 1 | шт.
L630-4886 | ВА57-39-641810-250А-440DC-1600А-НР400AC-3З4Р-КОНТАКТОР | 34962 | 41954.4 |  | Автоматические выключатели в литом корпусе | Классическая | ВА57-39 | ВА57-39 | 4604 | ВА57-39 | Автоматические выключатели серии ВА57-39 постоянного тока | M | Заказной | 1 | шт.
L630-4887 | ВА57-39-641810-250А-440DC-2500А-НР400AC-3З4Р-КОНТАКТОР | 34962 | 41954.4 |  | Автоматические выключатели в литом корпусе | Классическая | ВА57-39 | ВА57-39 | 4604 | ВА57-39 | Автоматические выключатели серии ВА57-39 постоянного тока | M | Заказной | 1 | шт.
L630-4888 | ВА57-39-641810-320А-440DC-1250А-НР400AC-3З4Р-КОНТАКТОР | 34962 | 41954.4 |  | Автоматические выключатели в литом корпусе | Классическая | ВА57-39 | ВА57-39 | 4604 | ВА57-39 | Автоматические выключатели серии ВА57-39 постоянного тока | M | Заказной | 1 | шт.
L630-4889 | ВА57-39-641810-320А-440DC-1600А-НР400AC-3З4Р-КОНТАКТОР | 34962 | 41954.4 |  | Автоматические выключатели в литом корпусе | Классическая | ВА57-39 | ВА57-39 | 4604 | ВА57-39 | Автоматические выключатели серии ВА57-39 постоянного тока | M | Заказной | 1 | шт.
L630-4890 | ВА57-39-641810-320А-440DC-2000А-НР400AC-3З4Р-КОНТАКТОР | 34962 | 41954.4 |  | Автоматические выключатели в литом корпусе | Классическая | ВА57-39 | ВА57-39 | 4604 | ВА57-39 | Автоматические выключатели серии ВА57-39 постоянного тока | M | Заказной | 1 | шт.
L630-4891 | ВА57-39-641810-320А-440DC-2500А-НР400AC-3З4Р-КОНТАКТОР | 34962 | 41954.4 |  | Автоматические выключатели в литом корпусе | Классическая | ВА57-39 | ВА57-39 | 4604 | ВА57-39 | Автоматические выключатели серии ВА57-39 постоянного тока | M | Заказной | 1 | шт.
L630-4892 | ВА57-39-641810-320А-440DC-3200А-НР400AC-3З4Р-КОНТАКТОР | 34962 | 41954.4 |  | Автоматические выключатели в литом корпусе | Классическая | ВА57-39 | ВА57-39 | 4604 | ВА57-39 | Автоматические выключатели серии ВА57-39 постоянного тока | M | Заказной | 1 | шт.
L630-4893 | ВА57-39-641810-400А-440DC-1250А-НР400AC-3З4Р-КОНТАКТОР | 34962 | 41954.4 |  | Автоматические выключатели в литом корпусе | Классическая | ВА57-39 | ВА57-39 | 4604 | ВА57-39 | Автоматические выключатели серии ВА57-39 постоянного тока | M | Заказной | 1 | шт.
L630-4894 | ВА57-39-641810-400А-440DC-1600А-НР400AC-3З4Р-КОНТАКТОР | 34962 | 41954.4 |  | Автоматические выключатели в литом корпусе | Классическая | ВА57-39 | ВА57-39 | 4604 | ВА57-39 | Автоматические выключатели серии ВА57-39 постоянного тока | M | Заказной | 1 | шт.
L630-4895 | ВА57-39-641810-400А-440DC-2000А-НР400AC-3З4Р-КОНТАКТОР | 34962 | 41954.4 |  | Автоматические выключатели в литом корпусе | Классическая | ВА57-39 | ВА57-39 | 4604 | ВА57-39 | Автоматические выключатели серии ВА57-39 постоянного тока | M | Заказной | 1 | шт.
L630-4896 | ВА57-39-641810-400А-440DC-2500А-НР400AC-3З4Р-КОНТАКТОР | 34962 | 41954.4 |  | Автоматические выключатели в литом корпусе | Классическая | ВА57-39 | ВА57-39 | 4604 | ВА57-39 | Автоматические выключатели серии ВА57-39 постоянного тока | M | Заказной | 1 | шт.
L630-4897 | ВА57-39-641810-400А-440DC-4000А-НР400AC-3З4Р-КОНТАКТОР | 34962 | 41954.4 |  | Автоматические выключатели в литом корпусе | Классическая | ВА57-39 | ВА57-39 | 4604 | ВА57-39 | Автоматические выключатели серии ВА57-39 постоянного тока | M | Заказной | 1 | шт.
L630-4898 | ВА57-39-641810-500А-440DC-1600А-НР400AC-3З4Р-КОНТАКТОР | 36732 | 44078.4 |  | Автоматические выключатели в литом корпусе | Классическая | ВА57-39 | ВА57-39 | 4604 | ВА57-39 | Автоматические выключатели серии ВА57-39 постоянного тока | M | Заказной | 1 | шт.
L630-4899 | ВА57-39-641810-500А-440DC-2000А-НР400AC-3З4Р-КОНТАКТОР | 36732 | 44078.4 |  | Автоматические выключатели в литом корпусе | Классическая | ВА57-39 | ВА57-39 | 4604 | ВА57-39 | Автоматические выключатели серии ВА57-39 постоянного тока | M | Заказной | 1 | шт.
L630-4900 | ВА57-39-641810-500А-440DC-2500А-НР400AC-3З4Р-КОНТАКТОР | 36732 | 44078.4 |  | Автоматические выключатели в литом корпусе | Классическая | ВА57-39 | ВА57-39 | 4604 | ВА57-39 | Автоматические выключатели серии ВА57-39 постоянного тока | M | Заказной | 1 | шт.
L630-4901 | ВА57-39-641810-500А-440DC-3000А-НР400AC-3З4Р-КОНТАКТОР | 36732 | 44078.4 |  | Автоматические выключатели в литом корпусе | Классическая | ВА57-39 | ВА57-39 | 4604 | ВА57-39 | Автоматические выключатели серии ВА57-39 постоянного тока | M | Заказной | 1 | шт.
L630-4902 | ВА57-39-641810-500А-440DC-5000А-НР400AC-3З4Р-КОНТАКТОР | 36732 | 44078.4 |  | Автоматические выключатели в литом корпусе | Классическая | ВА57-39 | ВА57-39 | 4604 | ВА57-39 | Автоматические выключатели серии ВА57-39 постоянного тока | M | Заказной | 1 | шт.
L630-4903 | ВА57-39-641810-630А-440DC-2000А-НР400AC-3З4Р-КОНТАКТОР | 36732 | 44078.4 |  | Автоматические выключатели в литом корпусе | Классическая | ВА57-39 | ВА57-39 | 4604 | ВА57-39 | Автоматические выключатели серии ВА57-39 постоянного тока | M | Заказной | 1 | шт.
L630-4904 | ВА57-39-641810-630А-440DC-2500А-НР400AC-3З4Р-КОНТАКТОР | 36732 | 44078.4 |  | Автоматические выключатели в литом корпусе | Классическая | ВА57-39 | ВА57-39 | 4604 | ВА57-39 | Автоматические выключатели серии ВА57-39 постоянного тока | M | Заказной | 1 | шт.
L630-4905 | ВА57-39-641810-630А-440DC-3200А-НР400AC-3З4Р-КОНТАКТОР | 36732 | 44078.4 |  | Автоматические выключатели в литом корпусе | Классическая | ВА57-39 | ВА57-39 | 4604 | ВА57-39 | Автоматические выключатели серии ВА57-39 постоянного тока | M | Заказной | 1 | шт.
L630-4906 | ВА57-39-641810-630А-440DC-4000А-НР400AC-3З4Р-КОНТАКТОР | 36732 | 44078.4 |  | Автоматические выключатели в литом корпусе | Классическая | ВА57-39 | ВА57-39 | 4604 | ВА57-39 | Автоматические выключатели серии ВА57-39 постоянного тока | M | Заказной | 1 | шт.
L630-4907 | ВА57-39-641810-630А-440DC-5000А-НР400AC-3З4Р-КОНТАКТОР | 36732 | 44078.4 |  | Автоматические выключатели в литом корпусе | Классическая | ВА57-39 | ВА57-39 | 4604 | ВА57-39 | Автоматические выключатели серии ВА57-39 постоянного тока | M | Заказной | 1 | шт.
L630-4908 | ВА57-39-631810-630А-440DC-1600А-НР400AC-3З4Р-КОНТАКТОР | 35262 | 42314.4 |  | Автоматические выключатели в литом корпусе | Классическая | ВА57-39 | ВА57-39 | 4604 | ВА57-39 | Автоматические выключатели серии ВА57-39 постоянного тока | M | Заказной | 1 | шт.
L630-4909 | ВА57-39-631810-630А-440DC-2000А-НР400AC-3З4Р-КОНТАКТОР | 35262 | 42314.4 |  | Автоматические выключатели в литом корпусе | Классическая | ВА57-39 | ВА57-39 | 4604 | ВА57-39 | Автоматические выключатели серии ВА57-39 постоянного тока | M | Заказной | 1 | шт.
L630-4910 | ВА57-39-631810-630А-440DC-2500А-НР400AC-3З4Р-КОНТАКТОР | 35262 | 42314.4 |  | Автоматические выключатели в литом корпусе | Классическая | ВА57-39 | ВА57-39 | 4604 | ВА57-39 | Автоматические выключатели серии ВА57-39 постоянного тока | M | Заказной | 1 | шт.
L630-4911 | ВА57-39-631810-630А-440DC-3200А-НР400AC-3З4Р-КОНТАКТОР | 35262 | 42314.4 |  | Автоматические выключатели в литом корпусе | Классическая | ВА57-39 | ВА57-39 | 4604 | ВА57-39 | Автоматические выключатели серии ВА57-39 постоянного тока | M | Заказной | 1 | шт.
L630-4912 | ВА57-39-631810-630А-440DC-4000А-НР400AC-3З4Р-КОНТАКТОР | 35262 | 42314.4 |  | Автоматические выключатели в литом корпусе | Классическая | ВА57-39 | ВА57-39 | 4604 | ВА57-39 | Автоматические выключатели серии ВА57-39 постоянного тока | M | Заказной | 1 | шт.
L630-4913 | ВА57-39-841810-250А-220DC-1250А-НР24DC-3З4Р-КОНТАКТОР | 35944 | 43132.8 |  | Автоматические выключатели в литом корпусе | Классическая | ВА57-39 | ВА57-39 | 4604 | ВА57-39 | Автоматические выключатели серии ВА57-39 постоянного тока | M | Заказной | 1 | шт.
L630-4914 | ВА57-39-841810-250А-220DC-1600А-НР24DC-3З4Р-КОНТАКТОР | 35944 | 43132.8 |  | Автоматические выключатели в литом корпусе | Классическая | ВА57-39 | ВА57-39 | 4604 | ВА57-39 | Автоматические выключатели серии ВА57-39 постоянного тока | M | Заказной | 1 | шт.
L630-4915 | ВА57-39-841810-250А-220DC-2500А-НР24DC-3З4Р-КОНТАКТОР | 35944 | 43132.8 |  | Автоматические выключатели в литом корпусе | Классическая | ВА57-39 | ВА57-39 | 4604 | ВА57-39 | Автоматические выключатели серии ВА57-39 постоянного тока | M | Заказной | 1 | шт.
L630-4916 | ВА57-39-841810-320А-220DC-1250А-НР24DC-3З4Р-КОНТАКТОР | 35944 | 43132.8 |  | Автоматические выключатели в литом корпусе | Классическая | ВА57-39 | ВА57-39 | 4604 | ВА57-39 | Автоматические выключатели серии ВА57-39 постоянного тока | M | Заказной | 1 | шт.
L630-4917 | ВА57-39-841810-320А-220DC-1600А-НР24DC-3З4Р-КОНТАКТОР | 35944 | 43132.8 |  | Автоматические выключатели в литом корпусе | Классическая | ВА57-39 | ВА57-39 | 4604 | ВА57-39 | Автоматические выключатели серии ВА57-39 постоянного тока | M | Заказной | 1 | шт.
L630-4918 | ВА57-39-841810-320А-220DC-2000А-НР24DC-3З4Р-КОНТАКТОР | 35944 | 43132.8 |  | Автоматические выключатели в литом корпусе | Классическая | ВА57-39 | ВА57-39 | 4604 | ВА57-39 | Автоматические выключатели серии ВА57-39 постоянного тока | M | Заказной | 1 | шт.
L630-4919 | ВА57-39-841810-320А-220DC-2500А-НР24DC-3З4Р-КОНТАКТОР | 35944 | 43132.8 |  | Автоматические выключатели в литом корпусе | Классическая | ВА57-39 | ВА57-39 | 4604 | ВА57-39 | Автоматические выключатели серии ВА57-39 постоянного тока | M | Заказной | 1 | шт.
L630-4920 | ВА57-39-841810-320А-220DC-3200А-НР24DC-3З4Р-КОНТАКТОР | 35944 | 43132.8 |  | Автоматические выключатели в литом корпусе | Классическая | ВА57-39 | ВА57-39 | 4604 | ВА57-39 | Автоматические выключатели серии ВА57-39 постоянного тока | M | Заказной | 1 | шт.
L630-4921 | ВА57-39-841810-400А-220DC-1250А-НР24DC-3З4Р-КОНТАКТОР | 35944 | 43132.8 |  | Автоматические выключатели в литом корпусе | Классическая | ВА57-39 | ВА57-39 | 4604 | ВА57-39 | Автоматические выключатели серии ВА57-39 постоянного тока | M | Заказной | 1 | шт.
L630-4922 | ВА57-39-841810-400А-220DC-1600А-НР24DC-3З4Р-КОНТАКТОР | 35944 | 43132.8 |  | Автоматические выключатели в литом корпусе | Классическая | ВА57-39 | ВА57-39 | 4604 | ВА57-39 | Автоматические выключатели серии ВА57-39 постоянного тока | M | Заказной | 1 | шт.
L630-4923 | ВА57-39-841810-400А-220DC-2000А-НР24DC-3З4Р-КОНТАКТОР | 35944 | 43132.8 |  | Автоматические выключатели в литом корпусе | Классическая | ВА57-39 | ВА57-39 | 4604 | ВА57-39 | Автоматические выключатели серии ВА57-39 постоянного тока | M | Заказной | 1 | шт.
L630-4924 | ВА57-39-841810-400А-220DC-2500А-НР24DC-3З4Р-КОНТАКТОР | 35944 | 43132.8 |  | Автоматические выключатели в литом корпусе | Классическая | ВА57-39 | ВА57-39 | 4604 | ВА57-39 | Автоматические выключатели серии ВА57-39 постоянного тока | M | Заказной | 1 | шт.
L630-4925 | ВА57-39-841810-400А-220DC-4000А-НР24DC-3З4Р-КОНТАКТОР | 35944 | 43132.8 |  | Автоматические выключатели в литом корпусе | Классическая | ВА57-39 | ВА57-39 | 4604 | ВА57-39 | Автоматические выключатели серии ВА57-39 постоянного тока | M | Заказной | 1 | шт.
L630-4926 | ВА57-39-841810-500А-220DC-1600А-НР24DC-3З4Р-КОНТАКТОР | 36340 | 43608 |  | Автоматические выключатели в литом корпусе | Классическая | ВА57-39 | ВА57-39 | 4604 | ВА57-39 | Автоматические выключатели серии ВА57-39 постоянного тока | M | Заказной | 1 | шт.
L630-4927 | ВА57-39-841810-500А-220DC-2000А-НР24DC-3З4Р-КОНТАКТОР | 36340 | 43608 |  | Автоматические выключатели в литом корпусе | Классическая | ВА57-39 | ВА57-39 | 4604 | ВА57-39 | Автоматические выключатели серии ВА57-39 постоянного тока | M | Заказной | 1 | шт.
L630-4928 | ВА57-39-841810-500А-220DC-2500А-НР24DC-3З4Р-КОНТАКТОР | 36340 | 43608 |  | Автоматические выключатели в литом корпусе | Классическая | ВА57-39 | ВА57-39 | 4604 | ВА57-39 | Автоматические выключатели серии ВА57-39 постоянного тока | M | Заказной | 1 | шт.
L630-4929 | ВА57-39-841810-500А-220DC-3000А-НР24DC-3З4Р-КОНТАКТОР | 36340 | 43608 |  | Автоматические выключатели в литом корпусе | Классическая | ВА57-39 | ВА57-39 | 4604 | ВА57-39 | Автоматические выключатели серии ВА57-39 постоянного тока | M | Заказной | 1 | шт.
L630-4930 | ВА57-39-841810-500А-220DC-5000А-НР24DC-3З4Р-КОНТАКТОР | 36340 | 43608 |  | Автоматические выключатели в литом корпусе | Классическая | ВА57-39 | ВА57-39 | 4604 | ВА57-39 | Автоматические выключатели серии ВА57-39 постоянного тока | M | Заказной | 1 | шт.
L630-4931 | ВА57-39-841810-630А-220DC-2000А-НР24DC-3З4Р-КОНТАКТОР | 36340 | 43608 |  | Автоматические выключатели в литом корпусе | Классическая | ВА57-39 | ВА57-39 | 4604 | ВА57-39 | Автоматические выключатели серии ВА57-39 постоянного тока | M | Заказной | 1 | шт.
L630-4932 | ВА57-39-841810-630А-220DC-2500А-НР24DC-3З4Р-КОНТАКТОР | 36340 | 43608 |  | Автоматические выключатели в литом корпусе | Классическая | ВА57-39 | ВА57-39 | 4604 | ВА57-39 | Автоматические выключатели серии ВА57-39 постоянного тока | M | Заказной | 1 | шт.
L630-4933 | ВА57-39-841810-630А-220DC-3200А-НР24DC-3З4Р-КОНТАКТОР | 36340 | 43608 |  | Автоматические выключатели в литом корпусе | Классическая | ВА57-39 | ВА57-39 | 4604 | ВА57-39 | Автоматические выключатели серии ВА57-39 постоянного тока | M | Заказной | 1 | шт.
L630-4934 | ВА57-39-841810-630А-220DC-4000А-НР24DC-3З4Р-КОНТАКТОР | 36340 | 43608 |  | Автоматические выключатели в литом корпусе | Классическая | ВА57-39 | ВА57-39 | 4604 | ВА57-39 | Автоматические выключатели серии ВА57-39 постоянного тока | M | Заказной | 1 | шт.
L630-4935 | ВА57-39-841810-630А-220DC-5000А-НР24DC-3З4Р-КОНТАКТОР | 36340 | 43608 |  | Автоматические выключатели в литом корпусе | Классическая | ВА57-39 | ВА57-39 | 4604 | ВА57-39 | Автоматические выключатели серии ВА57-39 постоянного тока | M | Заказной | 1 | шт.
L630-4936 | ВА57-39-831810-630А-220DC-1600А-НР24DC-3З4Р-КОНТАКТОР | 34312 | 41174.4 |  | Автоматические выключатели в литом корпусе | Классическая | ВА57-39 | ВА57-39 | 4604 | ВА57-39 | Автоматические выключатели серии ВА57-39 постоянного тока | M | Заказной | 1 | шт.
L630-4937 | ВА57-39-831810-630А-220DC-2000А-НР24DC-3З4Р-КОНТАКТОР | 34312 | 41174.4 |  | Автоматические выключатели в литом корпусе | Классическая | ВА57-39 | ВА57-39 | 4604 | ВА57-39 | Автоматические выключатели серии ВА57-39 постоянного тока | M | Заказной | 1 | шт.
L630-4938 | ВА57-39-831810-630А-220DC-2500А-НР24DC-3З4Р-КОНТАКТОР | 34312 | 41174.4 |  | Автоматические выключатели в литом корпусе | Классическая | ВА57-39 | ВА57-39 | 4604 | ВА57-39 | Автоматические выключатели серии ВА57-39 постоянного тока | M | Заказной | 1 | шт.
L630-4939 | ВА57-39-831810-630А-220DC-3200А-НР24DC-3З4Р-КОНТАКТОР | 34312 | 41174.4 |  | Автоматические выключатели в литом корпусе | Классическая | ВА57-39 | ВА57-39 | 4604 | ВА57-39 | Автоматические выключатели серии ВА57-39 постоянного тока | M | Заказной | 1 | шт.
L630-4940 | ВА57-39-831810-630А-220DC-4000А-НР24DC-3З4Р-КОНТАКТОР | 34312 | 41174.4 |  | Автоматические выключатели в литом корпусе | Классическая | ВА57-39 | ВА57-39 | 4604 | ВА57-39 | Автоматические выключатели серии ВА57-39 постоянного тока | M | Заказной | 1 | шт.
L630-4941 | ВА57-39-641810-250А-440DC-1250А-НР24DC-3З4Р-КОНТАКТОР | 34962 | 41954.4 |  | Автоматические выключатели в литом корпусе | Классическая | ВА57-39 | ВА57-39 | 4604 | ВА57-39 | Автоматические выключатели серии ВА57-39 постоянного тока | M | Заказной | 1 | шт.
L630-4942 | ВА57-39-641810-250А-440DC-1600А-НР24DC-3З4Р-КОНТАКТОР | 34962 | 41954.4 |  | Автоматические выключатели в литом корпусе | Классическая | ВА57-39 | ВА57-39 | 4604 | ВА57-39 | Автоматические выключатели серии ВА57-39 постоянного тока | M | Заказной | 1 | шт.
L630-4943 | ВА57-39-641810-250А-440DC-2500А-НР24DC-3З4Р-КОНТАКТОР | 34962 | 41954.4 |  | Автоматические выключатели в литом корпусе | Классическая | ВА57-39 | ВА57-39 | 4604 | ВА57-39 | Автоматические выключатели серии ВА57-39 постоянного тока | M | Заказной | 1 | шт.
L630-4944 | ВА57-39-641810-320А-440DC-1250А-НР24DC-3З4Р-КОНТАКТОР | 34962 | 41954.4 |  | Автоматические выключатели в литом корпусе | Классическая | ВА57-39 | ВА57-39 | 4604 | ВА57-39 | Автоматические выключатели серии ВА57-39 постоянного тока | M | Заказной | 1 | шт.
L630-4945 | ВА57-39-641810-320А-440DC-1600А-НР24DC-3З4Р-КОНТАКТОР | 34962 | 41954.4 |  | Автоматические выключатели в литом корпусе | Классическая | ВА57-39 | ВА57-39 | 4604 | ВА57-39 | Автоматические выключатели серии ВА57-39 постоянного тока | M | Заказной | 1 | шт.
L630-4946 | ВА57-39-641810-320А-440DC-2000А-НР24DC-3З4Р-КОНТАКТОР | 34962 | 41954.4 |  | Автоматические выключатели в литом корпусе | Классическая | ВА57-39 | ВА57-39 | 4604 | ВА57-39 | Автоматические выключатели серии ВА57-39 постоянного тока | M | Заказной | 1 | шт.
L630-4947 | ВА57-39-641810-320А-440DC-2500А-НР24DC-3З4Р-КОНТАКТОР | 34962 | 41954.4 |  | Автоматические выключатели в литом корпусе | Классическая | ВА57-39 | ВА57-39 | 4604 | ВА57-39 | Автоматические выключатели серии ВА57-39 постоянного тока | M | Заказной | 1 | шт.
L630-4948 | ВА57-39-641810-320А-440DC-3200А-НР24DC-3З4Р-КОНТАКТОР | 34962 | 41954.4 |  | Автоматические выключатели в литом корпусе | Классическая | ВА57-39 | ВА57-39 | 4604 | ВА57-39 | Автоматические выключатели серии ВА57-39 постоянного тока | M | Заказной | 1 | шт.
L630-4949 | ВА57-39-641810-400А-440DC-1250А-НР24DC-3З4Р-КОНТАКТОР | 34962 | 41954.4 |  | Автоматические выключатели в литом корпусе | Классическая | ВА57-39 | ВА57-39 | 4604 | ВА57-39 | Автоматические выключатели серии ВА57-39 постоянного тока | M | Заказной | 1 | шт.
L630-4950 | ВА57-39-641810-400А-440DC-1600А-НР24DC-3З4Р-КОНТАКТОР | 34962 | 41954.4 |  | Автоматические выключатели в литом корпусе | Классическая | ВА57-39 | ВА57-39 | 4604 | ВА57-39 | Автоматические выключатели серии ВА57-39 постоянного тока | M | Заказной | 1 | шт.
L630-4951 | ВА57-39-641810-400А-440DC-2000А-НР24DC-3З4Р-КОНТАКТОР | 34962 | 41954.4 |  | Автоматические выключатели в литом корпусе | Классическая | ВА57-39 | ВА57-39 | 4604 | ВА57-39 | Автоматические выключатели серии ВА57-39 постоянного тока | M | Заказной | 1 | шт.
L630-4952 | ВА57-39-641810-400А-440DC-2500А-НР24DC-3З4Р-КОНТАКТОР | 34962 | 41954.4 |  | Автоматические выключатели в литом корпусе | Классическая | ВА57-39 | ВА57-39 | 4604 | ВА57-39 | Автоматические выключатели серии ВА57-39 постоянного тока | M | Заказной | 1 | шт.
L630-4953 | ВА57-39-641810-400А-440DC-4000А-НР24DC-3З4Р-КОНТАКТОР | 34962 | 41954.4 |  | Автоматические выключатели в литом корпусе | Классическая | ВА57-39 | ВА57-39 | 4604 | ВА57-39 | Автоматические выключатели серии ВА57-39 постоянного тока | M | Заказной | 1 | шт.
L630-4954 | ВА57-39-641810-500А-440DC-1600А-НР24DC-3З4Р-КОНТАКТОР | 36732 | 44078.4 |  | Автоматические выключатели в литом корпусе | Классическая | ВА57-39 | ВА57-39 | 4604 | ВА57-39 | Автоматические выключатели серии ВА57-39 постоянного тока | M | Заказной | 1 | шт.
L630-4955 | ВА57-39-641810-500А-440DC-2000А-НР24DC-3З4Р-КОНТАКТОР | 36732 | 44078.4 |  | Автоматические выключатели в литом корпусе | Классическая | ВА57-39 | ВА57-39 | 4604 | ВА57-39 | Автоматические выключатели серии ВА57-39 постоянного тока | M | Заказной | 1 | шт.
L630-4956 | ВА57-39-641810-500А-440DC-2500А-НР24DC-3З4Р-КОНТАКТОР | 36732 | 44078.4 |  | Автоматические выключатели в литом корпусе | Классическая | ВА57-39 | ВА57-39 | 4604 | ВА57-39 | Автоматические выключатели серии ВА57-39 постоянного тока | M | Заказной | 1 | шт.
L630-4957 | ВА57-39-641810-500А-440DC-3000А-НР24DC-3З4Р-КОНТАКТОР | 36732 | 44078.4 |  | Автоматические выключатели в литом корпусе | Классическая | ВА57-39 | ВА57-39 | 4604 | ВА57-39 | Автоматические выключатели серии ВА57-39 постоянного тока | M | Заказной | 1 | шт.
L630-4958 | ВА57-39-641810-500А-440DC-5000А-НР24DC-3З4Р-КОНТАКТОР | 36732 | 44078.4 |  | Автоматические выключатели в литом корпусе | Классическая | ВА57-39 | ВА57-39 | 4604 | ВА57-39 | Автоматические выключатели серии ВА57-39 постоянного тока | M | Заказной | 1 | шт.
L630-4959 | ВА57-39-641810-630А-440DC-2000А-НР24DC-3З4Р-КОНТАКТОР | 36732 | 44078.4 |  | Автоматические выключатели в литом корпусе | Классическая | ВА57-39 | ВА57-39 | 4604 | ВА57-39 | Автоматические выключатели серии ВА57-39 постоянного тока | M | Заказной | 1 | шт.
L630-4960 | ВА57-39-641810-630А-440DC-2500А-НР24DC-3З4Р-КОНТАКТОР | 36732 | 44078.4 |  | Автоматические выключатели в литом корпусе | Классическая | ВА57-39 | ВА57-39 | 4604 | ВА57-39 | Автоматические выключатели серии ВА57-39 постоянного тока | M | Заказной | 1 | шт.
L630-4961 | ВА57-39-641810-630А-440DC-3200А-НР24DC-3З4Р-КОНТАКТОР | 36732 | 44078.4 |  | Автоматические выключатели в литом корпусе | Классическая | ВА57-39 | ВА57-39 | 4604 | ВА57-39 | Автоматические выключатели серии ВА57-39 постоянного тока | M | Заказной | 1 | шт.
L630-4962 | ВА57-39-641810-630А-440DC-4000А-НР24DC-3З4Р-КОНТАКТОР | 36732 | 44078.4 |  | Автоматические выключатели в литом корпусе | Классическая | ВА57-39 | ВА57-39 | 4604 | ВА57-39 | Автоматические выключатели серии ВА57-39 постоянного тока | M | Заказной | 1 | шт.
L630-4963 | ВА57-39-641810-630А-440DC-5000А-НР24DC-3З4Р-КОНТАКТОР | 36732 | 44078.4 |  | Автоматические выключатели в литом корпусе | Классическая | ВА57-39 | ВА57-39 | 4604 | ВА57-39 | Автоматические выключатели серии ВА57-39 постоянного тока | M | Заказной | 1 | шт.
L630-4964 | ВА57-39-631810-630А-440DC-1600А-НР24DC-3З4Р-КОНТАКТОР | 35262 | 42314.4 |  | Автоматические выключатели в литом корпусе | Классическая | ВА57-39 | ВА57-39 | 4604 | ВА57-39 | Автоматические выключатели серии ВА57-39 постоянного тока | M | Заказной | 1 | шт.
L630-4965 | ВА57-39-631810-630А-440DC-2000А-НР24DC-3З4Р-КОНТАКТОР | 35262 | 42314.4 |  | Автоматические выключатели в литом корпусе | Классическая | ВА57-39 | ВА57-39 | 4604 | ВА57-39 | Автоматические выключатели серии ВА57-39 постоянного тока | M | Заказной | 1 | шт.
L630-4966 | ВА57-39-631810-630А-440DC-2500А-НР24DC-3З4Р-КОНТАКТОР | 35262 | 42314.4 |  | Автоматические выключатели в литом корпусе | Классическая | ВА57-39 | ВА57-39 | 4604 | ВА57-39 | Автоматические выключатели серии ВА57-39 постоянного тока | M | Заказной | 1 | шт.
L630-4967 | ВА57-39-631810-630А-440DC-3200А-НР24DC-3З4Р-КОНТАКТОР | 35262 | 42314.4 |  | Автоматические выключатели в литом корпусе | Классическая | ВА57-39 | ВА57-39 | 4604 | ВА57-39 | Автоматические выключатели серии ВА57-39 постоянного тока | M | Заказной | 1 | шт.
L630-4968 | ВА57-39-631810-630А-440DC-4000А-НР24DC-3З4Р-КОНТАКТОР | 35262 | 42314.4 |  | Автоматические выключатели в литом корпусе | Классическая | ВА57-39 | ВА57-39 | 4604 | ВА57-39 | Автоматические выключатели серии ВА57-39 постоянного тока | M | Заказной | 1 | шт.
L630-4969 | ВА57-39-841810-250А-220DC-1250А-НР110DC-3З4Р-КОНТАКТОР | 35944 | 43132.8 |  | Автоматические выключатели в литом корпусе | Классическая | ВА57-39 | ВА57-39 | 4604 | ВА57-39 | Автоматические выключатели серии ВА57-39 постоянного тока | M | Заказной | 1 | шт.
L630-4970 | ВА57-39-841810-250А-220DC-1600А-НР110DC-3З4Р-КОНТАКТОР | 35944 | 43132.8 |  | Автоматические выключатели в литом корпусе | Классическая | ВА57-39 | ВА57-39 | 4604 | ВА57-39 | Автоматические выключатели серии ВА57-39 постоянного тока | M | Заказной | 1 | шт.
L630-4971 | ВА57-39-841810-250А-220DC-2500А-НР110DC-3З4Р-КОНТАКТОР | 35944 | 43132.8 |  | Автоматические выключатели в литом корпусе | Классическая | ВА57-39 | ВА57-39 | 4604 | ВА57-39 | Автоматические выключатели серии ВА57-39 постоянного тока | M | Заказной | 1 | шт.
L630-4972 | ВА57-39-841810-320А-220DC-1250А-НР110DC-3З4Р-КОНТАКТОР | 35944 | 43132.8 |  | Автоматические выключатели в литом корпусе | Классическая | ВА57-39 | ВА57-39 | 4604 | ВА57-39 | Автоматические выключатели серии ВА57-39 постоянного тока | M | Заказной | 1 | шт.
L630-4973 | ВА57-39-841810-320А-220DC-1600А-НР110DC-3З4Р-КОНТАКТОР | 35944 | 43132.8 |  | Автоматические выключатели в литом корпусе | Классическая | ВА57-39 | ВА57-39 | 4604 | ВА57-39 | Автоматические выключатели серии ВА57-39 постоянного тока | M | Заказной | 1 | шт.
L630-4974 | ВА57-39-841810-320А-220DC-2000А-НР110DC-3З4Р-КОНТАКТОР | 35944 | 43132.8 |  | Автоматические выключатели в литом корпусе | Классическая | ВА57-39 | ВА57-39 | 4604 | ВА57-39 | Автоматические выключатели серии ВА57-39 постоянного тока | M | Заказной | 1 | шт.
L630-4975 | ВА57-39-841810-320А-220DC-2500А-НР110DC-3З4Р-КОНТАКТОР | 35944 | 43132.8 |  | Автоматические выключатели в литом корпусе | Классическая | ВА57-39 | ВА57-39 | 4604 | ВА57-39 | Автоматические выключатели серии ВА57-39 постоянного тока | M | Заказной | 1 | шт.
L630-4976 | ВА57-39-841810-320А-220DC-3200А-НР110DC-3З4Р-КОНТАКТОР | 35944 | 43132.8 |  | Автоматические выключатели в литом корпусе | Классическая | ВА57-39 | ВА57-39 | 4604 | ВА57-39 | Автоматические выключатели серии ВА57-39 постоянного тока | M | Заказной | 1 | шт.
L630-4977 | ВА57-39-841810-400А-220DC-1250А-НР110DC-3З4Р-КОНТАКТОР | 35944 | 43132.8 |  | Автоматические выключатели в литом корпусе | Классическая | ВА57-39 | ВА57-39 | 4604 | ВА57-39 | Автоматические выключатели серии ВА57-39 постоянного тока | M | Заказной | 1 | шт.
L630-4978 | ВА57-39-841810-400А-220DC-1600А-НР110DC-3З4Р-КОНТАКТОР | 35944 | 43132.8 |  | Автоматические выключатели в литом корпусе | Классическая | ВА57-39 | ВА57-39 | 4604 | ВА57-39 | Автоматические выключатели серии ВА57-39 постоянного тока | M | Заказной | 1 | шт.
L630-4979 | ВА57-39-841810-400А-220DC-2000А-НР110DC-3З4Р-КОНТАКТОР | 35944 | 43132.8 |  | Автоматические выключатели в литом корпусе | Классическая | ВА57-39 | ВА57-39 | 4604 | ВА57-39 | Автоматические выключатели серии ВА57-39 постоянного тока | M | Заказной | 1 | шт.
L630-4980 | ВА57-39-841810-400А-220DC-2500А-НР110DC-3З4Р-КОНТАКТОР | 35944 | 43132.8 |  | Автоматические выключатели в литом корпусе | Классическая | ВА57-39 | ВА57-39 | 4604 | ВА57-39 | Автоматические выключатели серии ВА57-39 постоянного тока | M | Заказной | 1 | шт.
L630-4981 | ВА57-39-841810-400А-220DC-4000А-НР110DC-3З4Р-КОНТАКТОР | 35944 | 43132.8 |  | Автоматические выключатели в литом корпусе | Классическая | ВА57-39 | ВА57-39 | 4604 | ВА57-39 | Автоматические выключатели серии ВА57-39 постоянного тока | M | Заказной | 1 | шт.
L630-4982 | ВА57-39-841810-500А-220DC-1600А-НР110DC-3З4Р-КОНТАКТОР | 36340 | 43608 |  | Автоматические выключатели в литом корпусе | Классическая | ВА57-39 | ВА57-39 | 4604 | ВА57-39 | Автоматические выключатели серии ВА57-39 постоянного тока | M | Заказной | 1 | шт.
L630-4983 | ВА57-39-841810-500А-220DC-2000А-НР110DC-3З4Р-КОНТАКТОР | 36340 | 43608 |  | Автоматические выключатели в литом корпусе | Классическая | ВА57-39 | ВА57-39 | 4604 | ВА57-39 | Автоматические выключатели серии ВА57-39 постоянного тока | M | Заказной | 1 | шт.
L630-4984 | ВА57-39-841810-500А-220DC-2500А-НР110DC-3З4Р-КОНТАКТОР | 36340 | 43608 |  | Автоматические выключатели в литом корпусе | Классическая | ВА57-39 | ВА57-39 | 4604 | ВА57-39 | Автоматические выключатели серии ВА57-39 постоянного тока | M | Заказной | 1 | шт.
L630-4985 | ВА57-39-841810-500А-220DC-3000А-НР110DC-3З4Р-КОНТАКТОР | 36340 | 43608 |  | Автоматические выключатели в литом корпусе | Классическая | ВА57-39 | ВА57-39 | 4604 | ВА57-39 | Автоматические выключатели серии ВА57-39 постоянного тока | M | Заказной | 1 | шт.
L630-4986 | ВА57-39-841810-500А-220DC-5000А-НР110DC-3З4Р-КОНТАКТОР | 36340 | 43608 |  | Автоматические выключатели в литом корпусе | Классическая | ВА57-39 | ВА57-39 | 4604 | ВА57-39 | Автоматические выключатели серии ВА57-39 постоянного тока | M | Заказной | 1 | шт.
L630-4987 | ВА57-39-841810-630А-220DC-2000А-НР110DC-3З4Р-КОНТАКТОР | 36340 | 43608 |  | Автоматические выключатели в литом корпусе | Классическая | ВА57-39 | ВА57-39 | 4604 | ВА57-39 | Автоматические выключатели серии ВА57-39 постоянного тока | M | Заказной | 1 | шт.
L630-4988 | ВА57-39-841810-630А-220DC-2500А-НР110DC-3З4Р-КОНТАКТОР | 36340 | 43608 |  | Автоматические выключатели в литом корпусе | Классическая | ВА57-39 | ВА57-39 | 4604 | ВА57-39 | Автоматические выключатели серии ВА57-39 постоянного тока | M | Заказной | 1 | шт.
L630-4989 | ВА57-39-841810-630А-220DC-3200А-НР110DC-3З4Р-КОНТАКТОР | 36340 | 43608 |  | Автоматические выключатели в литом корпусе | Классическая | ВА57-39 | ВА57-39 | 4604 | ВА57-39 | Автоматические выключатели серии ВА57-39 постоянного тока | M | Заказной | 1 | шт.
L630-4990 | ВА57-39-841810-630А-220DC-4000А-НР110DC-3З4Р-КОНТАКТОР | 36340 | 43608 |  | Автоматические выключатели в литом корпусе | Классическая | ВА57-39 | ВА57-39 | 4604 | ВА57-39 | Автоматические выключатели серии ВА57-39 постоянного тока | M | Заказной | 1 | шт.
L630-4991 | ВА57-39-841810-630А-220DC-5000А-НР110DC-3З4Р-КОНТАКТОР | 36340 | 43608 |  | Автоматические выключатели в литом корпусе | Классическая | ВА57-39 | ВА57-39 | 4604 | ВА57-39 | Автоматические выключатели серии ВА57-39 постоянного тока | M | Заказной | 1 | шт.
L630-4992 | ВА57-39-831810-630А-220DC-1600А-НР110DC-3З4Р-КОНТАКТОР | 34312 | 41174.4 |  | Автоматические выключатели в литом корпусе | Классическая | ВА57-39 | ВА57-39 | 4604 | ВА57-39 | Автоматические выключатели серии ВА57-39 постоянного тока | M | Заказной | 1 | шт.
L630-4993 | ВА57-39-831810-630А-220DC-2000А-НР110DC-3З4Р-КОНТАКТОР | 34312 | 41174.4 |  | Автоматические выключатели в литом корпусе | Классическая | ВА57-39 | ВА57-39 | 4604 | ВА57-39 | Автоматические выключатели серии ВА57-39 постоянного тока | M | Заказной | 1 | шт.
L630-4994 | ВА57-39-831810-630А-220DC-2500А-НР110DC-3З4Р-КОНТАКТОР | 34312 | 41174.4 |  | Автоматические выключатели в литом корпусе | Классическая | ВА57-39 | ВА57-39 | 4604 | ВА57-39 | Автоматические выключатели серии ВА57-39 постоянного тока | M | Заказной | 1 | шт.
L630-4995 | ВА57-39-831810-630А-220DC-3200А-НР110DC-3З4Р-КОНТАКТОР | 34312 | 41174.4 |  | Автоматические выключатели в литом корпусе | Классическая | ВА57-39 | ВА57-39 | 4604 | ВА57-39 | Автоматические выключатели серии ВА57-39 постоянного тока | M | Заказной | 1 | шт.
L630-4996 | ВА57-39-831810-630А-220DC-4000А-НР110DC-3З4Р-КОНТАКТОР | 34312 | 41174.4 |  | Автоматические выключатели в литом корпусе | Классическая | ВА57-39 | ВА57-39 | 4604 | ВА57-39 | Автоматические выключатели серии ВА57-39 постоянного тока | M | Заказной | 1 | шт.
L630-4997 | ВА57-39-641810-250А-440DC-1250А-НР110DC-3З4Р-КОНТАКТОР | 34962 | 41954.4 |  | Автоматические выключатели в литом корпусе | Классическая | ВА57-39 | ВА57-39 | 4604 | ВА57-39 | Автоматические выключатели серии ВА57-39 постоянного тока | M | Заказной | 1 | шт.
L630-4998 | ВА57-39-641810-250А-440DC-1600А-НР110DC-3З4Р-КОНТАКТОР | 34962 | 41954.4 |  | Автоматические выключатели в литом корпусе | Классическая | ВА57-39 | ВА57-39 | 4604 | ВА57-39 | Автоматические выключатели серии ВА57-39 постоянного тока | M | Заказной | 1 | шт.
L630-4999 | ВА57-39-641810-250А-440DC-2500А-НР110DC-3З4Р-КОНТАКТОР | 34962 | 41954.4 |  | Автоматические выключатели в литом корпусе | Классическая | ВА57-39 | ВА57-39 | 4604 | ВА57-39 | Автоматические выключатели серии ВА57-39 постоянного тока | M | Заказной | 1 | шт.
L630-5000 | ВА57-39-641810-320А-440DC-1250А-НР110DC-3З4Р-КОНТАКТОР | 34962 | 41954.4 |  | Автоматические выключатели в литом корпусе | Классическая | ВА57-39 | ВА57-39 | 4604 | ВА57-39 | Автоматические выключатели серии ВА57-39 постоянного тока | M | Заказной | 1 | шт.
L630-5001 | ВА57-39-641810-320А-440DC-1600А-НР110DC-3З4Р-КОНТАКТОР | 34962 | 41954.4 |  | Автоматические выключатели в литом корпусе | Классическая | ВА57-39 | ВА57-39 | 4604 | ВА57-39 | Автоматические выключатели серии ВА57-39 постоянного тока | M | Заказной | 1 | шт.
L630-5002 | ВА57-39-641810-320А-440DC-2000А-НР110DC-3З4Р-КОНТАКТОР | 34962 | 41954.4 |  | Автоматические выключатели в литом корпусе | Классическая | ВА57-39 | ВА57-39 | 4604 | ВА57-39 | Автоматические выключатели серии ВА57-39 постоянного тока | M | Заказной | 1 | шт.
L630-5003 | ВА57-39-641810-320А-440DC-2500А-НР110DC-3З4Р-КОНТАКТОР | 34962 | 41954.4 |  | Автоматические выключатели в литом корпусе | Классическая | ВА57-39 | ВА57-39 | 4604 | ВА57-39 | Автоматические выключатели серии ВА57-39 постоянного тока | M | Заказной | 1 | шт.
L630-5004 | ВА57-39-641810-320А-440DC-3200А-НР110DC-3З4Р-КОНТАКТОР | 34962 | 41954.4 |  | Автоматические выключатели в литом корпусе | Классическая | ВА57-39 | ВА57-39 | 4604 | ВА57-39 | Автоматические выключатели серии ВА57-39 постоянного тока | M | Заказной | 1 | шт.
L630-5005 | ВА57-39-641810-400А-440DC-1250А-НР110DC-3З4Р-КОНТАКТОР | 34962 | 41954.4 |  | Автоматические выключатели в литом корпусе | Классическая | ВА57-39 | ВА57-39 | 4604 | ВА57-39 | Автоматические выключатели серии ВА57-39 постоянного тока | M | Заказной | 1 | шт.
L630-5006 | ВА57-39-641810-400А-440DC-1600А-НР110DC-3З4Р-КОНТАКТОР | 34962 | 41954.4 |  | Автоматические выключатели в литом корпусе | Классическая | ВА57-39 | ВА57-39 | 4604 | ВА57-39 | Автоматические выключатели серии ВА57-39 постоянного тока | M | Заказной | 1 | шт.
L630-5007 | ВА57-39-641810-400А-440DC-2000А-НР110DC-3З4Р-КОНТАКТОР | 34962 | 41954.4 |  | Автоматические выключатели в литом корпусе | Классическая | ВА57-39 | ВА57-39 | 4604 | ВА57-39 | Автоматические выключатели серии ВА57-39 постоянного тока | M | Заказной | 1 | шт.
L630-5008 | ВА57-39-641810-400А-440DC-2500А-НР110DC-3З4Р-КОНТАКТОР | 34962 | 41954.4 |  | Автоматические выключатели в литом корпусе | Классическая | ВА57-39 | ВА57-39 | 4604 | ВА57-39 | Автоматические выключатели серии ВА57-39 постоянного тока | M | Заказной | 1 | шт.
L630-5009 | ВА57-39-641810-400А-440DC-4000А-НР110DC-3З4Р-КОНТАКТОР | 34962 | 41954.4 |  | Автоматические выключатели в литом корпусе | Классическая | ВА57-39 | ВА57-39 | 4604 | ВА57-39 | Автоматические выключатели серии ВА57-39 постоянного тока | M | Заказной | 1 | шт.
L630-5010 | ВА57-39-641810-500А-440DC-1600А-НР110DC-3З4Р-КОНТАКТОР | 36732 | 44078.4 |  | Автоматические выключатели в литом корпусе | Классическая | ВА57-39 | ВА57-39 | 4604 | ВА57-39 | Автоматические выключатели серии ВА57-39 постоянного тока | M | Заказной | 1 | шт.
L630-5011 | ВА57-39-641810-500А-440DC-2000А-НР110DC-3З4Р-КОНТАКТОР | 36732 | 44078.4 |  | Автоматические выключатели в литом корпусе | Классическая | ВА57-39 | ВА57-39 | 4604 | ВА57-39 | Автоматические выключатели серии ВА57-39 постоянного тока | M | Заказной | 1 | шт.
L630-5012 | ВА57-39-641810-500А-440DC-2500А-НР110DC-3З4Р-КОНТАКТОР | 36732 | 44078.4 |  | Автоматические выключатели в литом корпусе | Классическая | ВА57-39 | ВА57-39 | 4604 | ВА57-39 | Автоматические выключатели серии ВА57-39 постоянного тока | M | Заказной | 1 | шт.
L630-5013 | ВА57-39-641810-500А-440DC-3000А-НР110DC-3З4Р-КОНТАКТОР | 36732 | 44078.4 |  | Автоматические выключатели в литом корпусе | Классическая | ВА57-39 | ВА57-39 | 4604 | ВА57-39 | Автоматические выключатели серии ВА57-39 постоянного тока | M | Заказной | 1 | шт.
L630-5014 | ВА57-39-641810-500А-440DC-5000А-НР110DC-3З4Р-КОНТАКТОР | 36732 | 44078.4 |  | Автоматические выключатели в литом корпусе | Классическая | ВА57-39 | ВА57-39 | 4604 | ВА57-39 | Автоматические выключатели серии ВА57-39 постоянного тока | M | Заказной | 1 | шт.
L630-5015 | ВА57-39-641810-630А-440DC-2000А-НР110DC-3З4Р-КОНТАКТОР | 36732 | 44078.4 |  | Автоматические выключатели в литом корпусе | Классическая | ВА57-39 | ВА57-39 | 4604 | ВА57-39 | Автоматические выключатели серии ВА57-39 постоянного тока | M | Заказной | 1 | шт.
L630-5016 | ВА57-39-641810-630А-440DC-2500А-НР110DC-3З4Р-КОНТАКТОР | 36732 | 44078.4 |  | Автоматические выключатели в литом корпусе | Классическая | ВА57-39 | ВА57-39 | 4604 | ВА57-39 | Автоматические выключатели серии ВА57-39 постоянного тока | M | Заказной | 1 | шт.
L630-5017 | ВА57-39-641810-630А-440DC-3200А-НР110DC-3З4Р-КОНТАКТОР | 36732 | 44078.4 |  | Автоматические выключатели в литом корпусе | Классическая | ВА57-39 | ВА57-39 | 4604 | ВА57-39 | Автоматические выключатели серии ВА57-39 постоянного тока | M | Заказной | 1 | шт.
L630-5018 | ВА57-39-641810-630А-440DC-4000А-НР110DC-3З4Р-КОНТАКТОР | 36732 | 44078.4 |  | Автоматические выключатели в литом корпусе | Классическая | ВА57-39 | ВА57-39 | 4604 | ВА57-39 | Автоматические выключатели серии ВА57-39 постоянного тока | M | Заказной | 1 | шт.
L630-5019 | ВА57-39-641810-630А-440DC-5000А-НР110DC-3З4Р-КОНТАКТОР | 36732 | 44078.4 |  | Автоматические выключатели в литом корпусе | Классическая | ВА57-39 | ВА57-39 | 4604 | ВА57-39 | Автоматические выключатели серии ВА57-39 постоянного тока | M | Заказной | 1 | шт.
L630-5020 | ВА57-39-631810-630А-440DC-1600А-НР110DC-3З4Р-КОНТАКТОР | 35262 | 42314.4 |  | Автоматические выключатели в литом корпусе | Классическая | ВА57-39 | ВА57-39 | 4604 | ВА57-39 | Автоматические выключатели серии ВА57-39 постоянного тока | M | Заказной | 1 | шт.
L630-5021 | ВА57-39-631810-630А-440DC-2000А-НР110DC-3З4Р-КОНТАКТОР | 35262 | 42314.4 |  | Автоматические выключатели в литом корпусе | Классическая | ВА57-39 | ВА57-39 | 4604 | ВА57-39 | Автоматические выключатели серии ВА57-39 постоянного тока | M | Заказной | 1 | шт.
L630-5022 | ВА57-39-631810-630А-440DC-2500А-НР110DC-3З4Р-КОНТАКТОР | 35262 | 42314.4 |  | Автоматические выключатели в литом корпусе | Классическая | ВА57-39 | ВА57-39 | 4604 | ВА57-39 | Автоматические выключатели серии ВА57-39 постоянного тока | M | Заказной | 1 | шт.
L630-5023 | ВА57-39-631810-630А-440DC-3200А-НР110DC-3З4Р-КОНТАКТОР | 35262 | 42314.4 |  | Автоматические выключатели в литом корпусе | Классическая | ВА57-39 | ВА57-39 | 4604 | ВА57-39 | Автоматические выключатели серии ВА57-39 постоянного тока | M | Заказной | 1 | шт.
L630-5024 | ВА57-39-631810-630А-440DC-4000А-НР110DC-3З4Р-КОНТАКТОР | 35262 | 42314.4 |  | Автоматические выключатели в литом корпусе | Классическая | ВА57-39 | ВА57-39 | 4604 | ВА57-39 | Автоматические выключатели серии ВА57-39 постоянного тока | M | Заказной | 1 | шт.
L630-5025 | ВА57-39-841810-250А-220DC-1250А-НР220DC-3З4Р-КОНТАКТОР | 35944 | 43132.8 |  | Автоматические выключатели в литом корпусе | Классическая | ВА57-39 | ВА57-39 | 4604 | ВА57-39 | Автоматические выключатели серии ВА57-39 постоянного тока | M | Заказной | 1 | шт.
L630-5026 | ВА57-39-841810-250А-220DC-1600А-НР220DC-3З4Р-КОНТАКТОР | 35944 | 43132.8 |  | Автоматические выключатели в литом корпусе | Классическая | ВА57-39 | ВА57-39 | 4604 | ВА57-39 | Автоматические выключатели серии ВА57-39 постоянного тока | M | Заказной | 1 | шт.
L630-5027 | ВА57-39-841810-250А-220DC-2500А-НР220DC-3З4Р-КОНТАКТОР | 35944 | 43132.8 |  | Автоматические выключатели в литом корпусе | Классическая | ВА57-39 | ВА57-39 | 4604 | ВА57-39 | Автоматические выключатели серии ВА57-39 постоянного тока | M | Заказной | 1 | шт.
L630-5028 | ВА57-39-841810-320А-220DC-1250А-НР220DC-3З4Р-КОНТАКТОР | 35944 | 43132.8 |  | Автоматические выключатели в литом корпусе | Классическая | ВА57-39 | ВА57-39 | 4604 | ВА57-39 | Автоматические выключатели серии ВА57-39 постоянного тока | M | Заказной | 1 | шт.
L630-5029 | ВА57-39-841810-320А-220DC-1600А-НР220DC-3З4Р-КОНТАКТОР | 35944 | 43132.8 |  | Автоматические выключатели в литом корпусе | Классическая | ВА57-39 | ВА57-39 | 4604 | ВА57-39 | Автоматические выключатели серии ВА57-39 постоянного тока | M | Заказной | 1 | шт.
L630-5030 | ВА57-39-841810-320А-220DC-2000А-НР220DC-3З4Р-КОНТАКТОР | 35944 | 43132.8 |  | Автоматические выключатели в литом корпусе | Классическая | ВА57-39 | ВА57-39 | 4604 | ВА57-39 | Автоматические выключатели серии ВА57-39 постоянного тока | M | Заказной | 1 | шт.
L630-5031 | ВА57-39-841810-320А-220DC-2500А-НР220DC-3З4Р-КОНТАКТОР | 35944 | 43132.8 |  | Автоматические выключатели в литом корпусе | Классическая | ВА57-39 | ВА57-39 | 4604 | ВА57-39 | Автоматические выключатели серии ВА57-39 постоянного тока | M | Заказной | 1 | шт.
L630-5032 | ВА57-39-841810-320А-220DC-3200А-НР220DC-3З4Р-КОНТАКТОР | 35944 | 43132.8 |  | Автоматические выключатели в литом корпусе | Классическая | ВА57-39 | ВА57-39 | 4604 | ВА57-39 | Автоматические выключатели серии ВА57-39 постоянного тока | M | Заказной | 1 | шт.
L630-5033 | ВА57-39-841810-400А-220DC-1250А-НР220DC-3З4Р-КОНТАКТОР | 35944 | 43132.8 |  | Автоматические выключатели в литом корпусе | Классическая | ВА57-39 | ВА57-39 | 4604 | ВА57-39 | Автоматические выключатели серии ВА57-39 постоянного тока | M | Заказной | 1 | шт.
L630-5034 | ВА57-39-841810-400А-220DC-1600А-НР220DC-3З4Р-КОНТАКТОР | 35944 | 43132.8 |  | Автоматические выключатели в литом корпусе | Классическая | ВА57-39 | ВА57-39 | 4604 | ВА57-39 | Автоматические выключатели серии ВА57-39 постоянного тока | M | Заказной | 1 | шт.
L630-5035 | ВА57-39-841810-400А-220DC-2000А-НР220DC-3З4Р-КОНТАКТОР | 35944 | 43132.8 |  | Автоматические выключатели в литом корпусе | Классическая | ВА57-39 | ВА57-39 | 4604 | ВА57-39 | Автоматические выключатели серии ВА57-39 постоянного тока | M | Заказной | 1 | шт.
L630-5036 | ВА57-39-841810-400А-220DC-2500А-НР220DC-3З4Р-КОНТАКТОР | 35944 | 43132.8 |  | Автоматические выключатели в литом корпусе | Классическая | ВА57-39 | ВА57-39 | 4604 | ВА57-39 | Автоматические выключатели серии ВА57-39 постоянного тока | M | Заказной | 1 | шт.
L630-5037 | ВА57-39-841810-400А-220DC-4000А-НР220DC-3З4Р-КОНТАКТОР | 35944 | 43132.8 |  | Автоматические выключатели в литом корпусе | Классическая | ВА57-39 | ВА57-39 | 4604 | ВА57-39 | Автоматические выключатели серии ВА57-39 постоянного тока | M | Заказной | 1 | шт.
L630-5038 | ВА57-39-841810-500А-220DC-1600А-НР220DC-3З4Р-КОНТАКТОР | 36340 | 43608 |  | Автоматические выключатели в литом корпусе | Классическая | ВА57-39 | ВА57-39 | 4604 | ВА57-39 | Автоматические выключатели серии ВА57-39 постоянного тока | M | Заказной | 1 | шт.
L630-5039 | ВА57-39-841810-500А-220DC-2000А-НР220DC-3З4Р-КОНТАКТОР | 36340 | 43608 |  | Автоматические выключатели в литом корпусе | Классическая | ВА57-39 | ВА57-39 | 4604 | ВА57-39 | Автоматические выключатели серии ВА57-39 постоянного тока | M | Заказной | 1 | шт.
L630-5040 | ВА57-39-841810-500А-220DC-2500А-НР220DC-3З4Р-КОНТАКТОР | 36340 | 43608 |  | Автоматические выключатели в литом корпусе | Классическая | ВА57-39 | ВА57-39 | 4604 | ВА57-39 | Автоматические выключатели серии ВА57-39 постоянного тока | M | Заказной | 1 | шт.
L630-5041 | ВА57-39-841810-500А-220DC-3000А-НР220DC-3З4Р-КОНТАКТОР | 36340 | 43608 |  | Автоматические выключатели в литом корпусе | Классическая | ВА57-39 | ВА57-39 | 4604 | ВА57-39 | Автоматические выключатели серии ВА57-39 постоянного тока | M | Заказной | 1 | шт.
L630-5042 | ВА57-39-841810-500А-220DC-5000А-НР220DC-3З4Р-КОНТАКТОР | 36340 | 43608 |  | Автоматические выключатели в литом корпусе | Классическая | ВА57-39 | ВА57-39 | 4604 | ВА57-39 | Автоматические выключатели серии ВА57-39 постоянного тока | M | Заказной | 1 | шт.
L630-5043 | ВА57-39-841810-630А-220DC-2000А-НР220DC-3З4Р-КОНТАКТОР | 36340 | 43608 |  | Автоматические выключатели в литом корпусе | Классическая | ВА57-39 | ВА57-39 | 4604 | ВА57-39 | Автоматические выключатели серии ВА57-39 постоянного тока | M | Заказной | 1 | шт.
L630-5044 | ВА57-39-841810-630А-220DC-2500А-НР220DC-3З4Р-КОНТАКТОР | 36340 | 43608 |  | Автоматические выключатели в литом корпусе | Классическая | ВА57-39 | ВА57-39 | 4604 | ВА57-39 | Автоматические выключатели серии ВА57-39 постоянного тока | M | Заказной | 1 | шт.
L630-5045 | ВА57-39-841810-630А-220DC-3200А-НР220DC-3З4Р-КОНТАКТОР | 36340 | 43608 |  | Автоматические выключатели в литом корпусе | Классическая | ВА57-39 | ВА57-39 | 4604 | ВА57-39 | Автоматические выключатели серии ВА57-39 постоянного тока | M | Заказной | 1 | шт.
L630-5046 | ВА57-39-841810-630А-220DC-4000А-НР220DC-3З4Р-КОНТАКТОР | 36340 | 43608 |  | Автоматические выключатели в литом корпусе | Классическая | ВА57-39 | ВА57-39 | 4604 | ВА57-39 | Автоматические выключатели серии ВА57-39 постоянного тока | M | Заказной | 1 | шт.
L630-5047 | ВА57-39-841810-630А-220DC-5000А-НР220DC-3З4Р-КОНТАКТОР | 36340 | 43608 |  | Автоматические выключатели в литом корпусе | Классическая | ВА57-39 | ВА57-39 | 4604 | ВА57-39 | Автоматические выключатели серии ВА57-39 постоянного тока | M | Заказной | 1 | шт.
L630-5048 | ВА57-39-831810-630А-220DC-1600А-НР220DC-3З4Р-КОНТАКТОР | 34312 | 41174.4 |  | Автоматические выключатели в литом корпусе | Классическая | ВА57-39 | ВА57-39 | 4604 | ВА57-39 | Автоматические выключатели серии ВА57-39 постоянного тока | M | Заказной | 1 | шт.
L630-5049 | ВА57-39-831810-630А-220DC-2000А-НР220DC-3З4Р-КОНТАКТОР | 34312 | 41174.4 |  | Автоматические выключатели в литом корпусе | Классическая | ВА57-39 | ВА57-39 | 4604 | ВА57-39 | Автоматические выключатели серии ВА57-39 постоянного тока | M | Заказной | 1 | шт.
L630-5050 | ВА57-39-831810-630А-220DC-2500А-НР220DC-3З4Р-КОНТАКТОР | 34312 | 41174.4 |  | Автоматические выключатели в литом корпусе | Классическая | ВА57-39 | ВА57-39 | 4604 | ВА57-39 | Автоматические выключатели серии ВА57-39 постоянного тока | M | Заказной | 1 | шт.
L630-5051 | ВА57-39-831810-630А-220DC-3200А-НР220DC-3З4Р-КОНТАКТОР | 34312 | 41174.4 |  | Автоматические выключатели в литом корпусе | Классическая | ВА57-39 | ВА57-39 | 4604 | ВА57-39 | Автоматические выключатели серии ВА57-39 постоянного тока | M | Заказной | 1 | шт.
L630-5052 | ВА57-39-831810-630А-220DC-4000А-НР220DC-3З4Р-КОНТАКТОР | 34312 | 41174.4 |  | Автоматические выключатели в литом корпусе | Классическая | ВА57-39 | ВА57-39 | 4604 | ВА57-39 | Автоматические выключатели серии ВА57-39 постоянного тока | M | Заказной | 1 | шт.
L630-5053 | ВА57-39-641810-250А-440DC-1250А-НР220DC-3З4Р-КОНТАКТОР | 34962 | 41954.4 |  | Автоматические выключатели в литом корпусе | Классическая | ВА57-39 | ВА57-39 | 4604 | ВА57-39 | Автоматические выключатели серии ВА57-39 постоянного тока | M | Заказной | 1 | шт.
L630-5054 | ВА57-39-641810-250А-440DC-1600А-НР220DC-3З4Р-КОНТАКТОР | 34962 | 41954.4 |  | Автоматические выключатели в литом корпусе | Классическая | ВА57-39 | ВА57-39 | 4604 | ВА57-39 | Автоматические выключатели серии ВА57-39 постоянного тока | M | Заказной | 1 | шт.
L630-5055 | ВА57-39-641810-250А-440DC-2500А-НР220DC-3З4Р-КОНТАКТОР | 34962 | 41954.4 |  | Автоматические выключатели в литом корпусе | Классическая | ВА57-39 | ВА57-39 | 4604 | ВА57-39 | Автоматические выключатели серии ВА57-39 постоянного тока | M | Заказной | 1 | шт.
L630-5056 | ВА57-39-641810-320А-440DC-1250А-НР220DC-3З4Р-КОНТАКТОР | 34962 | 41954.4 |  | Автоматические выключатели в литом корпусе | Классическая | ВА57-39 | ВА57-39 | 4604 | ВА57-39 | Автоматические выключатели серии ВА57-39 постоянного тока | M | Заказной | 1 | шт.
L630-5057 | ВА57-39-641810-320А-440DC-1600А-НР220DC-3З4Р-КОНТАКТОР | 34962 | 41954.4 |  | Автоматические выключатели в литом корпусе | Классическая | ВА57-39 | ВА57-39 | 4604 | ВА57-39 | Автоматические выключатели серии ВА57-39 постоянного тока | M | Заказной | 1 | шт.
L630-5058 | ВА57-39-641810-320А-440DC-2000А-НР220DC-3З4Р-КОНТАКТОР | 34962 | 41954.4 |  | Автоматические выключатели в литом корпусе | Классическая | ВА57-39 | ВА57-39 | 4604 | ВА57-39 | Автоматические выключатели серии ВА57-39 постоянного тока | M | Заказной | 1 | шт.
L630-5059 | ВА57-39-641810-320А-440DC-2500А-НР220DC-3З4Р-КОНТАКТОР | 34962 | 41954.4 |  | Автоматические выключатели в литом корпусе | Классическая | ВА57-39 | ВА57-39 | 4604 | ВА57-39 | Автоматические выключатели серии ВА57-39 постоянного тока | M | Заказной | 1 | шт.
L630-5060 | ВА57-39-641810-320А-440DC-3200А-НР220DC-3З4Р-КОНТАКТОР | 34962 | 41954.4 |  | Автоматические выключатели в литом корпусе | Классическая | ВА57-39 | ВА57-39 | 4604 | ВА57-39 | Автоматические выключатели серии ВА57-39 постоянного тока | M | Заказной | 1 | шт.
L630-5061 | ВА57-39-641810-400А-440DC-1250А-НР220DC-3З4Р-КОНТАКТОР | 34962 | 41954.4 |  | Автоматические выключатели в литом корпусе | Классическая | ВА57-39 | ВА57-39 | 4604 | ВА57-39 | Автоматические выключатели серии ВА57-39 постоянного тока | M | Заказной | 1 | шт.
L630-5062 | ВА57-39-641810-400А-440DC-1600А-НР220DC-3З4Р-КОНТАКТОР | 34962 | 41954.4 |  | Автоматические выключатели в литом корпусе | Классическая | ВА57-39 | ВА57-39 | 4604 | ВА57-39 | Автоматические выключатели серии ВА57-39 постоянного тока | M | Заказной | 1 | шт.
L630-5063 | ВА57-39-641810-400А-440DC-2000А-НР220DC-3З4Р-КОНТАКТОР | 34962 | 41954.4 |  | Автоматические выключатели в литом корпусе | Классическая | ВА57-39 | ВА57-39 | 4604 | ВА57-39 | Автоматические выключатели серии ВА57-39 постоянного тока | M | Заказной | 1 | шт.
L630-5064 | ВА57-39-641810-400А-440DC-2500А-НР220DC-3З4Р-КОНТАКТОР | 34962 | 41954.4 |  | Автоматические выключатели в литом корпусе | Классическая | ВА57-39 | ВА57-39 | 4604 | ВА57-39 | Автоматические выключатели серии ВА57-39 постоянного тока | M | Заказной | 1 | шт.
L630-5065 | ВА57-39-641810-400А-440DC-4000А-НР220DC-3З4Р-КОНТАКТОР | 34962 | 41954.4 |  | Автоматические выключатели в литом корпусе | Классическая | ВА57-39 | ВА57-39 | 4604 | ВА57-39 | Автоматические выключатели серии ВА57-39 постоянного тока | M | Заказной | 1 | шт.
L630-5066 | ВА57-39-641810-500А-440DC-1600А-НР220DC-3З4Р-КОНТАКТОР | 36732 | 44078.4 |  | Автоматические выключатели в литом корпусе | Классическая | ВА57-39 | ВА57-39 | 4604 | ВА57-39 | Автоматические выключатели серии ВА57-39 постоянного тока | M | Заказной | 1 | шт.
L630-5067 | ВА57-39-641810-500А-440DC-2000А-НР220DC-3З4Р-КОНТАКТОР | 36732 | 44078.4 |  | Автоматические выключатели в литом корпусе | Классическая | ВА57-39 | ВА57-39 | 4604 | ВА57-39 | Автоматические выключатели серии ВА57-39 постоянного тока | M | Заказной | 1 | шт.
L630-5068 | ВА57-39-641810-500А-440DC-2500А-НР220DC-3З4Р-КОНТАКТОР | 36732 | 44078.4 |  | Автоматические выключатели в литом корпусе | Классическая | ВА57-39 | ВА57-39 | 4604 | ВА57-39 | Автоматические выключатели серии ВА57-39 постоянного тока | M | Заказной | 1 | шт.
L630-5069 | ВА57-39-641810-500А-440DC-3000А-НР220DC-3З4Р-КОНТАКТОР | 36732 | 44078.4 |  | Автоматические выключатели в литом корпусе | Классическая | ВА57-39 | ВА57-39 | 4604 | ВА57-39 | Автоматические выключатели серии ВА57-39 постоянного тока | M | Заказной | 1 | шт.
L630-5070 | ВА57-39-641810-500А-440DC-5000А-НР220DC-3З4Р-КОНТАКТОР | 36732 | 44078.4 |  | Автоматические выключатели в литом корпусе | Классическая | ВА57-39 | ВА57-39 | 4604 | ВА57-39 | Автоматические выключатели серии ВА57-39 постоянного тока | M | Заказной | 1 | шт.
L630-5071 | ВА57-39-641810-630А-440DC-2000А-НР220DC-3З4Р-КОНТАКТОР | 36732 | 44078.4 |  | Автоматические выключатели в литом корпусе | Классическая | ВА57-39 | ВА57-39 | 4604 | ВА57-39 | Автоматические выключатели серии ВА57-39 постоянного тока | M | Заказной | 1 | шт.
L630-5072 | ВА57-39-641810-630А-440DC-2500А-НР220DC-3З4Р-КОНТАКТОР | 36732 | 44078.4 |  | Автоматические выключатели в литом корпусе | Классическая | ВА57-39 | ВА57-39 | 4604 | ВА57-39 | Автоматические выключатели серии ВА57-39 постоянного тока | M | Заказной | 1 | шт.
L630-5073 | ВА57-39-641810-630А-440DC-3200А-НР220DC-3З4Р-КОНТАКТОР | 36732 | 44078.4 |  | Автоматические выключатели в литом корпусе | Классическая | ВА57-39 | ВА57-39 | 4604 | ВА57-39 | Автоматические выключатели серии ВА57-39 постоянного тока | M | Заказной | 1 | шт.
L630-5074 | ВА57-39-641810-630А-440DC-4000А-НР220DC-3З4Р-КОНТАКТОР | 36732 | 44078.4 |  | Автоматические выключатели в литом корпусе | Классическая | ВА57-39 | ВА57-39 | 4604 | ВА57-39 | Автоматические выключатели серии ВА57-39 постоянного тока | M | Заказной | 1 | шт.
L630-5075 | ВА57-39-641810-630А-440DC-5000А-НР220DC-3З4Р-КОНТАКТОР | 36732 | 44078.4 |  | Автоматические выключатели в литом корпусе | Классическая | ВА57-39 | ВА57-39 | 4604 | ВА57-39 | Автоматические выключатели серии ВА57-39 постоянного тока | M | Заказной | 1 | шт.
L630-5076 | ВА57-39-631810-630А-440DC-1600А-НР220DC-3З4Р-КОНТАКТОР | 35262 | 42314.4 |  | Автоматические выключатели в литом корпусе | Классическая | ВА57-39 | ВА57-39 | 4604 | ВА57-39 | Автоматические выключатели серии ВА57-39 постоянного тока | M | Заказной | 1 | шт.
L630-5077 | ВА57-39-631810-630А-440DC-2000А-НР220DC-3З4Р-КОНТАКТОР | 35262 | 42314.4 |  | Автоматические выключатели в литом корпусе | Классическая | ВА57-39 | ВА57-39 | 4604 | ВА57-39 | Автоматические выключатели серии ВА57-39 постоянного тока | M | Заказной | 1 | шт.
L630-5078 | ВА57-39-631810-630А-440DC-2500А-НР220DC-3З4Р-КОНТАКТОР | 35262 | 42314.4 |  | Автоматические выключатели в литом корпусе | Классическая | ВА57-39 | ВА57-39 | 4604 | ВА57-39 | Автоматические выключатели серии ВА57-39 постоянного тока | M | Заказной | 1 | шт.
L630-5079 | ВА57-39-631810-630А-440DC-3200А-НР220DC-3З4Р-КОНТАКТОР | 35262 | 42314.4 |  | Автоматические выключатели в литом корпусе | Классическая | ВА57-39 | ВА57-39 | 4604 | ВА57-39 | Автоматические выключатели серии ВА57-39 постоянного тока | M | Заказной | 1 | шт.
L630-5080 | ВА57-39-631810-630А-440DC-4000А-НР220DC-3З4Р-КОНТАКТОР | 35262 | 42314.4 |  | Автоматические выключатели в литом корпусе | Классическая | ВА57-39 | ВА57-39 | 4604 | ВА57-39 | Автоматические выключатели серии ВА57-39 постоянного тока | M | Заказной | 1 | шт.
L630-5081 | ВА57-39-844710-250А-220DC-1250А-НР127AC-1З2Р-ВКС-КОНТАКТОР | 33370 | 40044 |  | Автоматические выключатели в литом корпусе | Классическая | ВА57-39 | ВА57-39 | 4604 | ВА57-39 | Автоматические выключатели серии ВА57-39 постоянного тока | M | Заказной | 1 | шт.
L630-5082 | ВА57-39-844710-250А-220DC-1600А-НР127AC-1З2Р-ВКС-КОНТАКТОР | 33370 | 40044 |  | Автоматические выключатели в литом корпусе | Классическая | ВА57-39 | ВА57-39 | 4604 | ВА57-39 | Автоматические выключатели серии ВА57-39 постоянного тока | M | Заказной | 1 | шт.
L630-5083 | ВА57-39-844710-250А-220DC-2500А-НР127AC-1З2Р-ВКС-КОНТАКТОР | 33370 | 40044 |  | Автоматические выключатели в литом корпусе | Классическая | ВА57-39 | ВА57-39 | 4604 | ВА57-39 | Автоматические выключатели серии ВА57-39 постоянного тока | M | Заказной | 1 | шт.
L630-5084 | ВА57-39-844710-320А-220DC-1250А-НР127AC-1З2Р-ВКС-КОНТАКТОР | 33370 | 40044 |  | Автоматические выключатели в литом корпусе | Классическая | ВА57-39 | ВА57-39 | 4604 | ВА57-39 | Автоматические выключатели серии ВА57-39 постоянного тока | M | Заказной | 1 | шт.
L630-5085 | ВА57-39-844710-320А-220DC-1600А-НР127AC-1З2Р-ВКС-КОНТАКТОР | 33370 | 40044 |  | Автоматические выключатели в литом корпусе | Классическая | ВА57-39 | ВА57-39 | 4604 | ВА57-39 | Автоматические выключатели серии ВА57-39 постоянного тока | M | Заказной | 1 | шт.
L630-5086 | ВА57-39-844710-320А-220DC-2000А-НР127AC-1З2Р-ВКС-КОНТАКТОР | 33370 | 40044 |  | Автоматические выключатели в литом корпусе | Классическая | ВА57-39 | ВА57-39 | 4604 | ВА57-39 | Автоматические выключатели серии ВА57-39 постоянного тока | M | Заказной | 1 | шт.
L630-5087 | ВА57-39-844710-320А-220DC-2500А-НР127AC-1З2Р-ВКС-КОНТАКТОР | 33370 | 40044 |  | Автоматические выключатели в литом корпусе | Классическая | ВА57-39 | ВА57-39 | 4604 | ВА57-39 | Автоматические выключатели серии ВА57-39 постоянного тока | M | Заказной | 1 | шт.
L630-5088 | ВА57-39-844710-320А-220DC-3200А-НР127AC-1З2Р-ВКС-КОНТАКТОР | 33370 | 40044 |  | Автоматические выключатели в литом корпусе | Классическая | ВА57-39 | ВА57-39 | 4604 | ВА57-39 | Автоматические выключатели серии ВА57-39 постоянного тока | M | Заказной | 1 | шт.
L630-5089 | ВА57-39-844710-400А-220DC-1250А-НР127AC-1З2Р-ВКС-КОНТАКТОР | 33370 | 40044 |  | Автоматические выключатели в литом корпусе | Классическая | ВА57-39 | ВА57-39 | 4604 | ВА57-39 | Автоматические выключатели серии ВА57-39 постоянного тока | M | Заказной | 1 | шт.
L630-5090 | ВА57-39-844710-400А-220DC-1600А-НР127AC-1З2Р-ВКС-КОНТАКТОР | 33370 | 40044 |  | Автоматические выключатели в литом корпусе | Классическая | ВА57-39 | ВА57-39 | 4604 | ВА57-39 | Автоматические выключатели серии ВА57-39 постоянного тока | M | Заказной | 1 | шт.
L630-5091 | ВА57-39-844710-400А-220DC-2000А-НР127AC-1З2Р-ВКС-КОНТАКТОР | 33370 | 40044 |  | Автоматические выключатели в литом корпусе | Классическая | ВА57-39 | ВА57-39 | 4604 | ВА57-39 | Автоматические выключатели серии ВА57-39 постоянного тока | M | Заказной | 1 | шт.
L630-5092 | ВА57-39-844710-400А-220DC-2500А-НР127AC-1З2Р-ВКС-КОНТАКТОР | 33370 | 40044 |  | Автоматические выключатели в литом корпусе | Классическая | ВА57-39 | ВА57-39 | 4604 | ВА57-39 | Автоматические выключатели серии ВА57-39 постоянного тока | M | Заказной | 1 | шт.
L630-5093 | ВА57-39-844710-400А-220DC-4000А-НР127AC-1З2Р-ВКС-КОНТАКТОР | 33370 | 40044 |  | Автоматические выключатели в литом корпусе | Классическая | ВА57-39 | ВА57-39 | 4604 | ВА57-39 | Автоматические выключатели серии ВА57-39 постоянного тока | M | Заказной | 1 | шт.
L630-5094 | ВА57-39-844710-500А-220DC-1600А-НР127AC-1З2Р-ВКС-КОНТАКТОР | 34240 | 41088 |  | Автоматические выключатели в литом корпусе | Классическая | ВА57-39 | ВА57-39 | 4604 | ВА57-39 | Автоматические выключатели серии ВА57-39 постоянного тока | M | Заказной | 1 | шт.
L630-5095 | ВА57-39-844710-500А-220DC-2000А-НР127AC-1З2Р-ВКС-КОНТАКТОР | 34240 | 41088 |  | Автоматические выключатели в литом корпусе | Классическая | ВА57-39 | ВА57-39 | 4604 | ВА57-39 | Автоматические выключатели серии ВА57-39 постоянного тока | M | Заказной | 1 | шт.
L630-5096 | ВА57-39-844710-500А-220DC-2500А-НР127AC-1З2Р-ВКС-КОНТАКТОР | 34240 | 41088 |  | Автоматические выключатели в литом корпусе | Классическая | ВА57-39 | ВА57-39 | 4604 | ВА57-39 | Автоматические выключатели серии ВА57-39 постоянного тока | M | Заказной | 1 | шт.
L630-5097 | ВА57-39-844710-500А-220DC-3000А-НР127AC-1З2Р-ВКС-КОНТАКТОР | 34240 | 41088 |  | Автоматические выключатели в литом корпусе | Классическая | ВА57-39 | ВА57-39 | 4604 | ВА57-39 | Автоматические выключатели серии ВА57-39 постоянного тока | M | Заказной | 1 | шт.
L630-5098 | ВА57-39-844710-500А-220DC-5000А-НР127AC-1З2Р-ВКС-КОНТАКТОР | 34240 | 41088 |  | Автоматические выключатели в литом корпусе | Классическая | ВА57-39 | ВА57-39 | 4604 | ВА57-39 | Автоматические выключатели серии ВА57-39 постоянного тока | M | Заказной | 1 | шт.
L630-5099 | ВА57-39-844710-630А-220DC-2000А-НР127AC-1З2Р-ВКС-КОНТАКТОР | 34240 | 41088 |  | Автоматические выключатели в литом корпусе | Классическая | ВА57-39 | ВА57-39 | 4604 | ВА57-39 | Автоматические выключатели серии ВА57-39 постоянного тока | M | Заказной | 1 | шт.
L630-5100 | ВА57-39-844710-630А-220DC-2500А-НР127AC-1З2Р-ВКС-КОНТАКТОР | 34240 | 41088 |  | Автоматические выключатели в литом корпусе | Классическая | ВА57-39 | ВА57-39 | 4604 | ВА57-39 | Автоматические выключатели серии ВА57-39 постоянного тока | M | Заказной | 1 | шт.
L630-5101 | ВА57-39-844710-630А-220DC-3200А-НР127AC-1З2Р-ВКС-КОНТАКТОР | 34240 | 41088 |  | Автоматические выключатели в литом корпусе | Классическая | ВА57-39 | ВА57-39 | 4604 | ВА57-39 | Автоматические выключатели серии ВА57-39 постоянного тока | M | Заказной | 1 | шт.
L630-5102 | ВА57-39-844710-630А-220DC-4000А-НР127AC-1З2Р-ВКС-КОНТАКТОР | 34240 | 41088 |  | Автоматические выключатели в литом корпусе | Классическая | ВА57-39 | ВА57-39 | 4604 | ВА57-39 | Автоматические выключатели серии ВА57-39 постоянного тока | M | Заказной | 1 | шт.
L630-5103 | ВА57-39-844710-630А-220DC-5000А-НР127AC-1З2Р-ВКС-КОНТАКТОР | 34240 | 41088 |  | Автоматические выключатели в литом корпусе | Классическая | ВА57-39 | ВА57-39 | 4604 | ВА57-39 | Автоматические выключатели серии ВА57-39 постоянного тока | M | Заказной | 1 | шт.
L630-5104 | ВА57-39-834710-630А-220DC-1600А-НР127AC-1З2Р-ВКС-КОНТАКТОР | 34068 | 40881.6 |  | Автоматические выключатели в литом корпусе | Классическая | ВА57-39 | ВА57-39 | 4604 | ВА57-39 | Автоматические выключатели серии ВА57-39 постоянного тока | M | Заказной | 1 | шт.
L630-5105 | ВА57-39-834710-630А-220DC-2000А-НР127AC-1З2Р-ВКС-КОНТАКТОР | 34068 | 40881.6 |  | Автоматические выключатели в литом корпусе | Классическая | ВА57-39 | ВА57-39 | 4604 | ВА57-39 | Автоматические выключатели серии ВА57-39 постоянного тока | M | Заказной | 1 | шт.
L630-5106 | ВА57-39-834710-630А-220DC-2500А-НР127AC-1З2Р-ВКС-КОНТАКТОР | 34068 | 40881.6 |  | Автоматические выключатели в литом корпусе | Классическая | ВА57-39 | ВА57-39 | 4604 | ВА57-39 | Автоматические выключатели серии ВА57-39 постоянного тока | M | Заказной | 1 | шт.
L630-5107 | ВА57-39-834710-630А-220DC-3200А-НР127AC-1З2Р-ВКС-КОНТАКТОР | 34068 | 40881.6 |  | Автоматические выключатели в литом корпусе | Классическая | ВА57-39 | ВА57-39 | 4604 | ВА57-39 | Автоматические выключатели серии ВА57-39 постоянного тока | M | Заказной | 1 | шт.
L630-5108 | ВА57-39-834710-630А-220DC-4000А-НР127AC-1З2Р-ВКС-КОНТАКТОР | 34068 | 40881.6 |  | Автоматические выключатели в литом корпусе | Классическая | ВА57-39 | ВА57-39 | 4604 | ВА57-39 | Автоматические выключатели серии ВА57-39 постоянного тока | M | Заказной | 1 | шт.
L630-5109 | ВА57-39-644710-250А-440DC-1250А-НР127AC-1З2Р-ВКС-КОНТАКТОР | 35906 | 43087.2 |  | Автоматические выключатели в литом корпусе | Классическая | ВА57-39 | ВА57-39 | 4604 | ВА57-39 | Автоматические выключатели серии ВА57-39 постоянного тока | M | Заказной | 1 | шт.
L630-5110 | ВА57-39-644710-250А-440DC-1600А-НР127AC-1З2Р-ВКС-КОНТАКТОР | 35906 | 43087.2 |  | Автоматические выключатели в литом корпусе | Классическая | ВА57-39 | ВА57-39 | 4604 | ВА57-39 | Автоматические выключатели серии ВА57-39 постоянного тока | M | Заказной | 1 | шт.
L630-5111 | ВА57-39-644710-250А-440DC-2500А-НР127AC-1З2Р-ВКС-КОНТАКТОР | 35906 | 43087.2 |  | Автоматические выключатели в литом корпусе | Классическая | ВА57-39 | ВА57-39 | 4604 | ВА57-39 | Автоматические выключатели серии ВА57-39 постоянного тока | M | Заказной | 1 | шт.
L630-5112 | ВА57-39-644710-320А-440DC-1250А-НР127AC-1З2Р-ВКС-КОНТАКТОР | 35906 | 43087.2 |  | Автоматические выключатели в литом корпусе | Классическая | ВА57-39 | ВА57-39 | 4604 | ВА57-39 | Автоматические выключатели серии ВА57-39 постоянного тока | M | Заказной | 1 | шт.
L630-5113 | ВА57-39-644710-320А-440DC-1600А-НР127AC-1З2Р-ВКС-КОНТАКТОР | 35906 | 43087.2 |  | Автоматические выключатели в литом корпусе | Классическая | ВА57-39 | ВА57-39 | 4604 | ВА57-39 | Автоматические выключатели серии ВА57-39 постоянного тока | M | Заказной | 1 | шт.
L630-5114 | ВА57-39-644710-320А-440DC-2000А-НР127AC-1З2Р-ВКС-КОНТАКТОР | 35906 | 43087.2 |  | Автоматические выключатели в литом корпусе | Классическая | ВА57-39 | ВА57-39 | 4604 | ВА57-39 | Автоматические выключатели серии ВА57-39 постоянного тока | M | Заказной | 1 | шт.
L630-5115 | ВА57-39-644710-320А-440DC-2500А-НР127AC-1З2Р-ВКС-КОНТАКТОР | 35906 | 43087.2 |  | Автоматические выключатели в литом корпусе | Классическая | ВА57-39 | ВА57-39 | 4604 | ВА57-39 | Автоматические выключатели серии ВА57-39 постоянного тока | M | Заказной | 1 | шт.
L630-5116 | ВА57-39-644710-320А-440DC-3200А-НР127AC-1З2Р-ВКС-КОНТАКТОР | 35906 | 43087.2 |  | Автоматические выключатели в литом корпусе | Классическая | ВА57-39 | ВА57-39 | 4604 | ВА57-39 | Автоматические выключатели серии ВА57-39 постоянного тока | M | Заказной | 1 | шт.
L630-5117 | ВА57-39-644710-400А-440DC-1250А-НР127AC-1З2Р-ВКС-КОНТАКТОР | 35906 | 43087.2 |  | Автоматические выключатели в литом корпусе | Классическая | ВА57-39 | ВА57-39 | 4604 | ВА57-39 | Автоматические выключатели серии ВА57-39 постоянного тока | M | Заказной | 1 | шт.
L630-5118 | ВА57-39-644710-400А-440DC-1600А-НР127AC-1З2Р-ВКС-КОНТАКТОР | 35906 | 43087.2 |  | Автоматические выключатели в литом корпусе | Классическая | ВА57-39 | ВА57-39 | 4604 | ВА57-39 | Автоматические выключатели серии ВА57-39 постоянного тока | M | Заказной | 1 | шт.
L630-5119 | ВА57-39-644710-400А-440DC-2000А-НР127AC-1З2Р-ВКС-КОНТАКТОР | 35906 | 43087.2 |  | Автоматические выключатели в литом корпусе | Классическая | ВА57-39 | ВА57-39 | 4604 | ВА57-39 | Автоматические выключатели серии ВА57-39 постоянного тока | M | Заказной | 1 | шт.
L630-5120 | ВА57-39-644710-400А-440DC-2500А-НР127AC-1З2Р-ВКС-КОНТАКТОР | 35906 | 43087.2 |  | Автоматические выключатели в литом корпусе | Классическая | ВА57-39 | ВА57-39 | 4604 | ВА57-39 | Автоматические выключатели серии ВА57-39 постоянного тока | M | Заказной | 1 | шт.
L630-5121 | ВА57-39-644710-400А-440DC-4000А-НР127AC-1З2Р-ВКС-КОНТАКТОР | 35906 | 43087.2 |  | Автоматические выключатели в литом корпусе | Классическая | ВА57-39 | ВА57-39 | 4604 | ВА57-39 | Автоматические выключатели серии ВА57-39 постоянного тока | M | Заказной | 1 | шт.
L630-5122 | ВА57-39-644710-500А-440DC-1600А-НР127AC-1З2Р-ВКС-КОНТАКТОР | 37724 | 45268.8 |  | Автоматические выключатели в литом корпусе | Классическая | ВА57-39 | ВА57-39 | 4604 | ВА57-39 | Автоматические выключатели серии ВА57-39 постоянного тока | M | Заказной | 1 | шт.
L630-5123 | ВА57-39-644710-500А-440DC-2000А-НР127AC-1З2Р-ВКС-КОНТАКТОР | 37724 | 45268.8 |  | Автоматические выключатели в литом корпусе | Классическая | ВА57-39 | ВА57-39 | 4604 | ВА57-39 | Автоматические выключатели серии ВА57-39 постоянного тока | M | Заказной | 1 | шт.
L630-5124 | ВА57-39-644710-500А-440DC-2500А-НР127AC-1З2Р-ВКС-КОНТАКТОР | 37724 | 45268.8 |  | Автоматические выключатели в литом корпусе | Классическая | ВА57-39 | ВА57-39 | 4604 | ВА57-39 | Автоматические выключатели серии ВА57-39 постоянного тока | M | Заказной | 1 | шт.
L630-5125 | ВА57-39-644710-500А-440DC-3000А-НР127AC-1З2Р-ВКС-КОНТАКТОР | 37724 | 45268.8 |  | Автоматические выключатели в литом корпусе | Классическая | ВА57-39 | ВА57-39 | 4604 | ВА57-39 | Автоматические выключатели серии ВА57-39 постоянного тока | M | Заказной | 1 | шт.
L630-5126 | ВА57-39-644710-500А-440DC-5000А-НР127AC-1З2Р-ВКС-КОНТАКТОР | 37724 | 45268.8 |  | Автоматические выключатели в литом корпусе | Классическая | ВА57-39 | ВА57-39 | 4604 | ВА57-39 | Автоматические выключатели серии ВА57-39 постоянного тока | M | Заказной | 1 | шт.
L630-5127 | ВА57-39-644710-630А-440DC-2000А-НР127AC-1З2Р-ВКС-КОНТАКТОР | 37724 | 45268.8 |  | Автоматические выключатели в литом корпусе | Классическая | ВА57-39 | ВА57-39 | 4604 | ВА57-39 | Автоматические выключатели серии ВА57-39 постоянного тока | M | Заказной | 1 | шт.
L630-5128 | ВА57-39-644710-630А-440DC-2500А-НР127AC-1З2Р-ВКС-КОНТАКТОР | 37724 | 45268.8 |  | Автоматические выключатели в литом корпусе | Классическая | ВА57-39 | ВА57-39 | 4604 | ВА57-39 | Автоматические выключатели серии ВА57-39 постоянного тока | M | Заказной | 1 | шт.
L630-5129 | ВА57-39-644710-630А-440DC-3200А-НР127AC-1З2Р-ВКС-КОНТАКТОР | 37724 | 45268.8 |  | Автоматические выключатели в литом корпусе | Классическая | ВА57-39 | ВА57-39 | 4604 | ВА57-39 | Автоматические выключатели серии ВА57-39 постоянного тока | M | Заказной | 1 | шт.
L630-5130 | ВА57-39-644710-630А-440DC-4000А-НР127AC-1З2Р-ВКС-КОНТАКТОР | 37724 | 45268.8 |  | Автоматические выключатели в литом корпусе | Классическая | ВА57-39 | ВА57-39 | 4604 | ВА57-39 | Автоматические выключатели серии ВА57-39 постоянного тока | M | Заказной | 1 | шт.
L630-5131 | ВА57-39-644710-630А-440DC-5000А-НР127AC-1З2Р-ВКС-КОНТАКТОР | 37724 | 45268.8 |  | Автоматические выключатели в литом корпусе | Классическая | ВА57-39 | ВА57-39 | 4604 | ВА57-39 | Автоматические выключатели серии ВА57-39 постоянного тока | M | Заказной | 1 | шт.
L630-5132 | ВА57-39-634710-630А-440DC-1600А-НР127AC-1З2Р-ВКС-КОНТАКТОР | 36216 | 43459.2 |  | Автоматические выключатели в литом корпусе | Классическая | ВА57-39 | ВА57-39 | 4604 | ВА57-39 | Автоматические выключатели серии ВА57-39 постоянного тока | M | Заказной | 1 | шт.
L630-5133 | ВА57-39-634710-630А-440DC-2000А-НР127AC-1З2Р-ВКС-КОНТАКТОР | 36216 | 43459.2 |  | Автоматические выключатели в литом корпусе | Классическая | ВА57-39 | ВА57-39 | 4604 | ВА57-39 | Автоматические выключатели серии ВА57-39 постоянного тока | M | Заказной | 1 | шт.
L630-5134 | ВА57-39-634710-630А-440DC-2500А-НР127AC-1З2Р-ВКС-КОНТАКТОР | 36216 | 43459.2 |  | Автоматические выключатели в литом корпусе | Классическая | ВА57-39 | ВА57-39 | 4604 | ВА57-39 | Автоматические выключатели серии ВА57-39 постоянного тока | M | Заказной | 1 | шт.
L630-5135 | ВА57-39-634710-630А-440DC-3200А-НР127AC-1З2Р-ВКС-КОНТАКТОР | 36216 | 43459.2 |  | Автоматические выключатели в литом корпусе | Классическая | ВА57-39 | ВА57-39 | 4604 | ВА57-39 | Автоматические выключатели серии ВА57-39 постоянного тока | M | Заказной | 1 | шт.
L630-5136 | ВА57-39-634710-630А-440DC-4000А-НР127AC-1З2Р-ВКС-КОНТАКТОР | 36216 | 43459.2 |  | Автоматические выключатели в литом корпусе | Классическая | ВА57-39 | ВА57-39 | 4604 | ВА57-39 | Автоматические выключатели серии ВА57-39 постоянного тока | M | Заказной | 1 | шт.
L630-5137 | ВА57-39-844710-250А-220DC-1250А-НР230AC-1З2Р-ВКС-КОНТАКТОР | 33370 | 40044 |  | Автоматические выключатели в литом корпусе | Классическая | ВА57-39 | ВА57-39 | 4604 | ВА57-39 | Автоматические выключатели серии ВА57-39 постоянного тока | M | Заказной | 1 | шт.
L630-5138 | ВА57-39-844710-250А-220DC-1600А-НР230AC-1З2Р-ВКС-КОНТАКТОР | 33370 | 40044 |  | Автоматические выключатели в литом корпусе | Классическая | ВА57-39 | ВА57-39 | 4604 | ВА57-39 | Автоматические выключатели серии ВА57-39 постоянного тока | M | Заказной | 1 | шт.
L630-5139 | ВА57-39-844710-250А-220DC-2500А-НР230AC-1З2Р-ВКС-КОНТАКТОР | 33370 | 40044 |  | Автоматические выключатели в литом корпусе | Классическая | ВА57-39 | ВА57-39 | 4604 | ВА57-39 | Автоматические выключатели серии ВА57-39 постоянного тока | M | Заказной | 1 | шт.
L630-5140 | ВА57-39-844710-320А-220DC-1250А-НР230AC-1З2Р-ВКС-КОНТАКТОР | 33370 | 40044 |  | Автоматические выключатели в литом корпусе | Классическая | ВА57-39 | ВА57-39 | 4604 | ВА57-39 | Автоматические выключатели серии ВА57-39 постоянного тока | M | Заказной | 1 | шт.
L630-5141 | ВА57-39-844710-320А-220DC-1600А-НР230AC-1З2Р-ВКС-КОНТАКТОР | 33370 | 40044 |  | Автоматические выключатели в литом корпусе | Классическая | ВА57-39 | ВА57-39 | 4604 | ВА57-39 | Автоматические выключатели серии ВА57-39 постоянного тока | M | Заказной | 1 | шт.
L630-5142 | ВА57-39-844710-320А-220DC-2000А-НР230AC-1З2Р-ВКС-КОНТАКТОР | 33370 | 40044 |  | Автоматические выключатели в литом корпусе | Классическая | ВА57-39 | ВА57-39 | 4604 | ВА57-39 | Автоматические выключатели серии ВА57-39 постоянного тока | M | Заказной | 1 | шт.
L630-5143 | ВА57-39-844710-320А-220DC-2500А-НР230AC-1З2Р-ВКС-КОНТАКТОР | 33370 | 40044 |  | Автоматические выключатели в литом корпусе | Классическая | ВА57-39 | ВА57-39 | 4604 | ВА57-39 | Автоматические выключатели серии ВА57-39 постоянного тока | M | Заказной | 1 | шт.
L630-5144 | ВА57-39-844710-320А-220DC-3200А-НР230AC-1З2Р-ВКС-КОНТАКТОР | 33370 | 40044 |  | Автоматические выключатели в литом корпусе | Классическая | ВА57-39 | ВА57-39 | 4604 | ВА57-39 | Автоматические выключатели серии ВА57-39 постоянного тока | M | Заказной | 1 | шт.
L630-5145 | ВА57-39-844710-400А-220DC-1250А-НР230AC-1З2Р-ВКС-КОНТАКТОР | 33370 | 40044 |  | Автоматические выключатели в литом корпусе | Классическая | ВА57-39 | ВА57-39 | 4604 | ВА57-39 | Автоматические выключатели серии ВА57-39 постоянного тока | M | Заказной | 1 | шт.
L630-5146 | ВА57-39-844710-400А-220DC-1600А-НР230AC-1З2Р-ВКС-КОНТАКТОР | 33370 | 40044 |  | Автоматические выключатели в литом корпусе | Классическая | ВА57-39 | ВА57-39 | 4604 | ВА57-39 | Автоматические выключатели серии ВА57-39 постоянного тока | M | Заказной | 1 | шт.
L630-5147 | ВА57-39-844710-400А-220DC-2000А-НР230AC-1З2Р-ВКС-КОНТАКТОР | 33370 | 40044 |  | Автоматические выключатели в литом корпусе | Классическая | ВА57-39 | ВА57-39 | 4604 | ВА57-39 | Автоматические выключатели серии ВА57-39 постоянного тока | M | Заказной | 1 | шт.
L630-5148 | ВА57-39-844710-400А-220DC-2500А-НР230AC-1З2Р-ВКС-КОНТАКТОР | 33370 | 40044 |  | Автоматические выключатели в литом корпусе | Классическая | ВА57-39 | ВА57-39 | 4604 | ВА57-39 | Автоматические выключатели серии ВА57-39 постоянного тока | M | Заказной | 1 | шт.
L630-5149 | ВА57-39-844710-400А-220DC-4000А-НР230AC-1З2Р-ВКС-КОНТАКТОР | 33370 | 40044 |  | Автоматические выключатели в литом корпусе | Классическая | ВА57-39 | ВА57-39 | 4604 | ВА57-39 | Автоматические выключатели серии ВА57-39 постоянного тока | M | Заказной | 1 | шт.
L630-5150 | ВА57-39-844710-500А-220DC-1600А-НР230AC-1З2Р-ВКС-КОНТАКТОР | 34240 | 41088 |  | Автоматические выключатели в литом корпусе | Классическая | ВА57-39 | ВА57-39 | 4604 | ВА57-39 | Автоматические выключатели серии ВА57-39 постоянного тока | M | Заказной | 1 | шт.
L630-5151 | ВА57-39-844710-500А-220DC-2000А-НР230AC-1З2Р-ВКС-КОНТАКТОР | 34240 | 41088 |  | Автоматические выключатели в литом корпусе | Классическая | ВА57-39 | ВА57-39 | 4604 | ВА57-39 | Автоматические выключатели серии ВА57-39 постоянного тока | M | Заказной | 1 | шт.
L630-5152 | ВА57-39-844710-500А-220DC-2500А-НР230AC-1З2Р-ВКС-КОНТАКТОР | 34240 | 41088 |  | Автоматические выключатели в литом корпусе | Классическая | ВА57-39 | ВА57-39 | 4604 | ВА57-39 | Автоматические выключатели серии ВА57-39 постоянного тока | M | Заказной | 1 | шт.
L630-5153 | ВА57-39-844710-500А-220DC-3000А-НР230AC-1З2Р-ВКС-КОНТАКТОР | 34240 | 41088 |  | Автоматические выключатели в литом корпусе | Классическая | ВА57-39 | ВА57-39 | 4604 | ВА57-39 | Автоматические выключатели серии ВА57-39 постоянного тока | M | Заказной | 1 | шт.
L630-5154 | ВА57-39-844710-500А-220DC-5000А-НР230AC-1З2Р-ВКС-КОНТАКТОР | 34240 | 41088 |  | Автоматические выключатели в литом корпусе | Классическая | ВА57-39 | ВА57-39 | 4604 | ВА57-39 | Автоматические выключатели серии ВА57-39 постоянного тока | M | Заказной | 1 | шт.
L630-5155 | ВА57-39-844710-630А-220DC-2000А-НР230AC-1З2Р-ВКС-КОНТАКТОР | 34240 | 41088 |  | Автоматические выключатели в литом корпусе | Классическая | ВА57-39 | ВА57-39 | 4604 | ВА57-39 | Автоматические выключатели серии ВА57-39 постоянного тока | M | Заказной | 1 | шт.
L630-5156 | ВА57-39-844710-630А-220DC-2500А-НР230AC-1З2Р-ВКС-КОНТАКТОР | 34240 | 41088 |  | Автоматические выключатели в литом корпусе | Классическая | ВА57-39 | ВА57-39 | 4604 | ВА57-39 | Автоматические выключатели серии ВА57-39 постоянного тока | M | Заказной | 1 | шт.
L630-5157 | ВА57-39-844710-630А-220DC-3200А-НР230AC-1З2Р-ВКС-КОНТАКТОР | 34240 | 41088 |  | Автоматические выключатели в литом корпусе | Классическая | ВА57-39 | ВА57-39 | 4604 | ВА57-39 | Автоматические выключатели серии ВА57-39 постоянного тока | M | Заказной | 1 | шт.
L630-5158 | ВА57-39-844710-630А-220DC-4000А-НР230AC-1З2Р-ВКС-КОНТАКТОР | 34240 | 41088 |  | Автоматические выключатели в литом корпусе | Классическая | ВА57-39 | ВА57-39 | 4604 | ВА57-39 | Автоматические выключатели серии ВА57-39 постоянного тока | M | Заказной | 1 | шт.
L630-5159 | ВА57-39-844710-630А-220DC-5000А-НР230AC-1З2Р-ВКС-КОНТАКТОР | 34240 | 41088 |  | Автоматические выключатели в литом корпусе | Классическая | ВА57-39 | ВА57-39 | 4604 | ВА57-39 | Автоматические выключатели серии ВА57-39 постоянного тока | M | Заказной | 1 | шт.
L630-5160 | ВА57-39-834710-630А-220DC-1600А-НР230AC-1З2Р-ВКС-КОНТАКТОР | 34068 | 40881.6 |  | Автоматические выключатели в литом корпусе | Классическая | ВА57-39 | ВА57-39 | 4604 | ВА57-39 | Автоматические выключатели серии ВА57-39 постоянного тока | M | Заказной | 1 | шт.
L630-5161 | ВА57-39-834710-630А-220DC-2000А-НР230AC-1З2Р-ВКС-КОНТАКТОР | 34068 | 40881.6 |  | Автоматические выключатели в литом корпусе | Классическая | ВА57-39 | ВА57-39 | 4604 | ВА57-39 | Автоматические выключатели серии ВА57-39 постоянного тока | M | Заказной | 1 | шт.
L630-5162 | ВА57-39-834710-630А-220DC-2500А-НР230AC-1З2Р-ВКС-КОНТАКТОР | 34068 | 40881.6 |  | Автоматические выключатели в литом корпусе | Классическая | ВА57-39 | ВА57-39 | 4604 | ВА57-39 | Автоматические выключатели серии ВА57-39 постоянного тока | M | Заказной | 1 | шт.
L630-5163 | ВА57-39-834710-630А-220DC-3200А-НР230AC-1З2Р-ВКС-КОНТАКТОР | 34068 | 40881.6 |  | Автоматические выключатели в литом корпусе | Классическая | ВА57-39 | ВА57-39 | 4604 | ВА57-39 | Автоматические выключатели серии ВА57-39 постоянного тока | M | Заказной | 1 | шт.
L630-5164 | ВА57-39-834710-630А-220DC-4000А-НР230AC-1З2Р-ВКС-КОНТАКТОР | 34068 | 40881.6 |  | Автоматические выключатели в литом корпусе | Классическая | ВА57-39 | ВА57-39 | 4604 | ВА57-39 | Автоматические выключатели серии ВА57-39 постоянного тока | M | Заказной | 1 | шт.
L630-5165 | ВА57-39-644710-250А-440DC-1250А-НР230AC-1З2Р-ВКС-КОНТАКТОР | 35906 | 43087.2 |  | Автоматические выключатели в литом корпусе | Классическая | ВА57-39 | ВА57-39 | 4604 | ВА57-39 | Автоматические выключатели серии ВА57-39 постоянного тока | M | Заказной | 1 | шт.
L630-5166 | ВА57-39-644710-250А-440DC-1600А-НР230AC-1З2Р-ВКС-КОНТАКТОР | 35906 | 43087.2 |  | Автоматические выключатели в литом корпусе | Классическая | ВА57-39 | ВА57-39 | 4604 | ВА57-39 | Автоматические выключатели серии ВА57-39 постоянного тока | M | Заказной | 1 | шт.
L630-5167 | ВА57-39-644710-250А-440DC-2500А-НР230AC-1З2Р-ВКС-КОНТАКТОР | 35906 | 43087.2 |  | Автоматические выключатели в литом корпусе | Классическая | ВА57-39 | ВА57-39 | 4604 | ВА57-39 | Автоматические выключатели серии ВА57-39 постоянного тока | M | Заказной | 1 | шт.
L630-5168 | ВА57-39-644710-320А-440DC-1250А-НР230AC-1З2Р-ВКС-КОНТАКТОР | 35906 | 43087.2 |  | Автоматические выключатели в литом корпусе | Классическая | ВА57-39 | ВА57-39 | 4604 | ВА57-39 | Автоматические выключатели серии ВА57-39 постоянного тока | M | Заказной | 1 | шт.
L630-5169 | ВА57-39-644710-320А-440DC-1600А-НР230AC-1З2Р-ВКС-КОНТАКТОР | 35906 | 43087.2 |  | Автоматические выключатели в литом корпусе | Классическая | ВА57-39 | ВА57-39 | 4604 | ВА57-39 | Автоматические выключатели серии ВА57-39 постоянного тока | M | Заказной | 1 | шт.
L630-5170 | ВА57-39-644710-320А-440DC-2000А-НР230AC-1З2Р-ВКС-КОНТАКТОР | 35906 | 43087.2 |  | Автоматические выключатели в литом корпусе | Классическая | ВА57-39 | ВА57-39 | 4604 | ВА57-39 | Автоматические выключатели серии ВА57-39 постоянного тока | M | Заказной | 1 | шт.
L630-5171 | ВА57-39-644710-320А-440DC-2500А-НР230AC-1З2Р-ВКС-КОНТАКТОР | 35906 | 43087.2 |  | Автоматические выключатели в литом корпусе | Классическая | ВА57-39 | ВА57-39 | 4604 | ВА57-39 | Автоматические выключатели серии ВА57-39 постоянного тока | M | Заказной | 1 | шт.
L630-5172 | ВА57-39-644710-320А-440DC-3200А-НР230AC-1З2Р-ВКС-КОНТАКТОР | 35906 | 43087.2 |  | Автоматические выключатели в литом корпусе | Классическая | ВА57-39 | ВА57-39 | 4604 | ВА57-39 | Автоматические выключатели серии ВА57-39 постоянного тока | M | Заказной | 1 | шт.
L630-5173 | ВА57-39-644710-400А-440DC-1250А-НР230AC-1З2Р-ВКС-КОНТАКТОР | 35906 | 43087.2 |  | Автоматические выключатели в литом корпусе | Классическая | ВА57-39 | ВА57-39 | 4604 | ВА57-39 | Автоматические выключатели серии ВА57-39 постоянного тока | M | Заказной | 1 | шт.
L630-5174 | ВА57-39-644710-400А-440DC-1600А-НР230AC-1З2Р-ВКС-КОНТАКТОР | 35906 | 43087.2 |  | Автоматические выключатели в литом корпусе | Классическая | ВА57-39 | ВА57-39 | 4604 | ВА57-39 | Автоматические выключатели серии ВА57-39 постоянного тока | M | Заказной | 1 | шт.
L630-5175 | ВА57-39-644710-400А-440DC-2000А-НР230AC-1З2Р-ВКС-КОНТАКТОР | 35906 | 43087.2 |  | Автоматические выключатели в литом корпусе | Классическая | ВА57-39 | ВА57-39 | 4604 | ВА57-39 | Автоматические выключатели серии ВА57-39 постоянного тока | M | Заказной | 1 | шт.
L630-5176 | ВА57-39-644710-400А-440DC-2500А-НР230AC-1З2Р-ВКС-КОНТАКТОР | 35906 | 43087.2 |  | Автоматические выключатели в литом корпусе | Классическая | ВА57-39 | ВА57-39 | 4604 | ВА57-39 | Автоматические выключатели серии ВА57-39 постоянного тока | M | Заказной | 1 | шт.
L630-5177 | ВА57-39-644710-400А-440DC-4000А-НР230AC-1З2Р-ВКС-КОНТАКТОР | 35906 | 43087.2 |  | Автоматические выключатели в литом корпусе | Классическая | ВА57-39 | ВА57-39 | 4604 | ВА57-39 | Автоматические выключатели серии ВА57-39 постоянного тока | M | Заказной | 1 | шт.
L630-5178 | ВА57-39-644710-500А-440DC-1600А-НР230AC-1З2Р-ВКС-КОНТАКТОР | 37724 | 45268.8 |  | Автоматические выключатели в литом корпусе | Классическая | ВА57-39 | ВА57-39 | 4604 | ВА57-39 | Автоматические выключатели серии ВА57-39 постоянного тока | M | Заказной | 1 | шт.
L630-5179 | ВА57-39-644710-500А-440DC-2000А-НР230AC-1З2Р-ВКС-КОНТАКТОР | 37724 | 45268.8 |  | Автоматические выключатели в литом корпусе | Классическая | ВА57-39 | ВА57-39 | 4604 | ВА57-39 | Автоматические выключатели серии ВА57-39 постоянного тока | M | Заказной | 1 | шт.
L630-5180 | ВА57-39-644710-500А-440DC-2500А-НР230AC-1З2Р-ВКС-КОНТАКТОР | 37724 | 45268.8 |  | Автоматические выключатели в литом корпусе | Классическая | ВА57-39 | ВА57-39 | 4604 | ВА57-39 | Автоматические выключатели серии ВА57-39 постоянного тока | M | Заказной | 1 | шт.
L630-5181 | ВА57-39-644710-500А-440DC-3000А-НР230AC-1З2Р-ВКС-КОНТАКТОР | 37724 | 45268.8 |  | Автоматические выключатели в литом корпусе | Классическая | ВА57-39 | ВА57-39 | 4604 | ВА57-39 | Автоматические выключатели серии ВА57-39 постоянного тока | M | Заказной | 1 | шт.
L630-5182 | ВА57-39-644710-500А-440DC-5000А-НР230AC-1З2Р-ВКС-КОНТАКТОР | 37724 | 45268.8 |  | Автоматические выключатели в литом корпусе | Классическая | ВА57-39 | ВА57-39 | 4604 | ВА57-39 | Автоматические выключатели серии ВА57-39 постоянного тока | M | Заказной | 1 | шт.
L630-5183 | ВА57-39-644710-630А-440DC-2000А-НР230AC-1З2Р-ВКС-КОНТАКТОР | 37724 | 45268.8 |  | Автоматические выключатели в литом корпусе | Классическая | ВА57-39 | ВА57-39 | 4604 | ВА57-39 | Автоматические выключатели серии ВА57-39 постоянного тока | M | Заказной | 1 | шт.
L630-5184 | ВА57-39-644710-630А-440DC-2500А-НР230AC-1З2Р-ВКС-КОНТАКТОР | 37724 | 45268.8 |  | Автоматические выключатели в литом корпусе | Классическая | ВА57-39 | ВА57-39 | 4604 | ВА57-39 | Автоматические выключатели серии ВА57-39 постоянного тока | M | Заказной | 1 | шт.
L630-5185 | ВА57-39-644710-630А-440DC-3200А-НР230AC-1З2Р-ВКС-КОНТАКТОР | 37724 | 45268.8 |  | Автоматические выключатели в литом корпусе | Классическая | ВА57-39 | ВА57-39 | 4604 | ВА57-39 | Автоматические выключатели серии ВА57-39 постоянного тока | M | Заказной | 1 | шт.
L630-5186 | ВА57-39-644710-630А-440DC-4000А-НР230AC-1З2Р-ВКС-КОНТАКТОР | 37724 | 45268.8 |  | Автоматические выключатели в литом корпусе | Классическая | ВА57-39 | ВА57-39 | 4604 | ВА57-39 | Автоматические выключатели серии ВА57-39 постоянного тока | M | Заказной | 1 | шт.
L630-5187 | ВА57-39-644710-630А-440DC-5000А-НР230AC-1З2Р-ВКС-КОНТАКТОР | 37724 | 45268.8 |  | Автоматические выключатели в литом корпусе | Классическая | ВА57-39 | ВА57-39 | 4604 | ВА57-39 | Автоматические выключатели серии ВА57-39 постоянного тока | M | Заказной | 1 | шт.
L630-5188 | ВА57-39-634710-630А-440DC-1600А-НР230AC-1З2Р-ВКС-КОНТАКТОР | 36216 | 43459.2 |  | Автоматические выключатели в литом корпусе | Классическая | ВА57-39 | ВА57-39 | 4604 | ВА57-39 | Автоматические выключатели серии ВА57-39 постоянного тока | M | Заказной | 1 | шт.
L630-5189 | ВА57-39-634710-630А-440DC-2000А-НР230AC-1З2Р-ВКС-КОНТАКТОР | 36216 | 43459.2 |  | Автоматические выключатели в литом корпусе | Классическая | ВА57-39 | ВА57-39 | 4604 | ВА57-39 | Автоматические выключатели серии ВА57-39 постоянного тока | M | Заказной | 1 | шт.
L630-5190 | ВА57-39-634710-630А-440DC-2500А-НР230AC-1З2Р-ВКС-КОНТАКТОР | 36216 | 43459.2 |  | Автоматические выключатели в литом корпусе | Классическая | ВА57-39 | ВА57-39 | 4604 | ВА57-39 | Автоматические выключатели серии ВА57-39 постоянного тока | M | Заказной | 1 | шт.
L630-5191 | ВА57-39-634710-630А-440DC-3200А-НР230AC-1З2Р-ВКС-КОНТАКТОР | 36216 | 43459.2 |  | Автоматические выключатели в литом корпусе | Классическая | ВА57-39 | ВА57-39 | 4604 | ВА57-39 | Автоматические выключатели серии ВА57-39 постоянного тока | M | Заказной | 1 | шт.
L630-5192 | ВА57-39-634710-630А-440DC-4000А-НР230AC-1З2Р-ВКС-КОНТАКТОР | 36216 | 43459.2 |  | Автоматические выключатели в литом корпусе | Классическая | ВА57-39 | ВА57-39 | 4604 | ВА57-39 | Автоматические выключатели серии ВА57-39 постоянного тока | M | Заказной | 1 | шт.
L630-5193 | ВА57-39-844710-250А-220DC-1250А-НР400AC-1З2Р-ВКС-КОНТАКТОР | 33370 | 40044 |  | Автоматические выключатели в литом корпусе | Классическая | ВА57-39 | ВА57-39 | 4604 | ВА57-39 | Автоматические выключатели серии ВА57-39 постоянного тока | M | Заказной | 1 | шт.
L630-5194 | ВА57-39-844710-250А-220DC-1600А-НР400AC-1З2Р-ВКС-КОНТАКТОР | 33370 | 40044 |  | Автоматические выключатели в литом корпусе | Классическая | ВА57-39 | ВА57-39 | 4604 | ВА57-39 | Автоматические выключатели серии ВА57-39 постоянного тока | M | Заказной | 1 | шт.
L630-5195 | ВА57-39-844710-250А-220DC-2500А-НР400AC-1З2Р-ВКС-КОНТАКТОР | 33370 | 40044 |  | Автоматические выключатели в литом корпусе | Классическая | ВА57-39 | ВА57-39 | 4604 | ВА57-39 | Автоматические выключатели серии ВА57-39 постоянного тока | M | Заказной | 1 | шт.
L630-5196 | ВА57-39-844710-320А-220DC-1250А-НР400AC-1З2Р-ВКС-КОНТАКТОР | 33370 | 40044 |  | Автоматические выключатели в литом корпусе | Классическая | ВА57-39 | ВА57-39 | 4604 | ВА57-39 | Автоматические выключатели серии ВА57-39 постоянного тока | M | Заказной | 1 | шт.
L630-5197 | ВА57-39-844710-320А-220DC-1600А-НР400AC-1З2Р-ВКС-КОНТАКТОР | 33370 | 40044 |  | Автоматические выключатели в литом корпусе | Классическая | ВА57-39 | ВА57-39 | 4604 | ВА57-39 | Автоматические выключатели серии ВА57-39 постоянного тока | M | Заказной | 1 | шт.
L630-5198 | ВА57-39-844710-320А-220DC-2000А-НР400AC-1З2Р-ВКС-КОНТАКТОР | 33370 | 40044 |  | Автоматические выключатели в литом корпусе | Классическая | ВА57-39 | ВА57-39 | 4604 | ВА57-39 | Автоматические выключатели серии ВА57-39 постоянного тока | M | Заказной | 1 | шт.
L630-5199 | ВА57-39-844710-320А-220DC-2500А-НР400AC-1З2Р-ВКС-КОНТАКТОР | 33370 | 40044 |  | Автоматические выключатели в литом корпусе | Классическая | ВА57-39 | ВА57-39 | 4604 | ВА57-39 | Автоматические выключатели серии ВА57-39 постоянного тока | M | Заказной | 1 | шт.
L630-5200 | ВА57-39-844710-320А-220DC-3200А-НР400AC-1З2Р-ВКС-КОНТАКТОР | 33370 | 40044 |  | Автоматические выключатели в литом корпусе | Классическая | ВА57-39 | ВА57-39 | 4604 | ВА57-39 | Автоматические выключатели серии ВА57-39 постоянного тока | M | Заказной | 1 | шт.
L630-5201 | ВА57-39-844710-400А-220DC-1250А-НР400AC-1З2Р-ВКС-КОНТАКТОР | 33370 | 40044 |  | Автоматические выключатели в литом корпусе | Классическая | ВА57-39 | ВА57-39 | 4604 | ВА57-39 | Автоматические выключатели серии ВА57-39 постоянного тока | M | Заказной | 1 | шт.
L630-5202 | ВА57-39-844710-400А-220DC-1600А-НР400AC-1З2Р-ВКС-КОНТАКТОР | 33370 | 40044 |  | Автоматические выключатели в литом корпусе | Классическая | ВА57-39 | ВА57-39 | 4604 | ВА57-39 | Автоматические выключатели серии ВА57-39 постоянного тока | M | Заказной | 1 | шт.
L630-5203 | ВА57-39-844710-400А-220DC-2000А-НР400AC-1З2Р-ВКС-КОНТАКТОР | 33370 | 40044 |  | Автоматические выключатели в литом корпусе | Классическая | ВА57-39 | ВА57-39 | 4604 | ВА57-39 | Автоматические выключатели серии ВА57-39 постоянного тока | M | Заказной | 1 | шт.
L630-5204 | ВА57-39-844710-400А-220DC-2500А-НР400AC-1З2Р-ВКС-КОНТАКТОР | 33370 | 40044 |  | Автоматические выключатели в литом корпусе | Классическая | ВА57-39 | ВА57-39 | 4604 | ВА57-39 | Автоматические выключатели серии ВА57-39 постоянного тока | M | Заказной | 1 | шт.
L630-5205 | ВА57-39-844710-400А-220DC-4000А-НР400AC-1З2Р-ВКС-КОНТАКТОР | 33370 | 40044 |  | Автоматические выключатели в литом корпусе | Классическая | ВА57-39 | ВА57-39 | 4604 | ВА57-39 | Автоматические выключатели серии ВА57-39 постоянного тока | M | Заказной | 1 | шт.
L630-5206 | ВА57-39-844710-500А-220DC-1600А-НР400AC-1З2Р-ВКС-КОНТАКТОР | 34240 | 41088 |  | Автоматические выключатели в литом корпусе | Классическая | ВА57-39 | ВА57-39 | 4604 | ВА57-39 | Автоматические выключатели серии ВА57-39 постоянного тока | M | Заказной | 1 | шт.
L630-5207 | ВА57-39-844710-500А-220DC-2000А-НР400AC-1З2Р-ВКС-КОНТАКТОР | 34240 | 41088 |  | Автоматические выключатели в литом корпусе | Классическая | ВА57-39 | ВА57-39 | 4604 | ВА57-39 | Автоматические выключатели серии ВА57-39 постоянного тока | M | Заказной | 1 | шт.
L630-5208 | ВА57-39-844710-500А-220DC-2500А-НР400AC-1З2Р-ВКС-КОНТАКТОР | 34240 | 41088 |  | Автоматические выключатели в литом корпусе | Классическая | ВА57-39 | ВА57-39 | 4604 | ВА57-39 | Автоматические выключатели серии ВА57-39 постоянного тока | M | Заказной | 1 | шт.
L630-5209 | ВА57-39-844710-500А-220DC-3000А-НР400AC-1З2Р-ВКС-КОНТАКТОР | 34240 | 41088 |  | Автоматические выключатели в литом корпусе | Классическая | ВА57-39 | ВА57-39 | 4604 | ВА57-39 | Автоматические выключатели серии ВА57-39 постоянного тока | M | Заказной | 1 | шт.
L630-5210 | ВА57-39-844710-500А-220DC-5000А-НР400AC-1З2Р-ВКС-КОНТАКТОР | 34240 | 41088 |  | Автоматические выключатели в литом корпусе | Классическая | ВА57-39 | ВА57-39 | 4604 | ВА57-39 | Автоматические выключатели серии ВА57-39 постоянного тока | M | Заказной | 1 | шт.
L630-5211 | ВА57-39-844710-630А-220DC-2000А-НР400AC-1З2Р-ВКС-КОНТАКТОР | 34240 | 41088 |  | Автоматические выключатели в литом корпусе | Классическая | ВА57-39 | ВА57-39 | 4604 | ВА57-39 | Автоматические выключатели серии ВА57-39 постоянного тока | M | Заказной | 1 | шт.
L630-5212 | ВА57-39-844710-630А-220DC-2500А-НР400AC-1З2Р-ВКС-КОНТАКТОР | 34240 | 41088 |  | Автоматические выключатели в литом корпусе | Классическая | ВА57-39 | ВА57-39 | 4604 | ВА57-39 | Автоматические выключатели серии ВА57-39 постоянного тока | M | Заказной | 1 | шт.
L630-5213 | ВА57-39-844710-630А-220DC-3200А-НР400AC-1З2Р-ВКС-КОНТАКТОР | 34240 | 41088 |  | Автоматические выключатели в литом корпусе | Классическая | ВА57-39 | ВА57-39 | 4604 | ВА57-39 | Автоматические выключатели серии ВА57-39 постоянного тока | M | Заказной | 1 | шт.
L630-5214 | ВА57-39-844710-630А-220DC-4000А-НР400AC-1З2Р-ВКС-КОНТАКТОР | 34240 | 41088 |  | Автоматические выключатели в литом корпусе | Классическая | ВА57-39 | ВА57-39 | 4604 | ВА57-39 | Автоматические выключатели серии ВА57-39 постоянного тока | M | Заказной | 1 | шт.
L630-5215 | ВА57-39-844710-630А-220DC-5000А-НР400AC-1З2Р-ВКС-КОНТАКТОР | 34240 | 41088 |  | Автоматические выключатели в литом корпусе | Классическая | ВА57-39 | ВА57-39 | 4604 | ВА57-39 | Автоматические выключатели серии ВА57-39 постоянного тока | M | Заказной | 1 | шт.
L630-5216 | ВА57-39-834710-630А-220DC-1600А-НР400AC-1З2Р-ВКС-КОНТАКТОР | 34068 | 40881.6 |  | Автоматические выключатели в литом корпусе | Классическая | ВА57-39 | ВА57-39 | 4604 | ВА57-39 | Автоматические выключатели серии ВА57-39 постоянного тока | M | Заказной | 1 | шт.
L630-5217 | ВА57-39-834710-630А-220DC-2000А-НР400AC-1З2Р-ВКС-КОНТАКТОР | 34068 | 40881.6 |  | Автоматические выключатели в литом корпусе | Классическая | ВА57-39 | ВА57-39 | 4604 | ВА57-39 | Автоматические выключатели серии ВА57-39 постоянного тока | M | Заказной | 1 | шт.
L630-5218 | ВА57-39-834710-630А-220DC-2500А-НР400AC-1З2Р-ВКС-КОНТАКТОР | 34068 | 40881.6 |  | Автоматические выключатели в литом корпусе | Классическая | ВА57-39 | ВА57-39 | 4604 | ВА57-39 | Автоматические выключатели серии ВА57-39 постоянного тока | M | Заказной | 1 | шт.
L630-5219 | ВА57-39-834710-630А-220DC-3200А-НР400AC-1З2Р-ВКС-КОНТАКТОР | 34068 | 40881.6 |  | Автоматические выключатели в литом корпусе | Классическая | ВА57-39 | ВА57-39 | 4604 | ВА57-39 | Автоматические выключатели серии ВА57-39 постоянного тока | M | Заказной | 1 | шт.
L630-5220 | ВА57-39-834710-630А-220DC-4000А-НР400AC-1З2Р-ВКС-КОНТАКТОР | 34068 | 40881.6 |  | Автоматические выключатели в литом корпусе | Классическая | ВА57-39 | ВА57-39 | 4604 | ВА57-39 | Автоматические выключатели серии ВА57-39 постоянного тока | M | Заказной | 1 | шт.
L630-5221 | ВА57-39-644710-250А-440DC-1250А-НР400AC-1З2Р-ВКС-КОНТАКТОР | 35906 | 43087.2 |  | Автоматические выключатели в литом корпусе | Классическая | ВА57-39 | ВА57-39 | 4604 | ВА57-39 | Автоматические выключатели серии ВА57-39 постоянного тока | M | Заказной | 1 | шт.
L630-5222 | ВА57-39-644710-250А-440DC-1600А-НР400AC-1З2Р-ВКС-КОНТАКТОР | 35906 | 43087.2 |  | Автоматические выключатели в литом корпусе | Классическая | ВА57-39 | ВА57-39 | 4604 | ВА57-39 | Автоматические выключатели серии ВА57-39 постоянного тока | M | Заказной | 1 | шт.
L630-5223 | ВА57-39-644710-250А-440DC-2500А-НР400AC-1З2Р-ВКС-КОНТАКТОР | 35906 | 43087.2 |  | Автоматические выключатели в литом корпусе | Классическая | ВА57-39 | ВА57-39 | 4604 | ВА57-39 | Автоматические выключатели серии ВА57-39 постоянного тока | M | Заказной | 1 | шт.
L630-5224 | ВА57-39-644710-320А-440DC-1250А-НР400AC-1З2Р-ВКС-КОНТАКТОР | 35906 | 43087.2 |  | Автоматические выключатели в литом корпусе | Классическая | ВА57-39 | ВА57-39 | 4604 | ВА57-39 | Автоматические выключатели серии ВА57-39 постоянного тока | M | Заказной | 1 | шт.
L630-5225 | ВА57-39-644710-320А-440DC-1600А-НР400AC-1З2Р-ВКС-КОНТАКТОР | 35906 | 43087.2 |  | Автоматические выключатели в литом корпусе | Классическая | ВА57-39 | ВА57-39 | 4604 | ВА57-39 | Автоматические выключатели серии ВА57-39 постоянного тока | M | Заказной | 1 | шт.
L630-5226 | ВА57-39-644710-320А-440DC-2000А-НР400AC-1З2Р-ВКС-КОНТАКТОР | 35906 | 43087.2 |  | Автоматические выключатели в литом корпусе | Классическая | ВА57-39 | ВА57-39 | 4604 | ВА57-39 | Автоматические выключатели серии ВА57-39 постоянного тока | M | Заказной | 1 | шт.
L630-5227 | ВА57-39-644710-320А-440DC-2500А-НР400AC-1З2Р-ВКС-КОНТАКТОР | 35906 | 43087.2 |  | Автоматические выключатели в литом корпусе | Классическая | ВА57-39 | ВА57-39 | 4604 | ВА57-39 | Автоматические выключатели серии ВА57-39 постоянного тока | M | Заказной | 1 | шт.
L630-5228 | ВА57-39-644710-320А-440DC-3200А-НР400AC-1З2Р-ВКС-КОНТАКТОР | 35906 | 43087.2 |  | Автоматические выключатели в литом корпусе | Классическая | ВА57-39 | ВА57-39 | 4604 | ВА57-39 | Автоматические выключатели серии ВА57-39 постоянного тока | M | Заказной | 1 | шт.
L630-5229 | ВА57-39-644710-400А-440DC-1250А-НР400AC-1З2Р-ВКС-КОНТАКТОР | 35906 | 43087.2 |  | Автоматические выключатели в литом корпусе | Классическая | ВА57-39 | ВА57-39 | 4604 | ВА57-39 | Автоматические выключатели серии ВА57-39 постоянного тока | M | Заказной | 1 | шт.
L630-5230 | ВА57-39-644710-400А-440DC-1600А-НР400AC-1З2Р-ВКС-КОНТАКТОР | 35906 | 43087.2 |  | Автоматические выключатели в литом корпусе | Классическая | ВА57-39 | ВА57-39 | 4604 | ВА57-39 | Автоматические выключатели серии ВА57-39 постоянного тока | M | Заказной | 1 | шт.
L630-5231 | ВА57-39-644710-400А-440DC-2000А-НР400AC-1З2Р-ВКС-КОНТАКТОР | 35906 | 43087.2 |  | Автоматические выключатели в литом корпусе | Классическая | ВА57-39 | ВА57-39 | 4604 | ВА57-39 | Автоматические выключатели серии ВА57-39 постоянного тока | M | Заказной | 1 | шт.
L630-5232 | ВА57-39-644710-400А-440DC-2500А-НР400AC-1З2Р-ВКС-КОНТАКТОР | 35906 | 43087.2 |  | Автоматические выключатели в литом корпусе | Классическая | ВА57-39 | ВА57-39 | 4604 | ВА57-39 | Автоматические выключатели серии ВА57-39 постоянного тока | M | Заказной | 1 | шт.
L630-5233 | ВА57-39-644710-400А-440DC-4000А-НР400AC-1З2Р-ВКС-КОНТАКТОР | 35906 | 43087.2 |  | Автоматические выключатели в литом корпусе | Классическая | ВА57-39 | ВА57-39 | 4604 | ВА57-39 | Автоматические выключатели серии ВА57-39 постоянного тока | M | Заказной | 1 | шт.
L630-5234 | ВА57-39-644710-500А-440DC-1600А-НР400AC-1З2Р-ВКС-КОНТАКТОР | 37724 | 45268.8 |  | Автоматические выключатели в литом корпусе | Классическая | ВА57-39 | ВА57-39 | 4604 | ВА57-39 | Автоматические выключатели серии ВА57-39 постоянного тока | M | Заказной | 1 | шт.
L630-5235 | ВА57-39-644710-500А-440DC-2000А-НР400AC-1З2Р-ВКС-КОНТАКТОР | 37724 | 45268.8 |  | Автоматические выключатели в литом корпусе | Классическая | ВА57-39 | ВА57-39 | 4604 | ВА57-39 | Автоматические выключатели серии ВА57-39 постоянного тока | M | Заказной | 1 | шт.
L630-5236 | ВА57-39-644710-500А-440DC-2500А-НР400AC-1З2Р-ВКС-КОНТАКТОР | 37724 | 45268.8 |  | Автоматические выключатели в литом корпусе | Классическая | ВА57-39 | ВА57-39 | 4604 | ВА57-39 | Автоматические выключатели серии ВА57-39 постоянного тока | M | Заказной | 1 | шт.
L630-5237 | ВА57-39-644710-500А-440DC-3000А-НР400AC-1З2Р-ВКС-КОНТАКТОР | 37724 | 45268.8 |  | Автоматические выключатели в литом корпусе | Классическая | ВА57-39 | ВА57-39 | 4604 | ВА57-39 | Автоматические выключатели серии ВА57-39 постоянного тока | M | Заказной | 1 | шт.
L630-5238 | ВА57-39-644710-500А-440DC-5000А-НР400AC-1З2Р-ВКС-КОНТАКТОР | 37724 | 45268.8 |  | Автоматические выключатели в литом корпусе | Классическая | ВА57-39 | ВА57-39 | 4604 | ВА57-39 | Автоматические выключатели серии ВА57-39 постоянного тока | M | Заказной | 1 | шт.
L630-5239 | ВА57-39-644710-630А-440DC-2000А-НР400AC-1З2Р-ВКС-КОНТАКТОР | 37724 | 45268.8 |  | Автоматические выключатели в литом корпусе | Классическая | ВА57-39 | ВА57-39 | 4604 | ВА57-39 | Автоматические выключатели серии ВА57-39 постоянного тока | M | Заказной | 1 | шт.
L630-5240 | ВА57-39-644710-630А-440DC-2500А-НР400AC-1З2Р-ВКС-КОНТАКТОР | 37724 | 45268.8 |  | Автоматические выключатели в литом корпусе | Классическая | ВА57-39 | ВА57-39 | 4604 | ВА57-39 | Автоматические выключатели серии ВА57-39 постоянного тока | M | Заказной | 1 | шт.
L630-5241 | ВА57-39-644710-630А-440DC-3200А-НР400AC-1З2Р-ВКС-КОНТАКТОР | 37724 | 45268.8 |  | Автоматические выключатели в литом корпусе | Классическая | ВА57-39 | ВА57-39 | 4604 | ВА57-39 | Автоматические выключатели серии ВА57-39 постоянного тока | M | Заказной | 1 | шт.
L630-5242 | ВА57-39-644710-630А-440DC-4000А-НР400AC-1З2Р-ВКС-КОНТАКТОР | 37724 | 45268.8 |  | Автоматические выключатели в литом корпусе | Классическая | ВА57-39 | ВА57-39 | 4604 | ВА57-39 | Автоматические выключатели серии ВА57-39 постоянного тока | M | Заказной | 1 | шт.
L630-5243 | ВА57-39-644710-630А-440DC-5000А-НР400AC-1З2Р-ВКС-КОНТАКТОР | 37724 | 45268.8 |  | Автоматические выключатели в литом корпусе | Классическая | ВА57-39 | ВА57-39 | 4604 | ВА57-39 | Автоматические выключатели серии ВА57-39 постоянного тока | M | Заказной | 1 | шт.
L630-5244 | ВА57-39-634710-630А-440DC-1600А-НР400AC-1З2Р-ВКС-КОНТАКТОР | 36216 | 43459.2 |  | Автоматические выключатели в литом корпусе | Классическая | ВА57-39 | ВА57-39 | 4604 | ВА57-39 | Автоматические выключатели серии ВА57-39 постоянного тока | M | Заказной | 1 | шт.
L630-5245 | ВА57-39-634710-630А-440DC-2000А-НР400AC-1З2Р-ВКС-КОНТАКТОР | 36216 | 43459.2 |  | Автоматические выключатели в литом корпусе | Классическая | ВА57-39 | ВА57-39 | 4604 | ВА57-39 | Автоматические выключатели серии ВА57-39 постоянного тока | M | Заказной | 1 | шт.
L630-5246 | ВА57-39-634710-630А-440DC-2500А-НР400AC-1З2Р-ВКС-КОНТАКТОР | 36216 | 43459.2 |  | Автоматические выключатели в литом корпусе | Классическая | ВА57-39 | ВА57-39 | 4604 | ВА57-39 | Автоматические выключатели серии ВА57-39 постоянного тока | M | Заказной | 1 | шт.
L630-5247 | ВА57-39-634710-630А-440DC-3200А-НР400AC-1З2Р-ВКС-КОНТАКТОР | 36216 | 43459.2 |  | Автоматические выключатели в литом корпусе | Классическая | ВА57-39 | ВА57-39 | 4604 | ВА57-39 | Автоматические выключатели серии ВА57-39 постоянного тока | M | Заказной | 1 | шт.
L630-5248 | ВА57-39-634710-630А-440DC-4000А-НР400AC-1З2Р-ВКС-КОНТАКТОР | 36216 | 43459.2 |  | Автоматические выключатели в литом корпусе | Классическая | ВА57-39 | ВА57-39 | 4604 | ВА57-39 | Автоматические выключатели серии ВА57-39 постоянного тока | M | Заказной | 1 | шт.
L630-5249 | ВА57-39-844710-250А-220DC-1250А-НР24DC-1З2Р-ВКС-КОНТАКТОР | 33370 | 40044 |  | Автоматические выключатели в литом корпусе | Классическая | ВА57-39 | ВА57-39 | 4604 | ВА57-39 | Автоматические выключатели серии ВА57-39 постоянного тока | M | Заказной | 1 | шт.
L630-5250 | ВА57-39-844710-250А-220DC-1600А-НР24DC-1З2Р-ВКС-КОНТАКТОР | 33370 | 40044 |  | Автоматические выключатели в литом корпусе | Классическая | ВА57-39 | ВА57-39 | 4604 | ВА57-39 | Автоматические выключатели серии ВА57-39 постоянного тока | M | Заказной | 1 | шт.
L630-5251 | ВА57-39-844710-250А-220DC-2500А-НР24DC-1З2Р-ВКС-КОНТАКТОР | 33370 | 40044 |  | Автоматические выключатели в литом корпусе | Классическая | ВА57-39 | ВА57-39 | 4604 | ВА57-39 | Автоматические выключатели серии ВА57-39 постоянного тока | M | Заказной | 1 | шт.
L630-5252 | ВА57-39-844710-320А-220DC-1250А-НР24DC-1З2Р-ВКС-КОНТАКТОР | 33370 | 40044 |  | Автоматические выключатели в литом корпусе | Классическая | ВА57-39 | ВА57-39 | 4604 | ВА57-39 | Автоматические выключатели серии ВА57-39 постоянного тока | M | Заказной | 1 | шт.
L630-5253 | ВА57-39-844710-320А-220DC-1600А-НР24DC-1З2Р-ВКС-КОНТАКТОР | 33370 | 40044 |  | Автоматические выключатели в литом корпусе | Классическая | ВА57-39 | ВА57-39 | 4604 | ВА57-39 | Автоматические выключатели серии ВА57-39 постоянного тока | M | Заказной | 1 | шт.
L630-5254 | ВА57-39-844710-320А-220DC-2000А-НР24DC-1З2Р-ВКС-КОНТАКТОР | 33370 | 40044 |  | Автоматические выключатели в литом корпусе | Классическая | ВА57-39 | ВА57-39 | 4604 | ВА57-39 | Автоматические выключатели серии ВА57-39 постоянного тока | M | Заказной | 1 | шт.
L630-5255 | ВА57-39-844710-320А-220DC-2500А-НР24DC-1З2Р-ВКС-КОНТАКТОР | 33370 | 40044 |  | Автоматические выключатели в литом корпусе | Классическая | ВА57-39 | ВА57-39 | 4604 | ВА57-39 | Автоматические выключатели серии ВА57-39 постоянного тока | M | Заказной | 1 | шт.
L630-5256 | ВА57-39-844710-320А-220DC-3200А-НР24DC-1З2Р-ВКС-КОНТАКТОР | 33370 | 40044 |  | Автоматические выключатели в литом корпусе | Классическая | ВА57-39 | ВА57-39 | 4604 | ВА57-39 | Автоматические выключатели серии ВА57-39 постоянного тока | M | Заказной | 1 | шт.
L630-5257 | ВА57-39-844710-400А-220DC-1250А-НР24DC-1З2Р-ВКС-КОНТАКТОР | 33370 | 40044 |  | Автоматические выключатели в литом корпусе | Классическая | ВА57-39 | ВА57-39 | 4604 | ВА57-39 | Автоматические выключатели серии ВА57-39 постоянного тока | M | Заказной | 1 | шт.
L630-5258 | ВА57-39-844710-400А-220DC-1600А-НР24DC-1З2Р-ВКС-КОНТАКТОР | 33370 | 40044 |  | Автоматические выключатели в литом корпусе | Классическая | ВА57-39 | ВА57-39 | 4604 | ВА57-39 | Автоматические выключатели серии ВА57-39 постоянного тока | M | Заказной | 1 | шт.
L630-5259 | ВА57-39-844710-400А-220DC-2000А-НР24DC-1З2Р-ВКС-КОНТАКТОР | 33370 | 40044 |  | Автоматические выключатели в литом корпусе | Классическая | ВА57-39 | ВА57-39 | 4604 | ВА57-39 | Автоматические выключатели серии ВА57-39 постоянного тока | M | Заказной | 1 | шт.
L630-5260 | ВА57-39-844710-400А-220DC-2500А-НР24DC-1З2Р-ВКС-КОНТАКТОР | 33370 | 40044 |  | Автоматические выключатели в литом корпусе | Классическая | ВА57-39 | ВА57-39 | 4604 | ВА57-39 | Автоматические выключатели серии ВА57-39 постоянного тока | M | Заказной | 1 | шт.
L630-5261 | ВА57-39-844710-400А-220DC-4000А-НР24DC-1З2Р-ВКС-КОНТАКТОР | 33370 | 40044 |  | Автоматические выключатели в литом корпусе | Классическая | ВА57-39 | ВА57-39 | 4604 | ВА57-39 | Автоматические выключатели серии ВА57-39 постоянного тока | M | Заказной | 1 | шт.
L630-5262 | ВА57-39-844710-500А-220DC-1600А-НР24DC-1З2Р-ВКС-КОНТАКТОР | 34240 | 41088 |  | Автоматические выключатели в литом корпусе | Классическая | ВА57-39 | ВА57-39 | 4604 | ВА57-39 | Автоматические выключатели серии ВА57-39 постоянного тока | M | Заказной | 1 | шт.
L630-5263 | ВА57-39-844710-500А-220DC-2000А-НР24DC-1З2Р-ВКС-КОНТАКТОР | 34240 | 41088 |  | Автоматические выключатели в литом корпусе | Классическая | ВА57-39 | ВА57-39 | 4604 | ВА57-39 | Автоматические выключатели серии ВА57-39 постоянного тока | M | Заказной | 1 | шт.
L630-5264 | ВА57-39-844710-500А-220DC-2500А-НР24DC-1З2Р-ВКС-КОНТАКТОР | 34240 | 41088 |  | Автоматические выключатели в литом корпусе | Классическая | ВА57-39 | ВА57-39 | 4604 | ВА57-39 | Автоматические выключатели серии ВА57-39 постоянного тока | M | Заказной | 1 | шт.
L630-5265 | ВА57-39-844710-500А-220DC-3000А-НР24DC-1З2Р-ВКС-КОНТАКТОР | 34240 | 41088 |  | Автоматические выключатели в литом корпусе | Классическая | ВА57-39 | ВА57-39 | 4604 | ВА57-39 | Автоматические выключатели серии ВА57-39 постоянного тока | M | Заказной | 1 | шт.
L630-5266 | ВА57-39-844710-500А-220DC-5000А-НР24DC-1З2Р-ВКС-КОНТАКТОР | 34240 | 41088 |  | Автоматические выключатели в литом корпусе | Классическая | ВА57-39 | ВА57-39 | 4604 | ВА57-39 | Автоматические выключатели серии ВА57-39 постоянного тока | M | Заказной | 1 | шт.
L630-5267 | ВА57-39-844710-630А-220DC-2000А-НР24DC-1З2Р-ВКС-КОНТАКТОР | 34240 | 41088 |  | Автоматические выключатели в литом корпусе | Классическая | ВА57-39 | ВА57-39 | 4604 | ВА57-39 | Автоматические выключатели серии ВА57-39 постоянного тока | M | Заказной | 1 | шт.
L630-5268 | ВА57-39-844710-630А-220DC-2500А-НР24DC-1З2Р-ВКС-КОНТАКТОР | 34240 | 41088 |  | Автоматические выключатели в литом корпусе | Классическая | ВА57-39 | ВА57-39 | 4604 | ВА57-39 | Автоматические выключатели серии ВА57-39 постоянного тока | M | Заказной | 1 | шт.
L630-5269 | ВА57-39-844710-630А-220DC-3200А-НР24DC-1З2Р-ВКС-КОНТАКТОР | 34240 | 41088 |  | Автоматические выключатели в литом корпусе | Классическая | ВА57-39 | ВА57-39 | 4604 | ВА57-39 | Автоматические выключатели серии ВА57-39 постоянного тока | M | Заказной | 1 | шт.
L630-5270 | ВА57-39-844710-630А-220DC-4000А-НР24DC-1З2Р-ВКС-КОНТАКТОР | 34240 | 41088 |  | Автоматические выключатели в литом корпусе | Классическая | ВА57-39 | ВА57-39 | 4604 | ВА57-39 | Автоматические выключатели серии ВА57-39 постоянного тока | M | Заказной | 1 | шт.
L630-5271 | ВА57-39-844710-630А-220DC-5000А-НР24DC-1З2Р-ВКС-КОНТАКТОР | 34240 | 41088 |  | Автоматические выключатели в литом корпусе | Классическая | ВА57-39 | ВА57-39 | 4604 | ВА57-39 | Автоматические выключатели серии ВА57-39 постоянного тока | M | Заказной | 1 | шт.
L630-5272 | ВА57-39-834710-630А-220DC-1600А-НР24DC-1З2Р-ВКС-КОНТАКТОР | 34068 | 40881.6 |  | Автоматические выключатели в литом корпусе | Классическая | ВА57-39 | ВА57-39 | 4604 | ВА57-39 | Автоматические выключатели серии ВА57-39 постоянного тока | M | Заказной | 1 | шт.
L630-5273 | ВА57-39-834710-630А-220DC-2000А-НР24DC-1З2Р-ВКС-КОНТАКТОР | 34068 | 40881.6 |  | Автоматические выключатели в литом корпусе | Классическая | ВА57-39 | ВА57-39 | 4604 | ВА57-39 | Автоматические выключатели серии ВА57-39 постоянного тока | M | Заказной | 1 | шт.
L630-5274 | ВА57-39-834710-630А-220DC-2500А-НР24DC-1З2Р-ВКС-КОНТАКТОР | 34068 | 40881.6 |  | Автоматические выключатели в литом корпусе | Классическая | ВА57-39 | ВА57-39 | 4604 | ВА57-39 | Автоматические выключатели серии ВА57-39 постоянного тока | M | Заказной | 1 | шт.
L630-5275 | ВА57-39-834710-630А-220DC-3200А-НР24DC-1З2Р-ВКС-КОНТАКТОР | 34068 | 40881.6 |  | Автоматические выключатели в литом корпусе | Классическая | ВА57-39 | ВА57-39 | 4604 | ВА57-39 | Автоматические выключатели серии ВА57-39 постоянного тока | M | Заказной | 1 | шт.
L630-5276 | ВА57-39-834710-630А-220DC-4000А-НР24DC-1З2Р-ВКС-КОНТАКТОР | 34068 | 40881.6 |  | Автоматические выключатели в литом корпусе | Классическая | ВА57-39 | ВА57-39 | 4604 | ВА57-39 | Автоматические выключатели серии ВА57-39 постоянного тока | M | Заказной | 1 | шт.
L630-5277 | ВА57-39-644710-250А-440DC-1250А-НР24DC-1З2Р-ВКС-КОНТАКТОР | 35906 | 43087.2 |  | Автоматические выключатели в литом корпусе | Классическая | ВА57-39 | ВА57-39 | 4604 | ВА57-39 | Автоматические выключатели серии ВА57-39 постоянного тока | M | Заказной | 1 | шт.
L630-5278 | ВА57-39-644710-250А-440DC-1600А-НР24DC-1З2Р-ВКС-КОНТАКТОР | 35906 | 43087.2 |  | Автоматические выключатели в литом корпусе | Классическая | ВА57-39 | ВА57-39 | 4604 | ВА57-39 | Автоматические выключатели серии ВА57-39 постоянного тока | M | Заказной | 1 | шт.
L630-5279 | ВА57-39-644710-250А-440DC-2500А-НР24DC-1З2Р-ВКС-КОНТАКТОР | 35906 | 43087.2 |  | Автоматические выключатели в литом корпусе | Классическая | ВА57-39 | ВА57-39 | 4604 | ВА57-39 | Автоматические выключатели серии ВА57-39 постоянного тока | M | Заказной | 1 | шт.
L630-5280 | ВА57-39-644710-320А-440DC-1250А-НР24DC-1З2Р-ВКС-КОНТАКТОР | 35906 | 43087.2 |  | Автоматические выключатели в литом корпусе | Классическая | ВА57-39 | ВА57-39 | 4604 | ВА57-39 | Автоматические выключатели серии ВА57-39 постоянного тока | M | Заказной | 1 | шт.
L630-5281 | ВА57-39-644710-320А-440DC-1600А-НР24DC-1З2Р-ВКС-КОНТАКТОР | 35906 | 43087.2 |  | Автоматические выключатели в литом корпусе | Классическая | ВА57-39 | ВА57-39 | 4604 | ВА57-39 | Автоматические выключатели серии ВА57-39 постоянного тока | M | Заказной | 1 | шт.
L630-5282 | ВА57-39-644710-320А-440DC-2000А-НР24DC-1З2Р-ВКС-КОНТАКТОР | 35906 | 43087.2 |  | Автоматические выключатели в литом корпусе | Классическая | ВА57-39 | ВА57-39 | 4604 | ВА57-39 | Автоматические выключатели серии ВА57-39 постоянного тока | M | Заказной | 1 | шт.
L630-5283 | ВА57-39-644710-320А-440DC-2500А-НР24DC-1З2Р-ВКС-КОНТАКТОР | 35906 | 43087.2 |  | Автоматические выключатели в литом корпусе | Классическая | ВА57-39 | ВА57-39 | 4604 | ВА57-39 | Автоматические выключатели серии ВА57-39 постоянного тока | M | Заказной | 1 | шт.
L630-5284 | ВА57-39-644710-320А-440DC-3200А-НР24DC-1З2Р-ВКС-КОНТАКТОР | 35906 | 43087.2 |  | Автоматические выключатели в литом корпусе | Классическая | ВА57-39 | ВА57-39 | 4604 | ВА57-39 | Автоматические выключатели серии ВА57-39 постоянного тока | M | Заказной | 1 | шт.
L630-5285 | ВА57-39-644710-400А-440DC-1250А-НР24DC-1З2Р-ВКС-КОНТАКТОР | 35906 | 43087.2 |  | Автоматические выключатели в литом корпусе | Классическая | ВА57-39 | ВА57-39 | 4604 | ВА57-39 | Автоматические выключатели серии ВА57-39 постоянного тока | M | Заказной | 1 | шт.
L630-5286 | ВА57-39-644710-400А-440DC-1600А-НР24DC-1З2Р-ВКС-КОНТАКТОР | 35906 | 43087.2 |  | Автоматические выключатели в литом корпусе | Классическая | ВА57-39 | ВА57-39 | 4604 | ВА57-39 | Автоматические выключатели серии ВА57-39 постоянного тока | M | Заказной | 1 | шт.
L630-5287 | ВА57-39-644710-400А-440DC-2000А-НР24DC-1З2Р-ВКС-КОНТАКТОР | 35906 | 43087.2 |  | Автоматические выключатели в литом корпусе | Классическая | ВА57-39 | ВА57-39 | 4604 | ВА57-39 | Автоматические выключатели серии ВА57-39 постоянного тока | M | Заказной | 1 | шт.
L630-5288 | ВА57-39-644710-400А-440DC-2500А-НР24DC-1З2Р-ВКС-КОНТАКТОР | 35906 | 43087.2 |  | Автоматические выключатели в литом корпусе | Классическая | ВА57-39 | ВА57-39 | 4604 | ВА57-39 | Автоматические выключатели серии ВА57-39 постоянного тока | M | Заказной | 1 | шт.
L630-5289 | ВА57-39-644710-400А-440DC-4000А-НР24DC-1З2Р-ВКС-КОНТАКТОР | 35906 | 43087.2 |  | Автоматические выключатели в литом корпусе | Классическая | ВА57-39 | ВА57-39 | 4604 | ВА57-39 | Автоматические выключатели серии ВА57-39 постоянного тока | M | Заказной | 1 | шт.
L630-5290 | ВА57-39-644710-500А-440DC-1600А-НР24DC-1З2Р-ВКС-КОНТАКТОР | 37724 | 45268.8 |  | Автоматические выключатели в литом корпусе | Классическая | ВА57-39 | ВА57-39 | 4604 | ВА57-39 | Автоматические выключатели серии ВА57-39 постоянного тока | M | Заказной | 1 | шт.
L630-5291 | ВА57-39-644710-500А-440DC-2000А-НР24DC-1З2Р-ВКС-КОНТАКТОР | 37724 | 45268.8 |  | Автоматические выключатели в литом корпусе | Классическая | ВА57-39 | ВА57-39 | 4604 | ВА57-39 | Автоматические выключатели серии ВА57-39 постоянного тока | M | Заказной | 1 | шт.
L630-5292 | ВА57-39-644710-500А-440DC-2500А-НР24DC-1З2Р-ВКС-КОНТАКТОР | 37724 | 45268.8 |  | Автоматические выключатели в литом корпусе | Классическая | ВА57-39 | ВА57-39 | 4604 | ВА57-39 | Автоматические выключатели серии ВА57-39 постоянного тока | M | Заказной | 1 | шт.
L630-5293 | ВА57-39-644710-500А-440DC-3000А-НР24DC-1З2Р-ВКС-КОНТАКТОР | 37724 | 45268.8 |  | Автоматические выключатели в литом корпусе | Классическая | ВА57-39 | ВА57-39 | 4604 | ВА57-39 | Автоматические выключатели серии ВА57-39 постоянного тока | M | Заказной | 1 | шт.
L630-5294 | ВА57-39-644710-500А-440DC-5000А-НР24DC-1З2Р-ВКС-КОНТАКТОР | 37724 | 45268.8 |  | Автоматические выключатели в литом корпусе | Классическая | ВА57-39 | ВА57-39 | 4604 | ВА57-39 | Автоматические выключатели серии ВА57-39 постоянного тока | M | Заказной | 1 | шт.
L630-5295 | ВА57-39-644710-630А-440DC-2000А-НР24DC-1З2Р-ВКС-КОНТАКТОР | 37724 | 45268.8 |  | Автоматические выключатели в литом корпусе | Классическая | ВА57-39 | ВА57-39 | 4604 | ВА57-39 | Автоматические выключатели серии ВА57-39 постоянного тока | M | Заказной | 1 | шт.
L630-5296 | ВА57-39-644710-630А-440DC-2500А-НР24DC-1З2Р-ВКС-КОНТАКТОР | 37724 | 45268.8 |  | Автоматические выключатели в литом корпусе | Классическая | ВА57-39 | ВА57-39 | 4604 | ВА57-39 | Автоматические выключатели серии ВА57-39 постоянного тока | M | Заказной | 1 | шт.
L630-5297 | ВА57-39-644710-630А-440DC-3200А-НР24DC-1З2Р-ВКС-КОНТАКТОР | 37724 | 45268.8 |  | Автоматические выключатели в литом корпусе | Классическая | ВА57-39 | ВА57-39 | 4604 | ВА57-39 | Автоматические выключатели серии ВА57-39 постоянного тока | M | Заказной | 1 | шт.
L630-5298 | ВА57-39-644710-630А-440DC-4000А-НР24DC-1З2Р-ВКС-КОНТАКТОР | 37724 | 45268.8 |  | Автоматические выключатели в литом корпусе | Классическая | ВА57-39 | ВА57-39 | 4604 | ВА57-39 | Автоматические выключатели серии ВА57-39 постоянного тока | M | Заказной | 1 | шт.
L630-5299 | ВА57-39-644710-630А-440DC-5000А-НР24DC-1З2Р-ВКС-КОНТАКТОР | 37724 | 45268.8 |  | Автоматические выключатели в литом корпусе | Классическая | ВА57-39 | ВА57-39 | 4604 | ВА57-39 | Автоматические выключатели серии ВА57-39 постоянного тока | M | Заказной | 1 | шт.
L630-5300 | ВА57-39-634710-630А-440DC-1600А-НР24DC-1З2Р-ВКС-КОНТАКТОР | 36216 | 43459.2 |  | Автоматические выключатели в литом корпусе | Классическая | ВА57-39 | ВА57-39 | 4604 | ВА57-39 | Автоматические выключатели серии ВА57-39 постоянного тока | M | Заказной | 1 | шт.
L630-5301 | ВА57-39-634710-630А-440DC-2000А-НР24DC-1З2Р-ВКС-КОНТАКТОР | 36216 | 43459.2 |  | Автоматические выключатели в литом корпусе | Классическая | ВА57-39 | ВА57-39 | 4604 | ВА57-39 | Автоматические выключатели серии ВА57-39 постоянного тока | M | Заказной | 1 | шт.
L630-5302 | ВА57-39-634710-630А-440DC-2500А-НР24DC-1З2Р-ВКС-КОНТАКТОР | 36216 | 43459.2 |  | Автоматические выключатели в литом корпусе | Классическая | ВА57-39 | ВА57-39 | 4604 | ВА57-39 | Автоматические выключатели серии ВА57-39 постоянного тока | M | Заказной | 1 | шт.
L630-5303 | ВА57-39-634710-630А-440DC-3200А-НР24DC-1З2Р-ВКС-КОНТАКТОР | 36216 | 43459.2 |  | Автоматические выключатели в литом корпусе | Классическая | ВА57-39 | ВА57-39 | 4604 | ВА57-39 | Автоматические выключатели серии ВА57-39 постоянного тока | M | Заказной | 1 | шт.
L630-5304 | ВА57-39-634710-630А-440DC-4000А-НР24DC-1З2Р-ВКС-КОНТАКТОР | 36216 | 43459.2 |  | Автоматические выключатели в литом корпусе | Классическая | ВА57-39 | ВА57-39 | 4604 | ВА57-39 | Автоматические выключатели серии ВА57-39 постоянного тока | M | Заказной | 1 | шт.
L630-5305 | ВА57-39-844710-250А-220DC-1250А-НР110DC-1З2Р-ВКС-КОНТАКТОР | 33370 | 40044 |  | Автоматические выключатели в литом корпусе | Классическая | ВА57-39 | ВА57-39 | 4604 | ВА57-39 | Автоматические выключатели серии ВА57-39 постоянного тока | M | Заказной | 1 | шт.
L630-5306 | ВА57-39-844710-250А-220DC-1600А-НР110DC-1З2Р-ВКС-КОНТАКТОР | 33370 | 40044 |  | Автоматические выключатели в литом корпусе | Классическая | ВА57-39 | ВА57-39 | 4604 | ВА57-39 | Автоматические выключатели серии ВА57-39 постоянного тока | M | Заказной | 1 | шт.
L630-5307 | ВА57-39-844710-250А-220DC-2500А-НР110DC-1З2Р-ВКС-КОНТАКТОР | 33370 | 40044 |  | Автоматические выключатели в литом корпусе | Классическая | ВА57-39 | ВА57-39 | 4604 | ВА57-39 | Автоматические выключатели серии ВА57-39 постоянного тока | M | Заказной | 1 | шт.
L630-5308 | ВА57-39-844710-320А-220DC-1250А-НР110DC-1З2Р-ВКС-КОНТАКТОР | 33370 | 40044 |  | Автоматические выключатели в литом корпусе | Классическая | ВА57-39 | ВА57-39 | 4604 | ВА57-39 | Автоматические выключатели серии ВА57-39 постоянного тока | M | Заказной | 1 | шт.
L630-5309 | ВА57-39-844710-320А-220DC-1600А-НР110DC-1З2Р-ВКС-КОНТАКТОР | 33370 | 40044 |  | Автоматические выключатели в литом корпусе | Классическая | ВА57-39 | ВА57-39 | 4604 | ВА57-39 | Автоматические выключатели серии ВА57-39 постоянного тока | M | Заказной | 1 | шт.
L630-5310 | ВА57-39-844710-320А-220DC-2000А-НР110DC-1З2Р-ВКС-КОНТАКТОР | 33370 | 40044 |  | Автоматические выключатели в литом корпусе | Классическая | ВА57-39 | ВА57-39 | 4604 | ВА57-39 | Автоматические выключатели серии ВА57-39 постоянного тока | M | Заказной | 1 | шт.
L630-5311 | ВА57-39-844710-320А-220DC-2500А-НР110DC-1З2Р-ВКС-КОНТАКТОР | 33370 | 40044 |  | Автоматические выключатели в литом корпусе | Классическая | ВА57-39 | ВА57-39 | 4604 | ВА57-39 | Автоматические выключатели серии ВА57-39 постоянного тока | M | Заказной | 1 | шт.
L630-5312 | ВА57-39-844710-320А-220DC-3200А-НР110DC-1З2Р-ВКС-КОНТАКТОР | 33370 | 40044 |  | Автоматические выключатели в литом корпусе | Классическая | ВА57-39 | ВА57-39 | 4604 | ВА57-39 | Автоматические выключатели серии ВА57-39 постоянного тока | M | Заказной | 1 | шт.
L630-5313 | ВА57-39-844710-400А-220DC-1250А-НР110DC-1З2Р-ВКС-КОНТАКТОР | 33370 | 40044 |  | Автоматические выключатели в литом корпусе | Классическая | ВА57-39 | ВА57-39 | 4604 | ВА57-39 | Автоматические выключатели серии ВА57-39 постоянного тока | M | Заказной | 1 | шт.
L630-5314 | ВА57-39-844710-400А-220DC-1600А-НР110DC-1З2Р-ВКС-КОНТАКТОР | 33370 | 40044 |  | Автоматические выключатели в литом корпусе | Классическая | ВА57-39 | ВА57-39 | 4604 | ВА57-39 | Автоматические выключатели серии ВА57-39 постоянного тока | M | Заказной | 1 | шт.
L630-5315 | ВА57-39-844710-400А-220DC-2000А-НР110DC-1З2Р-ВКС-КОНТАКТОР | 33370 | 40044 |  | Автоматические выключатели в литом корпусе | Классическая | ВА57-39 | ВА57-39 | 4604 | ВА57-39 | Автоматические выключатели серии ВА57-39 постоянного тока | M | Заказной | 1 | шт.
L630-5316 | ВА57-39-844710-400А-220DC-2500А-НР110DC-1З2Р-ВКС-КОНТАКТОР | 33370 | 40044 |  | Автоматические выключатели в литом корпусе | Классическая | ВА57-39 | ВА57-39 | 4604 | ВА57-39 | Автоматические выключатели серии ВА57-39 постоянного тока | M | Заказной | 1 | шт.
L630-5317 | ВА57-39-844710-400А-220DC-4000А-НР110DC-1З2Р-ВКС-КОНТАКТОР | 33370 | 40044 |  | Автоматические выключатели в литом корпусе | Классическая | ВА57-39 | ВА57-39 | 4604 | ВА57-39 | Автоматические выключатели серии ВА57-39 постоянного тока | M | Заказной | 1 | шт.
L630-5318 | ВА57-39-844710-500А-220DC-1600А-НР110DC-1З2Р-ВКС-КОНТАКТОР | 34240 | 41088 |  | Автоматические выключатели в литом корпусе | Классическая | ВА57-39 | ВА57-39 | 4604 | ВА57-39 | Автоматические выключатели серии ВА57-39 постоянного тока | M | Заказной | 1 | шт.
L630-5319 | ВА57-39-844710-500А-220DC-2000А-НР110DC-1З2Р-ВКС-КОНТАКТОР | 34240 | 41088 |  | Автоматические выключатели в литом корпусе | Классическая | ВА57-39 | ВА57-39 | 4604 | ВА57-39 | Автоматические выключатели серии ВА57-39 постоянного тока | M | Заказной | 1 | шт.
L630-5320 | ВА57-39-844710-500А-220DC-2500А-НР110DC-1З2Р-ВКС-КОНТАКТОР | 34240 | 41088 |  | Автоматические выключатели в литом корпусе | Классическая | ВА57-39 | ВА57-39 | 4604 | ВА57-39 | Автоматические выключатели серии ВА57-39 постоянного тока | M | Заказной | 1 | шт.
L630-5321 | ВА57-39-844710-500А-220DC-3000А-НР110DC-1З2Р-ВКС-КОНТАКТОР | 34240 | 41088 |  | Автоматические выключатели в литом корпусе | Классическая | ВА57-39 | ВА57-39 | 4604 | ВА57-39 | Автоматические выключатели серии ВА57-39 постоянного тока | M | Заказной | 1 | шт.
L630-5322 | ВА57-39-844710-500А-220DC-5000А-НР110DC-1З2Р-ВКС-КОНТАКТОР | 34240 | 41088 |  | Автоматические выключатели в литом корпусе | Классическая | ВА57-39 | ВА57-39 | 4604 | ВА57-39 | Автоматические выключатели серии ВА57-39 постоянного тока | M | Заказной | 1 | шт.
L630-5323 | ВА57-39-844710-630А-220DC-2000А-НР110DC-1З2Р-ВКС-КОНТАКТОР | 34240 | 41088 |  | Автоматические выключатели в литом корпусе | Классическая | ВА57-39 | ВА57-39 | 4604 | ВА57-39 | Автоматические выключатели серии ВА57-39 постоянного тока | M | Заказной | 1 | шт.
L630-5324 | ВА57-39-844710-630А-220DC-2500А-НР110DC-1З2Р-ВКС-КОНТАКТОР | 34240 | 41088 |  | Автоматические выключатели в литом корпусе | Классическая | ВА57-39 | ВА57-39 | 4604 | ВА57-39 | Автоматические выключатели серии ВА57-39 постоянного тока | M | Заказной | 1 | шт.
L630-5325 | ВА57-39-844710-630А-220DC-3200А-НР110DC-1З2Р-ВКС-КОНТАКТОР | 34240 | 41088 |  | Автоматические выключатели в литом корпусе | Классическая | ВА57-39 | ВА57-39 | 4604 | ВА57-39 | Автоматические выключатели серии ВА57-39 постоянного тока | M | Заказной | 1 | шт.
L630-5326 | ВА57-39-844710-630А-220DC-4000А-НР110DC-1З2Р-ВКС-КОНТАКТОР | 34240 | 41088 |  | Автоматические выключатели в литом корпусе | Классическая | ВА57-39 | ВА57-39 | 4604 | ВА57-39 | Автоматические выключатели серии ВА57-39 постоянного тока | M | Заказной | 1 | шт.
L630-5327 | ВА57-39-844710-630А-220DC-5000А-НР110DC-1З2Р-ВКС-КОНТАКТОР | 34240 | 41088 |  | Автоматические выключатели в литом корпусе | Классическая | ВА57-39 | ВА57-39 | 4604 | ВА57-39 | Автоматические выключатели серии ВА57-39 постоянного тока | M | Заказной | 1 | шт.
L630-5328 | ВА57-39-834710-630А-220DC-1600А-НР110DC-1З2Р-ВКС-КОНТАКТОР | 34068 | 40881.6 |  | Автоматические выключатели в литом корпусе | Классическая | ВА57-39 | ВА57-39 | 4604 | ВА57-39 | Автоматические выключатели серии ВА57-39 постоянного тока | M | Заказной | 1 | шт.
L630-5329 | ВА57-39-834710-630А-220DC-2000А-НР110DC-1З2Р-ВКС-КОНТАКТОР | 34068 | 40881.6 |  | Автоматические выключатели в литом корпусе | Классическая | ВА57-39 | ВА57-39 | 4604 | ВА57-39 | Автоматические выключатели серии ВА57-39 постоянного тока | M | Заказной | 1 | шт.
L630-5330 | ВА57-39-834710-630А-220DC-2500А-НР110DC-1З2Р-ВКС-КОНТАКТОР | 34068 | 40881.6 |  | Автоматические выключатели в литом корпусе | Классическая | ВА57-39 | ВА57-39 | 4604 | ВА57-39 | Автоматические выключатели серии ВА57-39 постоянного тока | M | Заказной | 1 | шт.
L630-5331 | ВА57-39-834710-630А-220DC-3200А-НР110DC-1З2Р-ВКС-КОНТАКТОР | 34068 | 40881.6 |  | Автоматические выключатели в литом корпусе | Классическая | ВА57-39 | ВА57-39 | 4604 | ВА57-39 | Автоматические выключатели серии ВА57-39 постоянного тока | M | Заказной | 1 | шт.
L630-5332 | ВА57-39-834710-630А-220DC-4000А-НР110DC-1З2Р-ВКС-КОНТАКТОР | 34068 | 40881.6 |  | Автоматические выключатели в литом корпусе | Классическая | ВА57-39 | ВА57-39 | 4604 | ВА57-39 | Автоматические выключатели серии ВА57-39 постоянного тока | M | Заказной | 1 | шт.
L630-5333 | ВА57-39-644710-250А-440DC-1250А-НР110DC-1З2Р-ВКС-КОНТАКТОР | 35906 | 43087.2 |  | Автоматические выключатели в литом корпусе | Классическая | ВА57-39 | ВА57-39 | 4604 | ВА57-39 | Автоматические выключатели серии ВА57-39 постоянного тока | M | Заказной | 1 | шт.
L630-5334 | ВА57-39-644710-250А-440DC-1600А-НР110DC-1З2Р-ВКС-КОНТАКТОР | 35906 | 43087.2 |  | Автоматические выключатели в литом корпусе | Классическая | ВА57-39 | ВА57-39 | 4604 | ВА57-39 | Автоматические выключатели серии ВА57-39 постоянного тока | M | Заказной | 1 | шт.
L630-5335 | ВА57-39-644710-250А-440DC-2500А-НР110DC-1З2Р-ВКС-КОНТАКТОР | 35906 | 43087.2 |  | Автоматические выключатели в литом корпусе | Классическая | ВА57-39 | ВА57-39 | 4604 | ВА57-39 | Автоматические выключатели серии ВА57-39 постоянного тока | M | Заказной | 1 | шт.
L630-5336 | ВА57-39-644710-320А-440DC-1250А-НР110DC-1З2Р-ВКС-КОНТАКТОР | 35906 | 43087.2 |  | Автоматические выключатели в литом корпусе | Классическая | ВА57-39 | ВА57-39 | 4604 | ВА57-39 | Автоматические выключатели серии ВА57-39 постоянного тока | M | Заказной | 1 | шт.
L630-5337 | ВА57-39-644710-320А-440DC-1600А-НР110DC-1З2Р-ВКС-КОНТАКТОР | 35906 | 43087.2 |  | Автоматические выключатели в литом корпусе | Классическая | ВА57-39 | ВА57-39 | 4604 | ВА57-39 | Автоматические выключатели серии ВА57-39 постоянного тока | M | Заказной | 1 | шт.
L630-5338 | ВА57-39-644710-320А-440DC-2000А-НР110DC-1З2Р-ВКС-КОНТАКТОР | 35906 | 43087.2 |  | Автоматические выключатели в литом корпусе | Классическая | ВА57-39 | ВА57-39 | 4604 | ВА57-39 | Автоматические выключатели серии ВА57-39 постоянного тока | M | Заказной | 1 | шт.
L630-5339 | ВА57-39-644710-320А-440DC-2500А-НР110DC-1З2Р-ВКС-КОНТАКТОР | 35906 | 43087.2 |  | Автоматические выключатели в литом корпусе | Классическая | ВА57-39 | ВА57-39 | 4604 | ВА57-39 | Автоматические выключатели серии ВА57-39 постоянного тока | M | Заказной | 1 | шт.
L630-5340 | ВА57-39-644710-320А-440DC-3200А-НР110DC-1З2Р-ВКС-КОНТАКТОР | 35906 | 43087.2 |  | Автоматические выключатели в литом корпусе | Классическая | ВА57-39 | ВА57-39 | 4604 | ВА57-39 | Автоматические выключатели серии ВА57-39 постоянного тока | M | Заказной | 1 | шт.
L630-5341 | ВА57-39-644710-400А-440DC-1250А-НР110DC-1З2Р-ВКС-КОНТАКТОР | 35906 | 43087.2 |  | Автоматические выключатели в литом корпусе | Классическая | ВА57-39 | ВА57-39 | 4604 | ВА57-39 | Автоматические выключатели серии ВА57-39 постоянного тока | M | Заказной | 1 | шт.
L630-5342 | ВА57-39-644710-400А-440DC-1600А-НР110DC-1З2Р-ВКС-КОНТАКТОР | 35906 | 43087.2 |  | Автоматические выключатели в литом корпусе | Классическая | ВА57-39 | ВА57-39 | 4604 | ВА57-39 | Автоматические выключатели серии ВА57-39 постоянного тока | M | Заказной | 1 | шт.
L630-5343 | ВА57-39-644710-400А-440DC-2000А-НР110DC-1З2Р-ВКС-КОНТАКТОР | 35906 | 43087.2 |  | Автоматические выключатели в литом корпусе | Классическая | ВА57-39 | ВА57-39 | 4604 | ВА57-39 | Автоматические выключатели серии ВА57-39 постоянного тока | M | Заказной | 1 | шт.
L630-5344 | ВА57-39-644710-400А-440DC-2500А-НР110DC-1З2Р-ВКС-КОНТАКТОР | 35906 | 43087.2 |  | Автоматические выключатели в литом корпусе | Классическая | ВА57-39 | ВА57-39 | 4604 | ВА57-39 | Автоматические выключатели серии ВА57-39 постоянного тока | M | Заказной | 1 | шт.
L630-5345 | ВА57-39-644710-400А-440DC-4000А-НР110DC-1З2Р-ВКС-КОНТАКТОР | 35906 | 43087.2 |  | Автоматические выключатели в литом корпусе | Классическая | ВА57-39 | ВА57-39 | 4604 | ВА57-39 | Автоматические выключатели серии ВА57-39 постоянного тока | M | Заказной | 1 | шт.
L630-5346 | ВА57-39-644710-500А-440DC-1600А-НР110DC-1З2Р-ВКС-КОНТАКТОР | 37724 | 45268.8 |  | Автоматические выключатели в литом корпусе | Классическая | ВА57-39 | ВА57-39 | 4604 | ВА57-39 | Автоматические выключатели серии ВА57-39 постоянного тока | M | Заказной | 1 | шт.
L630-5347 | ВА57-39-644710-500А-440DC-2000А-НР110DC-1З2Р-ВКС-КОНТАКТОР | 37724 | 45268.8 |  | Автоматические выключатели в литом корпусе | Классическая | ВА57-39 | ВА57-39 | 4604 | ВА57-39 | Автоматические выключатели серии ВА57-39 постоянного тока | M | Заказной | 1 | шт.
L630-5348 | ВА57-39-644710-500А-440DC-2500А-НР110DC-1З2Р-ВКС-КОНТАКТОР | 37724 | 45268.8 |  | Автоматические выключатели в литом корпусе | Классическая | ВА57-39 | ВА57-39 | 4604 | ВА57-39 | Автоматические выключатели серии ВА57-39 постоянного тока | M | Заказной | 1 | шт.
L630-5349 | ВА57-39-644710-500А-440DC-3000А-НР110DC-1З2Р-ВКС-КОНТАКТОР | 37724 | 45268.8 |  | Автоматические выключатели в литом корпусе | Классическая | ВА57-39 | ВА57-39 | 4604 | ВА57-39 | Автоматические выключатели серии ВА57-39 постоянного тока | M | Заказной | 1 | шт.
L630-5350 | ВА57-39-644710-500А-440DC-5000А-НР110DC-1З2Р-ВКС-КОНТАКТОР | 37724 | 45268.8 |  | Автоматические выключатели в литом корпусе | Классическая | ВА57-39 | ВА57-39 | 4604 | ВА57-39 | Автоматические выключатели серии ВА57-39 постоянного тока | M | Заказной | 1 | шт.
L630-5351 | ВА57-39-644710-630А-440DC-2000А-НР110DC-1З2Р-ВКС-КОНТАКТОР | 37724 | 45268.8 |  | Автоматические выключатели в литом корпусе | Классическая | ВА57-39 | ВА57-39 | 4604 | ВА57-39 | Автоматические выключатели серии ВА57-39 постоянного тока | M | Заказной | 1 | шт.
L630-5352 | ВА57-39-644710-630А-440DC-2500А-НР110DC-1З2Р-ВКС-КОНТАКТОР | 37724 | 45268.8 |  | Автоматические выключатели в литом корпусе | Классическая | ВА57-39 | ВА57-39 | 4604 | ВА57-39 | Автоматические выключатели серии ВА57-39 постоянного тока | M | Заказной | 1 | шт.
L630-5353 | ВА57-39-644710-630А-440DC-3200А-НР110DC-1З2Р-ВКС-КОНТАКТОР | 37724 | 45268.8 |  | Автоматические выключатели в литом корпусе | Классическая | ВА57-39 | ВА57-39 | 4604 | ВА57-39 | Автоматические выключатели серии ВА57-39 постоянного тока | M | Заказной | 1 | шт.
L630-5354 | ВА57-39-644710-630А-440DC-4000А-НР110DC-1З2Р-ВКС-КОНТАКТОР | 37724 | 45268.8 |  | Автоматические выключатели в литом корпусе | Классическая | ВА57-39 | ВА57-39 | 4604 | ВА57-39 | Автоматические выключатели серии ВА57-39 постоянного тока | M | Заказной | 1 | шт.
L630-5355 | ВА57-39-644710-630А-440DC-5000А-НР110DC-1З2Р-ВКС-КОНТАКТОР | 37724 | 45268.8 |  | Автоматические выключатели в литом корпусе | Классическая | ВА57-39 | ВА57-39 | 4604 | ВА57-39 | Автоматические выключатели серии ВА57-39 постоянного тока | M | Заказной | 1 | шт.
L630-5356 | ВА57-39-634710-630А-440DC-1600А-НР110DC-1З2Р-ВКС-КОНТАКТОР | 36216 | 43459.2 |  | Автоматические выключатели в литом корпусе | Классическая | ВА57-39 | ВА57-39 | 4604 | ВА57-39 | Автоматические выключатели серии ВА57-39 постоянного тока | M | Заказной | 1 | шт.
L630-5357 | ВА57-39-634710-630А-440DC-2000А-НР110DC-1З2Р-ВКС-КОНТАКТОР | 36216 | 43459.2 |  | Автоматические выключатели в литом корпусе | Классическая | ВА57-39 | ВА57-39 | 4604 | ВА57-39 | Автоматические выключатели серии ВА57-39 постоянного тока | M | Заказной | 1 | шт.
L630-5358 | ВА57-39-634710-630А-440DC-2500А-НР110DC-1З2Р-ВКС-КОНТАКТОР | 36216 | 43459.2 |  | Автоматические выключатели в литом корпусе | Классическая | ВА57-39 | ВА57-39 | 4604 | ВА57-39 | Автоматические выключатели серии ВА57-39 постоянного тока | M | Заказной | 1 | шт.
L630-5359 | ВА57-39-634710-630А-440DC-3200А-НР110DC-1З2Р-ВКС-КОНТАКТОР | 36216 | 43459.2 |  | Автоматические выключатели в литом корпусе | Классическая | ВА57-39 | ВА57-39 | 4604 | ВА57-39 | Автоматические выключатели серии ВА57-39 постоянного тока | M | Заказной | 1 | шт.
L630-5360 | ВА57-39-634710-630А-440DC-4000А-НР110DC-1З2Р-ВКС-КОНТАКТОР | 36216 | 43459.2 |  | Автоматические выключатели в литом корпусе | Классическая | ВА57-39 | ВА57-39 | 4604 | ВА57-39 | Автоматические выключатели серии ВА57-39 постоянного тока | M | Заказной | 1 | шт.
L630-5361 | ВА57-39-844710-250А-220DC-1250А-НР220DC-1З2Р-ВКС-КОНТАКТОР | 33370 | 40044 |  | Автоматические выключатели в литом корпусе | Классическая | ВА57-39 | ВА57-39 | 4604 | ВА57-39 | Автоматические выключатели серии ВА57-39 постоянного тока | M | Заказной | 1 | шт.
L630-5362 | ВА57-39-844710-250А-220DC-1600А-НР220DC-1З2Р-ВКС-КОНТАКТОР | 33370 | 40044 |  | Автоматические выключатели в литом корпусе | Классическая | ВА57-39 | ВА57-39 | 4604 | ВА57-39 | Автоматические выключатели серии ВА57-39 постоянного тока | M | Заказной | 1 | шт.
L630-5363 | ВА57-39-844710-250А-220DC-2500А-НР220DC-1З2Р-ВКС-КОНТАКТОР | 33370 | 40044 |  | Автоматические выключатели в литом корпусе | Классическая | ВА57-39 | ВА57-39 | 4604 | ВА57-39 | Автоматические выключатели серии ВА57-39 постоянного тока | M | Заказной | 1 | шт.
L630-5364 | ВА57-39-844710-320А-220DC-1250А-НР220DC-1З2Р-ВКС-КОНТАКТОР | 33370 | 40044 |  | Автоматические выключатели в литом корпусе | Классическая | ВА57-39 | ВА57-39 | 4604 | ВА57-39 | Автоматические выключатели серии ВА57-39 постоянного тока | M | Заказной | 1 | шт.
L630-5365 | ВА57-39-844710-320А-220DC-1600А-НР220DC-1З2Р-ВКС-КОНТАКТОР | 33370 | 40044 |  | Автоматические выключатели в литом корпусе | Классическая | ВА57-39 | ВА57-39 | 4604 | ВА57-39 | Автоматические выключатели серии ВА57-39 постоянного тока | M | Заказной | 1 | шт.
L630-5366 | ВА57-39-844710-320А-220DC-2000А-НР220DC-1З2Р-ВКС-КОНТАКТОР | 33370 | 40044 |  | Автоматические выключатели в литом корпусе | Классическая | ВА57-39 | ВА57-39 | 4604 | ВА57-39 | Автоматические выключатели серии ВА57-39 постоянного тока | M | Заказной | 1 | шт.
L630-5367 | ВА57-39-844710-320А-220DC-2500А-НР220DC-1З2Р-ВКС-КОНТАКТОР | 33370 | 40044 |  | Автоматические выключатели в литом корпусе | Классическая | ВА57-39 | ВА57-39 | 4604 | ВА57-39 | Автоматические выключатели серии ВА57-39 постоянного тока | M | Заказной | 1 | шт.
L630-5368 | ВА57-39-844710-320А-220DC-3200А-НР220DC-1З2Р-ВКС-КОНТАКТОР | 33370 | 40044 |  | Автоматические выключатели в литом корпусе | Классическая | ВА57-39 | ВА57-39 | 4604 | ВА57-39 | Автоматические выключатели серии ВА57-39 постоянного тока | M | Заказной | 1 | шт.
L630-5369 | ВА57-39-844710-400А-220DC-1250А-НР220DC-1З2Р-ВКС-КОНТАКТОР | 33370 | 40044 |  | Автоматические выключатели в литом корпусе | Классическая | ВА57-39 | ВА57-39 | 4604 | ВА57-39 | Автоматические выключатели серии ВА57-39 постоянного тока | M | Заказной | 1 | шт.
L630-5370 | ВА57-39-844710-400А-220DC-1600А-НР220DC-1З2Р-ВКС-КОНТАКТОР | 33370 | 40044 |  | Автоматические выключатели в литом корпусе | Классическая | ВА57-39 | ВА57-39 | 4604 | ВА57-39 | Автоматические выключатели серии ВА57-39 постоянного тока | M | Заказной | 1 | шт.
L630-5371 | ВА57-39-844710-400А-220DC-2000А-НР220DC-1З2Р-ВКС-КОНТАКТОР | 33370 | 40044 |  | Автоматические выключатели в литом корпусе | Классическая | ВА57-39 | ВА57-39 | 4604 | ВА57-39 | Автоматические выключатели серии ВА57-39 постоянного тока | M | Заказной | 1 | шт.
L630-5372 | ВА57-39-844710-400А-220DC-2500А-НР220DC-1З2Р-ВКС-КОНТАКТОР | 33370 | 40044 |  | Автоматические выключатели в литом корпусе | Классическая | ВА57-39 | ВА57-39 | 4604 | ВА57-39 | Автоматические выключатели серии ВА57-39 постоянного тока | M | Заказной | 1 | шт.
L630-5373 | ВА57-39-844710-400А-220DC-4000А-НР220DC-1З2Р-ВКС-КОНТАКТОР | 33370 | 40044 |  | Автоматические выключатели в литом корпусе | Классическая | ВА57-39 | ВА57-39 | 4604 | ВА57-39 | Автоматические выключатели серии ВА57-39 постоянного тока | M | Заказной | 1 | шт.
L630-5374 | ВА57-39-844710-500А-220DC-1600А-НР220DC-1З2Р-ВКС-КОНТАКТОР | 34240 | 41088 |  | Автоматические выключатели в литом корпусе | Классическая | ВА57-39 | ВА57-39 | 4604 | ВА57-39 | Автоматические выключатели серии ВА57-39 постоянного тока | M | Заказной | 1 | шт.
L630-5375 | ВА57-39-844710-500А-220DC-2000А-НР220DC-1З2Р-ВКС-КОНТАКТОР | 34240 | 41088 |  | Автоматические выключатели в литом корпусе | Классическая | ВА57-39 | ВА57-39 | 4604 | ВА57-39 | Автоматические выключатели серии ВА57-39 постоянного тока | M | Заказной | 1 | шт.
L630-5376 | ВА57-39-844710-500А-220DC-2500А-НР220DC-1З2Р-ВКС-КОНТАКТОР | 34240 | 41088 |  | Автоматические выключатели в литом корпусе | Классическая | ВА57-39 | ВА57-39 | 4604 | ВА57-39 | Автоматические выключатели серии ВА57-39 постоянного тока | M | Заказной | 1 | шт.
L630-5377 | ВА57-39-844710-500А-220DC-3000А-НР220DC-1З2Р-ВКС-КОНТАКТОР | 34240 | 41088 |  | Автоматические выключатели в литом корпусе | Классическая | ВА57-39 | ВА57-39 | 4604 | ВА57-39 | Автоматические выключатели серии ВА57-39 постоянного тока | M | Заказной | 1 | шт.
L630-5378 | ВА57-39-844710-500А-220DC-5000А-НР220DC-1З2Р-ВКС-КОНТАКТОР | 34240 | 41088 |  | Автоматические выключатели в литом корпусе | Классическая | ВА57-39 | ВА57-39 | 4604 | ВА57-39 | Автоматические выключатели серии ВА57-39 постоянного тока | M | Заказной | 1 | шт.
L630-5379 | ВА57-39-844710-630А-220DC-2000А-НР220DC-1З2Р-ВКС-КОНТАКТОР | 34240 | 41088 |  | Автоматические выключатели в литом корпусе | Классическая | ВА57-39 | ВА57-39 | 4604 | ВА57-39 | Автоматические выключатели серии ВА57-39 постоянного тока | M | Заказной | 1 | шт.
L630-5380 | ВА57-39-844710-630А-220DC-2500А-НР220DC-1З2Р-ВКС-КОНТАКТОР | 34240 | 41088 |  | Автоматические выключатели в литом корпусе | Классическая | ВА57-39 | ВА57-39 | 4604 | ВА57-39 | Автоматические выключатели серии ВА57-39 постоянного тока | M | Заказной | 1 | шт.
L630-5381 | ВА57-39-844710-630А-220DC-3200А-НР220DC-1З2Р-ВКС-КОНТАКТОР | 34240 | 41088 |  | Автоматические выключатели в литом корпусе | Классическая | ВА57-39 | ВА57-39 | 4604 | ВА57-39 | Автоматические выключатели серии ВА57-39 постоянного тока | M | Заказной | 1 | шт.
L630-5382 | ВА57-39-844710-630А-220DC-4000А-НР220DC-1З2Р-ВКС-КОНТАКТОР | 34240 | 41088 |  | Автоматические выключатели в литом корпусе | Классическая | ВА57-39 | ВА57-39 | 4604 | ВА57-39 | Автоматические выключатели серии ВА57-39 постоянного тока | M | Заказной | 1 | шт.
L630-5383 | ВА57-39-844710-630А-220DC-5000А-НР220DC-1З2Р-ВКС-КОНТАКТОР | 34240 | 41088 |  | Автоматические выключатели в литом корпусе | Классическая | ВА57-39 | ВА57-39 | 4604 | ВА57-39 | Автоматические выключатели серии ВА57-39 постоянного тока | M | Заказной | 1 | шт.
L630-5384 | ВА57-39-834710-630А-220DC-1600А-НР220DC-1З2Р-ВКС-КОНТАКТОР | 34068 | 40881.6 |  | Автоматические выключатели в литом корпусе | Классическая | ВА57-39 | ВА57-39 | 4604 | ВА57-39 | Автоматические выключатели серии ВА57-39 постоянного тока | M | Заказной | 1 | шт.
L630-5385 | ВА57-39-834710-630А-220DC-2000А-НР220DC-1З2Р-ВКС-КОНТАКТОР | 34068 | 40881.6 |  | Автоматические выключатели в литом корпусе | Классическая | ВА57-39 | ВА57-39 | 4604 | ВА57-39 | Автоматические выключатели серии ВА57-39 постоянного тока | M | Заказной | 1 | шт.
L630-5386 | ВА57-39-834710-630А-220DC-2500А-НР220DC-1З2Р-ВКС-КОНТАКТОР | 34068 | 40881.6 |  | Автоматические выключатели в литом корпусе | Классическая | ВА57-39 | ВА57-39 | 4604 | ВА57-39 | Автоматические выключатели серии ВА57-39 постоянного тока | M | Заказной | 1 | шт.
L630-5387 | ВА57-39-834710-630А-220DC-3200А-НР220DC-1З2Р-ВКС-КОНТАКТОР | 34068 | 40881.6 |  | Автоматические выключатели в литом корпусе | Классическая | ВА57-39 | ВА57-39 | 4604 | ВА57-39 | Автоматические выключатели серии ВА57-39 постоянного тока | M | Заказной | 1 | шт.
L630-5388 | ВА57-39-834710-630А-220DC-4000А-НР220DC-1З2Р-ВКС-КОНТАКТОР | 34068 | 40881.6 |  | Автоматические выключатели в литом корпусе | Классическая | ВА57-39 | ВА57-39 | 4604 | ВА57-39 | Автоматические выключатели серии ВА57-39 постоянного тока | M | Заказной | 1 | шт.
L630-5389 | ВА57-39-644710-250А-440DC-1250А-НР220DC-1З2Р-ВКС-КОНТАКТОР | 35906 | 43087.2 |  | Автоматические выключатели в литом корпусе | Классическая | ВА57-39 | ВА57-39 | 4604 | ВА57-39 | Автоматические выключатели серии ВА57-39 постоянного тока | M | Заказной | 1 | шт.
L630-5390 | ВА57-39-644710-250А-440DC-1600А-НР220DC-1З2Р-ВКС-КОНТАКТОР | 35906 | 43087.2 |  | Автоматические выключатели в литом корпусе | Классическая | ВА57-39 | ВА57-39 | 4604 | ВА57-39 | Автоматические выключатели серии ВА57-39 постоянного тока | M | Заказной | 1 | шт.
L630-5391 | ВА57-39-644710-250А-440DC-2500А-НР220DC-1З2Р-ВКС-КОНТАКТОР | 35906 | 43087.2 |  | Автоматические выключатели в литом корпусе | Классическая | ВА57-39 | ВА57-39 | 4604 | ВА57-39 | Автоматические выключатели серии ВА57-39 постоянного тока | M | Заказной | 1 | шт.
L630-5392 | ВА57-39-644710-320А-440DC-1250А-НР220DC-1З2Р-ВКС-КОНТАКТОР | 35906 | 43087.2 |  | Автоматические выключатели в литом корпусе | Классическая | ВА57-39 | ВА57-39 | 4604 | ВА57-39 | Автоматические выключатели серии ВА57-39 постоянного тока | M | Заказной | 1 | шт.
L630-5393 | ВА57-39-644710-320А-440DC-1600А-НР220DC-1З2Р-ВКС-КОНТАКТОР | 35906 | 43087.2 |  | Автоматические выключатели в литом корпусе | Классическая | ВА57-39 | ВА57-39 | 4604 | ВА57-39 | Автоматические выключатели серии ВА57-39 постоянного тока | M | Заказной | 1 | шт.
L630-5394 | ВА57-39-644710-320А-440DC-2000А-НР220DC-1З2Р-ВКС-КОНТАКТОР | 35906 | 43087.2 |  | Автоматические выключатели в литом корпусе | Классическая | ВА57-39 | ВА57-39 | 4604 | ВА57-39 | Автоматические выключатели серии ВА57-39 постоянного тока | M | Заказной | 1 | шт.
L630-5395 | ВА57-39-644710-320А-440DC-2500А-НР220DC-1З2Р-ВКС-КОНТАКТОР | 35906 | 43087.2 |  | Автоматические выключатели в литом корпусе | Классическая | ВА57-39 | ВА57-39 | 4604 | ВА57-39 | Автоматические выключатели серии ВА57-39 постоянного тока | M | Заказной | 1 | шт.
L630-5396 | ВА57-39-644710-320А-440DC-3200А-НР220DC-1З2Р-ВКС-КОНТАКТОР | 35906 | 43087.2 |  | Автоматические выключатели в литом корпусе | Классическая | ВА57-39 | ВА57-39 | 4604 | ВА57-39 | Автоматические выключатели серии ВА57-39 постоянного тока | M | Заказной | 1 | шт.
L630-5397 | ВА57-39-644710-400А-440DC-1250А-НР220DC-1З2Р-ВКС-КОНТАКТОР | 35906 | 43087.2 |  | Автоматические выключатели в литом корпусе | Классическая | ВА57-39 | ВА57-39 | 4604 | ВА57-39 | Автоматические выключатели серии ВА57-39 постоянного тока | M | Заказной | 1 | шт.
L630-5398 | ВА57-39-644710-400А-440DC-1600А-НР220DC-1З2Р-ВКС-КОНТАКТОР | 35906 | 43087.2 |  | Автоматические выключатели в литом корпусе | Классическая | ВА57-39 | ВА57-39 | 4604 | ВА57-39 | Автоматические выключатели серии ВА57-39 постоянного тока | M | Заказной | 1 | шт.
L630-5399 | ВА57-39-644710-400А-440DC-2000А-НР220DC-1З2Р-ВКС-КОНТАКТОР | 35906 | 43087.2 |  | Автоматические выключатели в литом корпусе | Классическая | ВА57-39 | ВА57-39 | 4604 | ВА57-39 | Автоматические выключатели серии ВА57-39 постоянного тока | M | Заказной | 1 | шт.
L630-5400 | ВА57-39-644710-400А-440DC-2500А-НР220DC-1З2Р-ВКС-КОНТАКТОР | 35906 | 43087.2 |  | Автоматические выключатели в литом корпусе | Классическая | ВА57-39 | ВА57-39 | 4604 | ВА57-39 | Автоматические выключатели серии ВА57-39 постоянного тока | M | Заказной | 1 | шт.
L630-5401 | ВА57-39-644710-400А-440DC-4000А-НР220DC-1З2Р-ВКС-КОНТАКТОР | 35906 | 43087.2 |  | Автоматические выключатели в литом корпусе | Классическая | ВА57-39 | ВА57-39 | 4604 | ВА57-39 | Автоматические выключатели серии ВА57-39 постоянного тока | M | Заказной | 1 | шт.
L630-5402 | ВА57-39-644710-500А-440DC-1600А-НР220DC-1З2Р-ВКС-КОНТАКТОР | 37724 | 45268.8 |  | Автоматические выключатели в литом корпусе | Классическая | ВА57-39 | ВА57-39 | 4604 | ВА57-39 | Автоматические выключатели серии ВА57-39 постоянного тока | M | Заказной | 1 | шт.
L630-5403 | ВА57-39-644710-500А-440DC-2000А-НР220DC-1З2Р-ВКС-КОНТАКТОР | 37724 | 45268.8 |  | Автоматические выключатели в литом корпусе | Классическая | ВА57-39 | ВА57-39 | 4604 | ВА57-39 | Автоматические выключатели серии ВА57-39 постоянного тока | M | Заказной | 1 | шт.
L630-5404 | ВА57-39-644710-500А-440DC-2500А-НР220DC-1З2Р-ВКС-КОНТАКТОР | 37724 | 45268.8 |  | Автоматические выключатели в литом корпусе | Классическая | ВА57-39 | ВА57-39 | 4604 | ВА57-39 | Автоматические выключатели серии ВА57-39 постоянного тока | M | Заказной | 1 | шт.
L630-5405 | ВА57-39-644710-500А-440DC-3000А-НР220DC-1З2Р-ВКС-КОНТАКТОР | 37724 | 45268.8 |  | Автоматические выключатели в литом корпусе | Классическая | ВА57-39 | ВА57-39 | 4604 | ВА57-39 | Автоматические выключатели серии ВА57-39 постоянного тока | M | Заказной | 1 | шт.
L630-5406 | ВА57-39-644710-500А-440DC-5000А-НР220DC-1З2Р-ВКС-КОНТАКТОР | 37724 | 45268.8 |  | Автоматические выключатели в литом корпусе | Классическая | ВА57-39 | ВА57-39 | 4604 | ВА57-39 | Автоматические выключатели серии ВА57-39 постоянного тока | M | Заказной | 1 | шт.
L630-5407 | ВА57-39-644710-630А-440DC-2000А-НР220DC-1З2Р-ВКС-КОНТАКТОР | 37724 | 45268.8 |  | Автоматические выключатели в литом корпусе | Классическая | ВА57-39 | ВА57-39 | 4604 | ВА57-39 | Автоматические выключатели серии ВА57-39 постоянного тока | M | Заказной | 1 | шт.
L630-5408 | ВА57-39-644710-630А-440DC-2500А-НР220DC-1З2Р-ВКС-КОНТАКТОР | 37724 | 45268.8 |  | Автоматические выключатели в литом корпусе | Классическая | ВА57-39 | ВА57-39 | 4604 | ВА57-39 | Автоматические выключатели серии ВА57-39 постоянного тока | M | Заказной | 1 | шт.
L630-5409 | ВА57-39-644710-630А-440DC-3200А-НР220DC-1З2Р-ВКС-КОНТАКТОР | 37724 | 45268.8 |  | Автоматические выключатели в литом корпусе | Классическая | ВА57-39 | ВА57-39 | 4604 | ВА57-39 | Автоматические выключатели серии ВА57-39 постоянного тока | M | Заказной | 1 | шт.
L630-5410 | ВА57-39-644710-630А-440DC-4000А-НР220DC-1З2Р-ВКС-КОНТАКТОР | 37724 | 45268.8 |  | Автоматические выключатели в литом корпусе | Классическая | ВА57-39 | ВА57-39 | 4604 | ВА57-39 | Автоматические выключатели серии ВА57-39 постоянного тока | M | Заказной | 1 | шт.
L630-5411 | ВА57-39-644710-630А-440DC-5000А-НР220DC-1З2Р-ВКС-КОНТАКТОР | 37724 | 45268.8 |  | Автоматические выключатели в литом корпусе | Классическая | ВА57-39 | ВА57-39 | 4604 | ВА57-39 | Автоматические выключатели серии ВА57-39 постоянного тока | M | Заказной | 1 | шт.
L630-5412 | ВА57-39-634710-630А-440DC-1600А-НР220DC-1З2Р-ВКС-КОНТАКТОР | 36216 | 43459.2 |  | Автоматические выключатели в литом корпусе | Классическая | ВА57-39 | ВА57-39 | 4604 | ВА57-39 | Автоматические выключатели серии ВА57-39 постоянного тока | M | Заказной | 1 | шт.
L630-5413 | ВА57-39-634710-630А-440DC-2000А-НР220DC-1З2Р-ВКС-КОНТАКТОР | 36216 | 43459.2 |  | Автоматические выключатели в литом корпусе | Классическая | ВА57-39 | ВА57-39 | 4604 | ВА57-39 | Автоматические выключатели серии ВА57-39 постоянного тока | M | Заказной | 1 | шт.
L630-5414 | ВА57-39-634710-630А-440DC-2500А-НР220DC-1З2Р-ВКС-КОНТАКТОР | 36216 | 43459.2 |  | Автоматические выключатели в литом корпусе | Классическая | ВА57-39 | ВА57-39 | 4604 | ВА57-39 | Автоматические выключатели серии ВА57-39 постоянного тока | M | Заказной | 1 | шт.
L630-5415 | ВА57-39-634710-630А-440DC-3200А-НР220DC-1З2Р-ВКС-КОНТАКТОР | 36216 | 43459.2 |  | Автоматические выключатели в литом корпусе | Классическая | ВА57-39 | ВА57-39 | 4604 | ВА57-39 | Автоматические выключатели серии ВА57-39 постоянного тока | M | Заказной | 1 | шт.
L630-5416 | ВА57-39-634710-630А-440DC-4000А-НР220DC-1З2Р-ВКС-КОНТАКТОР | 36216 | 43459.2 |  | Автоматические выключатели в литом корпусе | Классическая | ВА57-39 | ВА57-39 | 4604 | ВА57-39 | Автоматические выключатели серии ВА57-39 постоянного тока | M | Заказной | 1 | шт.
L630-5417 | ВА57-39-844710-250А-220DC-1250А-НР127AC-3З4Р-ВКС-КОНТАКТОР | 33550 | 40260 |  | Автоматические выключатели в литом корпусе | Классическая | ВА57-39 | ВА57-39 | 4604 | ВА57-39 | Автоматические выключатели серии ВА57-39 постоянного тока | M | Заказной | 1 | шт.
L630-5418 | ВА57-39-844710-250А-220DC-1600А-НР127AC-3З4Р-ВКС-КОНТАКТОР | 33550 | 40260 |  | Автоматические выключатели в литом корпусе | Классическая | ВА57-39 | ВА57-39 | 4604 | ВА57-39 | Автоматические выключатели серии ВА57-39 постоянного тока | M | Заказной | 1 | шт.
L630-5419 | ВА57-39-844710-250А-220DC-2500А-НР127AC-3З4Р-ВКС-КОНТАКТОР | 33550 | 40260 |  | Автоматические выключатели в литом корпусе | Классическая | ВА57-39 | ВА57-39 | 4604 | ВА57-39 | Автоматические выключатели серии ВА57-39 постоянного тока | M | Заказной | 1 | шт.
L630-5420 | ВА57-39-844710-320А-220DC-1250А-НР127AC-3З4Р-ВКС-КОНТАКТОР | 33550 | 40260 |  | Автоматические выключатели в литом корпусе | Классическая | ВА57-39 | ВА57-39 | 4604 | ВА57-39 | Автоматические выключатели серии ВА57-39 постоянного тока | M | Заказной | 1 | шт.
L630-5421 | ВА57-39-844710-320А-220DC-1600А-НР127AC-3З4Р-ВКС-КОНТАКТОР | 33550 | 40260 |  | Автоматические выключатели в литом корпусе | Классическая | ВА57-39 | ВА57-39 | 4604 | ВА57-39 | Автоматические выключатели серии ВА57-39 постоянного тока | M | Заказной | 1 | шт.
L630-5422 | ВА57-39-844710-320А-220DC-2000А-НР127AC-3З4Р-ВКС-КОНТАКТОР | 33550 | 40260 |  | Автоматические выключатели в литом корпусе | Классическая | ВА57-39 | ВА57-39 | 4604 | ВА57-39 | Автоматические выключатели серии ВА57-39 постоянного тока | M | Заказной | 1 | шт.
L630-5423 | ВА57-39-844710-320А-220DC-2500А-НР127AC-3З4Р-ВКС-КОНТАКТОР | 33550 | 40260 |  | Автоматические выключатели в литом корпусе | Классическая | ВА57-39 | ВА57-39 | 4604 | ВА57-39 | Автоматические выключатели серии ВА57-39 постоянного тока | M | Заказной | 1 | шт.
L630-5424 | ВА57-39-844710-320А-220DC-3200А-НР127AC-3З4Р-ВКС-КОНТАКТОР | 33550 | 40260 |  | Автоматические выключатели в литом корпусе | Классическая | ВА57-39 | ВА57-39 | 4604 | ВА57-39 | Автоматические выключатели серии ВА57-39 постоянного тока | M | Заказной | 1 | шт.
L630-5425 | ВА57-39-844710-400А-220DC-1250А-НР127AC-3З4Р-ВКС-КОНТАКТОР | 33550 | 40260 |  | Автоматические выключатели в литом корпусе | Классическая | ВА57-39 | ВА57-39 | 4604 | ВА57-39 | Автоматические выключатели серии ВА57-39 постоянного тока | M | Заказной | 1 | шт.
L630-5426 | ВА57-39-844710-400А-220DC-1600А-НР127AC-3З4Р-ВКС-КОНТАКТОР | 33550 | 40260 |  | Автоматические выключатели в литом корпусе | Классическая | ВА57-39 | ВА57-39 | 4604 | ВА57-39 | Автоматические выключатели серии ВА57-39 постоянного тока | M | Заказной | 1 | шт.
L630-5427 | ВА57-39-844710-400А-220DC-2000А-НР127AC-3З4Р-ВКС-КОНТАКТОР | 33550 | 40260 |  | Автоматические выключатели в литом корпусе | Классическая | ВА57-39 | ВА57-39 | 4604 | ВА57-39 | Автоматические выключатели серии ВА57-39 постоянного тока | M | Заказной | 1 | шт.
L630-5428 | ВА57-39-844710-400А-220DC-2500А-НР127AC-3З4Р-ВКС-КОНТАКТОР | 33550 | 40260 |  | Автоматические выключатели в литом корпусе | Классическая | ВА57-39 | ВА57-39 | 4604 | ВА57-39 | Автоматические выключатели серии ВА57-39 постоянного тока | M | Заказной | 1 | шт.
L630-5429 | ВА57-39-844710-400А-220DC-4000А-НР127AC-3З4Р-ВКС-КОНТАКТОР | 33550 | 40260 |  | Автоматические выключатели в литом корпусе | Классическая | ВА57-39 | ВА57-39 | 4604 | ВА57-39 | Автоматические выключатели серии ВА57-39 постоянного тока | M | Заказной | 1 | шт.
L630-5430 | ВА57-39-844710-500А-220DC-1600А-НР127AC-3З4Р-ВКС-КОНТАКТОР | 34590 | 41508 |  | Автоматические выключатели в литом корпусе | Классическая | ВА57-39 | ВА57-39 | 4604 | ВА57-39 | Автоматические выключатели серии ВА57-39 постоянного тока | M | Заказной | 1 | шт.
L630-5431 | ВА57-39-844710-500А-220DC-2000А-НР127AC-3З4Р-ВКС-КОНТАКТОР | 34590 | 41508 |  | Автоматические выключатели в литом корпусе | Классическая | ВА57-39 | ВА57-39 | 4604 | ВА57-39 | Автоматические выключатели серии ВА57-39 постоянного тока | M | Заказной | 1 | шт.
L630-5432 | ВА57-39-844710-500А-220DC-2500А-НР127AC-3З4Р-ВКС-КОНТАКТОР | 34590 | 41508 |  | Автоматические выключатели в литом корпусе | Классическая | ВА57-39 | ВА57-39 | 4604 | ВА57-39 | Автоматические выключатели серии ВА57-39 постоянного тока | M | Заказной | 1 | шт.
L630-5433 | ВА57-39-844710-500А-220DC-3000А-НР127AC-3З4Р-ВКС-КОНТАКТОР | 34590 | 41508 |  | Автоматические выключатели в литом корпусе | Классическая | ВА57-39 | ВА57-39 | 4604 | ВА57-39 | Автоматические выключатели серии ВА57-39 постоянного тока | M | Заказной | 1 | шт.
L630-5434 | ВА57-39-844710-500А-220DC-5000А-НР127AC-3З4Р-ВКС-КОНТАКТОР | 34590 | 41508 |  | Автоматические выключатели в литом корпусе | Классическая | ВА57-39 | ВА57-39 | 4604 | ВА57-39 | Автоматические выключатели серии ВА57-39 постоянного тока | M | Заказной | 1 | шт.
L630-5435 | ВА57-39-844710-630А-220DC-2000А-НР127AC-3З4Р-ВКС-КОНТАКТОР | 34590 | 41508 |  | Автоматические выключатели в литом корпусе | Классическая | ВА57-39 | ВА57-39 | 4604 | ВА57-39 | Автоматические выключатели серии ВА57-39 постоянного тока | M | Заказной | 1 | шт.
L630-5436 | ВА57-39-844710-630А-220DC-2500А-НР127AC-3З4Р-ВКС-КОНТАКТОР | 34590 | 41508 |  | Автоматические выключатели в литом корпусе | Классическая | ВА57-39 | ВА57-39 | 4604 | ВА57-39 | Автоматические выключатели серии ВА57-39 постоянного тока | M | Заказной | 1 | шт.
L630-5437 | ВА57-39-844710-630А-220DC-3200А-НР127AC-3З4Р-ВКС-КОНТАКТОР | 34590 | 41508 |  | Автоматические выключатели в литом корпусе | Классическая | ВА57-39 | ВА57-39 | 4604 | ВА57-39 | Автоматические выключатели серии ВА57-39 постоянного тока | M | Заказной | 1 | шт.
L630-5438 | ВА57-39-844710-630А-220DC-4000А-НР127AC-3З4Р-ВКС-КОНТАКТОР | 34590 | 41508 |  | Автоматические выключатели в литом корпусе | Классическая | ВА57-39 | ВА57-39 | 4604 | ВА57-39 | Автоматические выключатели серии ВА57-39 постоянного тока | M | Заказной | 1 | шт.
L630-5439 | ВА57-39-844710-630А-220DC-5000А-НР127AC-3З4Р-ВКС-КОНТАКТОР | 34590 | 41508 |  | Автоматические выключатели в литом корпусе | Классическая | ВА57-39 | ВА57-39 | 4604 | ВА57-39 | Автоматические выключатели серии ВА57-39 постоянного тока | M | Заказной | 1 | шт.
L630-5440 | ВА57-39-834710-630А-220DC-1600А-НР127AC-3З4Р-ВКС-КОНТАКТОР | 34416 | 41299.2 |  | Автоматические выключатели в литом корпусе | Классическая | ВА57-39 | ВА57-39 | 4604 | ВА57-39 | Автоматические выключатели серии ВА57-39 постоянного тока | M | Заказной | 1 | шт.
L630-5441 | ВА57-39-834710-630А-220DC-2000А-НР127AC-3З4Р-ВКС-КОНТАКТОР | 34416 | 41299.2 |  | Автоматические выключатели в литом корпусе | Классическая | ВА57-39 | ВА57-39 | 4604 | ВА57-39 | Автоматические выключатели серии ВА57-39 постоянного тока | M | Заказной | 1 | шт.
L630-5442 | ВА57-39-834710-630А-220DC-2500А-НР127AC-3З4Р-ВКС-КОНТАКТОР | 34416 | 41299.2 |  | Автоматические выключатели в литом корпусе | Классическая | ВА57-39 | ВА57-39 | 4604 | ВА57-39 | Автоматические выключатели серии ВА57-39 постоянного тока | M | Заказной | 1 | шт.
L630-5443 | ВА57-39-834710-630А-220DC-3200А-НР127AC-3З4Р-ВКС-КОНТАКТОР | 34416 | 41299.2 |  | Автоматические выключатели в литом корпусе | Классическая | ВА57-39 | ВА57-39 | 4604 | ВА57-39 | Автоматические выключатели серии ВА57-39 постоянного тока | M | Заказной | 1 | шт.
L630-5444 | ВА57-39-834710-630А-220DC-4000А-НР127AC-3З4Р-ВКС-КОНТАКТОР | 34416 | 41299.2 |  | Автоматические выключатели в литом корпусе | Классическая | ВА57-39 | ВА57-39 | 4604 | ВА57-39 | Автоматические выключатели серии ВА57-39 постоянного тока | M | Заказной | 1 | шт.
L630-5445 | ВА57-39-644710-250А-440DC-1250А-НР127AC-3З4Р-ВКС-КОНТАКТОР | 36268 | 43521.6 |  | Автоматические выключатели в литом корпусе | Классическая | ВА57-39 | ВА57-39 | 4604 | ВА57-39 | Автоматические выключатели серии ВА57-39 постоянного тока | M | Заказной | 1 | шт.
L630-5446 | ВА57-39-644710-250А-440DC-1600А-НР127AC-3З4Р-ВКС-КОНТАКТОР | 36268 | 43521.6 |  | Автоматические выключатели в литом корпусе | Классическая | ВА57-39 | ВА57-39 | 4604 | ВА57-39 | Автоматические выключатели серии ВА57-39 постоянного тока | M | Заказной | 1 | шт.
L630-5447 | ВА57-39-644710-250А-440DC-2500А-НР127AC-3З4Р-ВКС-КОНТАКТОР | 36268 | 43521.6 |  | Автоматические выключатели в литом корпусе | Классическая | ВА57-39 | ВА57-39 | 4604 | ВА57-39 | Автоматические выключатели серии ВА57-39 постоянного тока | M | Заказной | 1 | шт.
L630-5448 | ВА57-39-644710-320А-440DC-1250А-НР127AC-3З4Р-ВКС-КОНТАКТОР | 36268 | 43521.6 |  | Автоматические выключатели в литом корпусе | Классическая | ВА57-39 | ВА57-39 | 4604 | ВА57-39 | Автоматические выключатели серии ВА57-39 постоянного тока | M | Заказной | 1 | шт.
L630-5449 | ВА57-39-644710-320А-440DC-1600А-НР127AC-3З4Р-ВКС-КОНТАКТОР | 36268 | 43521.6 |  | Автоматические выключатели в литом корпусе | Классическая | ВА57-39 | ВА57-39 | 4604 | ВА57-39 | Автоматические выключатели серии ВА57-39 постоянного тока | M | Заказной | 1 | шт.
L630-5450 | ВА57-39-644710-320А-440DC-2000А-НР127AC-3З4Р-ВКС-КОНТАКТОР | 36268 | 43521.6 |  | Автоматические выключатели в литом корпусе | Классическая | ВА57-39 | ВА57-39 | 4604 | ВА57-39 | Автоматические выключатели серии ВА57-39 постоянного тока | M | Заказной | 1 | шт.
L630-5451 | ВА57-39-644710-320А-440DC-2500А-НР127AC-3З4Р-ВКС-КОНТАКТОР | 36268 | 43521.6 |  | Автоматические выключатели в литом корпусе | Классическая | ВА57-39 | ВА57-39 | 4604 | ВА57-39 | Автоматические выключатели серии ВА57-39 постоянного тока | M | Заказной | 1 | шт.
L630-5452 | ВА57-39-644710-320А-440DC-3200А-НР127AC-3З4Р-ВКС-КОНТАКТОР | 36268 | 43521.6 |  | Автоматические выключатели в литом корпусе | Классическая | ВА57-39 | ВА57-39 | 4604 | ВА57-39 | Автоматические выключатели серии ВА57-39 постоянного тока | M | Заказной | 1 | шт.
L630-5453 | ВА57-39-644710-400А-440DC-1250А-НР127AC-3З4Р-ВКС-КОНТАКТОР | 36268 | 43521.6 |  | Автоматические выключатели в литом корпусе | Классическая | ВА57-39 | ВА57-39 | 4604 | ВА57-39 | Автоматические выключатели серии ВА57-39 постоянного тока | M | Заказной | 1 | шт.
L630-5454 | ВА57-39-644710-400А-440DC-1600А-НР127AC-3З4Р-ВКС-КОНТАКТОР | 36268 | 43521.6 |  | Автоматические выключатели в литом корпусе | Классическая | ВА57-39 | ВА57-39 | 4604 | ВА57-39 | Автоматические выключатели серии ВА57-39 постоянного тока | M | Заказной | 1 | шт.
L630-5455 | ВА57-39-644710-400А-440DC-2000А-НР127AC-3З4Р-ВКС-КОНТАКТОР | 36268 | 43521.6 |  | Автоматические выключатели в литом корпусе | Классическая | ВА57-39 | ВА57-39 | 4604 | ВА57-39 | Автоматические выключатели серии ВА57-39 постоянного тока | M | Заказной | 1 | шт.
L630-5456 | ВА57-39-644710-400А-440DC-2500А-НР127AC-3З4Р-ВКС-КОНТАКТОР | 36268 | 43521.6 |  | Автоматические выключатели в литом корпусе | Классическая | ВА57-39 | ВА57-39 | 4604 | ВА57-39 | Автоматические выключатели серии ВА57-39 постоянного тока | M | Заказной | 1 | шт.
L630-5457 | ВА57-39-644710-400А-440DC-4000А-НР127AC-3З4Р-ВКС-КОНТАКТОР | 36268 | 43521.6 |  | Автоматические выключатели в литом корпусе | Классическая | ВА57-39 | ВА57-39 | 4604 | ВА57-39 | Автоматические выключатели серии ВА57-39 постоянного тока | M | Заказной | 1 | шт.
L630-5458 | ВА57-39-644710-500А-440DC-1600А-НР127AC-3З4Р-ВКС-КОНТАКТОР | 38104 | 45724.8 |  | Автоматические выключатели в литом корпусе | Классическая | ВА57-39 | ВА57-39 | 4604 | ВА57-39 | Автоматические выключатели серии ВА57-39 постоянного тока | M | Заказной | 1 | шт.
L630-5459 | ВА57-39-644710-500А-440DC-2000А-НР127AC-3З4Р-ВКС-КОНТАКТОР | 38104 | 45724.8 |  | Автоматические выключатели в литом корпусе | Классическая | ВА57-39 | ВА57-39 | 4604 | ВА57-39 | Автоматические выключатели серии ВА57-39 постоянного тока | M | Заказной | 1 | шт.
L630-5460 | ВА57-39-644710-500А-440DC-2500А-НР127AC-3З4Р-ВКС-КОНТАКТОР | 38104 | 45724.8 |  | Автоматические выключатели в литом корпусе | Классическая | ВА57-39 | ВА57-39 | 4604 | ВА57-39 | Автоматические выключатели серии ВА57-39 постоянного тока | M | Заказной | 1 | шт.
L630-5461 | ВА57-39-644710-500А-440DC-3000А-НР127AC-3З4Р-ВКС-КОНТАКТОР | 38104 | 45724.8 |  | Автоматические выключатели в литом корпусе | Классическая | ВА57-39 | ВА57-39 | 4604 | ВА57-39 | Автоматические выключатели серии ВА57-39 постоянного тока | M | Заказной | 1 | шт.
L630-5462 | ВА57-39-644710-500А-440DC-5000А-НР127AC-3З4Р-ВКС-КОНТАКТОР | 38104 | 45724.8 |  | Автоматические выключатели в литом корпусе | Классическая | ВА57-39 | ВА57-39 | 4604 | ВА57-39 | Автоматические выключатели серии ВА57-39 постоянного тока | M | Заказной | 1 | шт.
L630-5463 | ВА57-39-644710-630А-440DC-2000А-НР127AC-3З4Р-ВКС-КОНТАКТОР | 38104 | 45724.8 |  | Автоматические выключатели в литом корпусе | Классическая | ВА57-39 | ВА57-39 | 4604 | ВА57-39 | Автоматические выключатели серии ВА57-39 постоянного тока | M | Заказной | 1 | шт.
L630-5464 | ВА57-39-644710-630А-440DC-2500А-НР127AC-3З4Р-ВКС-КОНТАКТОР | 38104 | 45724.8 |  | Автоматические выключатели в литом корпусе | Классическая | ВА57-39 | ВА57-39 | 4604 | ВА57-39 | Автоматические выключатели серии ВА57-39 постоянного тока | M | Заказной | 1 | шт.
L630-5465 | ВА57-39-644710-630А-440DC-3200А-НР127AC-3З4Р-ВКС-КОНТАКТОР | 38104 | 45724.8 |  | Автоматические выключатели в литом корпусе | Классическая | ВА57-39 | ВА57-39 | 4604 | ВА57-39 | Автоматические выключатели серии ВА57-39 постоянного тока | M | Заказной | 1 | шт.
L630-5466 | ВА57-39-644710-630А-440DC-4000А-НР127AC-3З4Р-ВКС-КОНТАКТОР | 38104 | 45724.8 |  | Автоматические выключатели в литом корпусе | Классическая | ВА57-39 | ВА57-39 | 4604 | ВА57-39 | Автоматические выключатели серии ВА57-39 постоянного тока | M | Заказной | 1 | шт.
L630-5467 | ВА57-39-644710-630А-440DC-5000А-НР127AC-3З4Р-ВКС-КОНТАКТОР | 38104 | 45724.8 |  | Автоматические выключатели в литом корпусе | Классическая | ВА57-39 | ВА57-39 | 4604 | ВА57-39 | Автоматические выключатели серии ВА57-39 постоянного тока | M | Заказной | 1 | шт.
L630-5468 | ВА57-39-634710-630А-440DC-1600А-НР127AC-3З4Р-ВКС-КОНТАКТОР | 36580 | 43896 |  | Автоматические выключатели в литом корпусе | Классическая | ВА57-39 | ВА57-39 | 4604 | ВА57-39 | Автоматические выключатели серии ВА57-39 постоянного тока | M | Заказной | 1 | шт.
L630-5469 | ВА57-39-634710-630А-440DC-2000А-НР127AC-3З4Р-ВКС-КОНТАКТОР | 36580 | 43896 |  | Автоматические выключатели в литом корпусе | Классическая | ВА57-39 | ВА57-39 | 4604 | ВА57-39 | Автоматические выключатели серии ВА57-39 постоянного тока | M | Заказной | 1 | шт.
L630-5470 | ВА57-39-634710-630А-440DC-2500А-НР127AC-3З4Р-ВКС-КОНТАКТОР | 36580 | 43896 |  | Автоматические выключатели в литом корпусе | Классическая | ВА57-39 | ВА57-39 | 4604 | ВА57-39 | Автоматические выключатели серии ВА57-39 постоянного тока | M | Заказной | 1 | шт.
L630-5471 | ВА57-39-634710-630А-440DC-3200А-НР127AC-3З4Р-ВКС-КОНТАКТОР | 36580 | 43896 |  | Автоматические выключатели в литом корпусе | Классическая | ВА57-39 | ВА57-39 | 4604 | ВА57-39 | Автоматические выключатели серии ВА57-39 постоянного тока | M | Заказной | 1 | шт.
L630-5472 | ВА57-39-634710-630А-440DC-4000А-НР127AC-3З4Р-ВКС-КОНТАКТОР | 36580 | 43896 |  | Автоматические выключатели в литом корпусе | Классическая | ВА57-39 | ВА57-39 | 4604 | ВА57-39 | Автоматические выключатели серии ВА57-39 постоянного тока | M | Заказной | 1 | шт.
L630-5473 | ВА57-39-844710-250А-220DC-1250А-НР230AC-3З4Р-ВКС-КОНТАКТОР | 33550 | 40260 |  | Автоматические выключатели в литом корпусе | Классическая | ВА57-39 | ВА57-39 | 4604 | ВА57-39 | Автоматические выключатели серии ВА57-39 постоянного тока | M | Заказной | 1 | шт.
L630-5474 | ВА57-39-844710-250А-220DC-1600А-НР230AC-3З4Р-ВКС-КОНТАКТОР | 33550 | 40260 |  | Автоматические выключатели в литом корпусе | Классическая | ВА57-39 | ВА57-39 | 4604 | ВА57-39 | Автоматические выключатели серии ВА57-39 постоянного тока | M | Заказной | 1 | шт.
L630-5475 | ВА57-39-844710-250А-220DC-2500А-НР230AC-3З4Р-ВКС-КОНТАКТОР | 33550 | 40260 |  | Автоматические выключатели в литом корпусе | Классическая | ВА57-39 | ВА57-39 | 4604 | ВА57-39 | Автоматические выключатели серии ВА57-39 постоянного тока | M | Заказной | 1 | шт.
L630-5476 | ВА57-39-844710-320А-220DC-1250А-НР230AC-3З4Р-ВКС-КОНТАКТОР | 33550 | 40260 |  | Автоматические выключатели в литом корпусе | Классическая | ВА57-39 | ВА57-39 | 4604 | ВА57-39 | Автоматические выключатели серии ВА57-39 постоянного тока | M | Заказной | 1 | шт.
L630-5477 | ВА57-39-844710-320А-220DC-1600А-НР230AC-3З4Р-ВКС-КОНТАКТОР | 33550 | 40260 |  | Автоматические выключатели в литом корпусе | Классическая | ВА57-39 | ВА57-39 | 4604 | ВА57-39 | Автоматические выключатели серии ВА57-39 постоянного тока | M | Заказной | 1 | шт.
L630-5478 | ВА57-39-844710-320А-220DC-2000А-НР230AC-3З4Р-ВКС-КОНТАКТОР | 33550 | 40260 |  | Автоматические выключатели в литом корпусе | Классическая | ВА57-39 | ВА57-39 | 4604 | ВА57-39 | Автоматические выключатели серии ВА57-39 постоянного тока | M | Заказной | 1 | шт.
L630-5479 | ВА57-39-844710-320А-220DC-2500А-НР230AC-3З4Р-ВКС-КОНТАКТОР | 33550 | 40260 |  | Автоматические выключатели в литом корпусе | Классическая | ВА57-39 | ВА57-39 | 4604 | ВА57-39 | Автоматические выключатели серии ВА57-39 постоянного тока | M | Заказной | 1 | шт.
L630-5480 | ВА57-39-844710-320А-220DC-3200А-НР230AC-3З4Р-ВКС-КОНТАКТОР | 33550 | 40260 |  | Автоматические выключатели в литом корпусе | Классическая | ВА57-39 | ВА57-39 | 4604 | ВА57-39 | Автоматические выключатели серии ВА57-39 постоянного тока | M | Заказной | 1 | шт.
L630-5481 | ВА57-39-844710-400А-220DC-1250А-НР230AC-3З4Р-ВКС-КОНТАКТОР | 33550 | 40260 |  | Автоматические выключатели в литом корпусе | Классическая | ВА57-39 | ВА57-39 | 4604 | ВА57-39 | Автоматические выключатели серии ВА57-39 постоянного тока | M | Заказной | 1 | шт.
L630-5482 | ВА57-39-844710-400А-220DC-1600А-НР230AC-3З4Р-ВКС-КОНТАКТОР | 33550 | 40260 |  | Автоматические выключатели в литом корпусе | Классическая | ВА57-39 | ВА57-39 | 4604 | ВА57-39 | Автоматические выключатели серии ВА57-39 постоянного тока | M | Заказной | 1 | шт.
L630-5483 | ВА57-39-844710-400А-220DC-2000А-НР230AC-3З4Р-ВКС-КОНТАКТОР | 33550 | 40260 |  | Автоматические выключатели в литом корпусе | Классическая | ВА57-39 | ВА57-39 | 4604 | ВА57-39 | Автоматические выключатели серии ВА57-39 постоянного тока | M | Заказной | 1 | шт.
L630-5484 | ВА57-39-844710-400А-220DC-2500А-НР230AC-3З4Р-ВКС-КОНТАКТОР | 33550 | 40260 |  | Автоматические выключатели в литом корпусе | Классическая | ВА57-39 | ВА57-39 | 4604 | ВА57-39 | Автоматические выключатели серии ВА57-39 постоянного тока | M | Заказной | 1 | шт.
L630-5485 | ВА57-39-844710-400А-220DC-4000А-НР230AC-3З4Р-ВКС-КОНТАКТОР | 33550 | 40260 |  | Автоматические выключатели в литом корпусе | Классическая | ВА57-39 | ВА57-39 | 4604 | ВА57-39 | Автоматические выключатели серии ВА57-39 постоянного тока | M | Заказной | 1 | шт.
L630-5486 | ВА57-39-844710-500А-220DC-1600А-НР230AC-3З4Р-ВКС-КОНТАКТОР | 34590 | 41508 |  | Автоматические выключатели в литом корпусе | Классическая | ВА57-39 | ВА57-39 | 4604 | ВА57-39 | Автоматические выключатели серии ВА57-39 постоянного тока | M | Заказной | 1 | шт.
L630-5487 | ВА57-39-844710-500А-220DC-2000А-НР230AC-3З4Р-ВКС-КОНТАКТОР | 34590 | 41508 |  | Автоматические выключатели в литом корпусе | Классическая | ВА57-39 | ВА57-39 | 4604 | ВА57-39 | Автоматические выключатели серии ВА57-39 постоянного тока | M | Заказной | 1 | шт.
L630-5488 | ВА57-39-844710-500А-220DC-2500А-НР230AC-3З4Р-ВКС-КОНТАКТОР | 34590 | 41508 |  | Автоматические выключатели в литом корпусе | Классическая | ВА57-39 | ВА57-39 | 4604 | ВА57-39 | Автоматические выключатели серии ВА57-39 постоянного тока | M | Заказной | 1 | шт.
L630-5489 | ВА57-39-844710-500А-220DC-3000А-НР230AC-3З4Р-ВКС-КОНТАКТОР | 34590 | 41508 |  | Автоматические выключатели в литом корпусе | Классическая | ВА57-39 | ВА57-39 | 4604 | ВА57-39 | Автоматические выключатели серии ВА57-39 постоянного тока | M | Заказной | 1 | шт.
L630-5490 | ВА57-39-844710-500А-220DC-5000А-НР230AC-3З4Р-ВКС-КОНТАКТОР | 34590 | 41508 |  | Автоматические выключатели в литом корпусе | Классическая | ВА57-39 | ВА57-39 | 4604 | ВА57-39 | Автоматические выключатели серии ВА57-39 постоянного тока | M | Заказной | 1 | шт.
L630-5491 | ВА57-39-844710-630А-220DC-2000А-НР230AC-3З4Р-ВКС-КОНТАКТОР | 34590 | 41508 |  | Автоматические выключатели в литом корпусе | Классическая | ВА57-39 | ВА57-39 | 4604 | ВА57-39 | Автоматические выключатели серии ВА57-39 постоянного тока | M | Заказной | 1 | шт.
L630-5492 | ВА57-39-844710-630А-220DC-2500А-НР230AC-3З4Р-ВКС-КОНТАКТОР | 34590 | 41508 |  | Автоматические выключатели в литом корпусе | Классическая | ВА57-39 | ВА57-39 | 4604 | ВА57-39 | Автоматические выключатели серии ВА57-39 постоянного тока | M | Заказной | 1 | шт.
L630-5493 | ВА57-39-844710-630А-220DC-3200А-НР230AC-3З4Р-ВКС-КОНТАКТОР | 34590 | 41508 |  | Автоматические выключатели в литом корпусе | Классическая | ВА57-39 | ВА57-39 | 4604 | ВА57-39 | Автоматические выключатели серии ВА57-39 постоянного тока | M | Заказной | 1 | шт.
L630-5494 | ВА57-39-844710-630А-220DC-4000А-НР230AC-3З4Р-ВКС-КОНТАКТОР | 34590 | 41508 |  | Автоматические выключатели в литом корпусе | Классическая | ВА57-39 | ВА57-39 | 4604 | ВА57-39 | Автоматические выключатели серии ВА57-39 постоянного тока | M | Заказной | 1 | шт.
L630-5495 | ВА57-39-844710-630А-220DC-5000А-НР230AC-3З4Р-ВКС-КОНТАКТОР | 34590 | 41508 |  | Автоматические выключатели в литом корпусе | Классическая | ВА57-39 | ВА57-39 | 4604 | ВА57-39 | Автоматические выключатели серии ВА57-39 постоянного тока | M | Заказной | 1 | шт.
L630-5496 | ВА57-39-834710-630А-220DC-1600А-НР230AC-3З4Р-ВКС-КОНТАКТОР | 34416 | 41299.2 |  | Автоматические выключатели в литом корпусе | Классическая | ВА57-39 | ВА57-39 | 4604 | ВА57-39 | Автоматические выключатели серии ВА57-39 постоянного тока | M | Заказной | 1 | шт.
L630-5497 | ВА57-39-834710-630А-220DC-2000А-НР230AC-3З4Р-ВКС-КОНТАКТОР | 34416 | 41299.2 |  | Автоматические выключатели в литом корпусе | Классическая | ВА57-39 | ВА57-39 | 4604 | ВА57-39 | Автоматические выключатели серии ВА57-39 постоянного тока | M | Заказной | 1 | шт.
L630-5498 | ВА57-39-834710-630А-220DC-2500А-НР230AC-3З4Р-ВКС-КОНТАКТОР | 34416 | 41299.2 |  | Автоматические выключатели в литом корпусе | Классическая | ВА57-39 | ВА57-39 | 4604 | ВА57-39 | Автоматические выключатели серии ВА57-39 постоянного тока | M | Заказной | 1 | шт.
L630-5499 | ВА57-39-834710-630А-220DC-3200А-НР230AC-3З4Р-ВКС-КОНТАКТОР | 34416 | 41299.2 |  | Автоматические выключатели в литом корпусе | Классическая | ВА57-39 | ВА57-39 | 4604 | ВА57-39 | Автоматические выключатели серии ВА57-39 постоянного тока | M | Заказной | 1 | шт.
L630-5500 | ВА57-39-834710-630А-220DC-4000А-НР230AC-3З4Р-ВКС-КОНТАКТОР | 34416 | 41299.2 |  | Автоматические выключатели в литом корпусе | Классическая | ВА57-39 | ВА57-39 | 4604 | ВА57-39 | Автоматические выключатели серии ВА57-39 постоянного тока | M | Заказной | 1 | шт.
L630-5501 | ВА57-39-644710-250А-440DC-1250А-НР230AC-3З4Р-ВКС-КОНТАКТОР | 36268 | 43521.6 |  | Автоматические выключатели в литом корпусе | Классическая | ВА57-39 | ВА57-39 | 4604 | ВА57-39 | Автоматические выключатели серии ВА57-39 постоянного тока | M | Заказной | 1 | шт.
L630-5502 | ВА57-39-644710-250А-440DC-1600А-НР230AC-3З4Р-ВКС-КОНТАКТОР | 36268 | 43521.6 |  | Автоматические выключатели в литом корпусе | Классическая | ВА57-39 | ВА57-39 | 4604 | ВА57-39 | Автоматические выключатели серии ВА57-39 постоянного тока | M | Заказной | 1 | шт.
L630-5503 | ВА57-39-644710-250А-440DC-2500А-НР230AC-3З4Р-ВКС-КОНТАКТОР | 36268 | 43521.6 |  | Автоматические выключатели в литом корпусе | Классическая | ВА57-39 | ВА57-39 | 4604 | ВА57-39 | Автоматические выключатели серии ВА57-39 постоянного тока | M | Заказной | 1 | шт.
L630-5504 | ВА57-39-644710-320А-440DC-1250А-НР230AC-3З4Р-ВКС-КОНТАКТОР | 36268 | 43521.6 |  | Автоматические выключатели в литом корпусе | Классическая | ВА57-39 | ВА57-39 | 4604 | ВА57-39 | Автоматические выключатели серии ВА57-39 постоянного тока | M | Заказной | 1 | шт.
L630-5505 | ВА57-39-644710-320А-440DC-1600А-НР230AC-3З4Р-ВКС-КОНТАКТОР | 36268 | 43521.6 |  | Автоматические выключатели в литом корпусе | Классическая | ВА57-39 | ВА57-39 | 4604 | ВА57-39 | Автоматические выключатели серии ВА57-39 постоянного тока | M | Заказной | 1 | шт.
L630-5506 | ВА57-39-644710-320А-440DC-2000А-НР230AC-3З4Р-ВКС-КОНТАКТОР | 36268 | 43521.6 |  | Автоматические выключатели в литом корпусе | Классическая | ВА57-39 | ВА57-39 | 4604 | ВА57-39 | Автоматические выключатели серии ВА57-39 постоянного тока | M | Заказной | 1 | шт.
L630-5507 | ВА57-39-644710-320А-440DC-2500А-НР230AC-3З4Р-ВКС-КОНТАКТОР | 36268 | 43521.6 |  | Автоматические выключатели в литом корпусе | Классическая | ВА57-39 | ВА57-39 | 4604 | ВА57-39 | Автоматические выключатели серии ВА57-39 постоянного тока | M | Заказной | 1 | шт.
L630-5508 | ВА57-39-644710-320А-440DC-3200А-НР230AC-3З4Р-ВКС-КОНТАКТОР | 36268 | 43521.6 |  | Автоматические выключатели в литом корпусе | Классическая | ВА57-39 | ВА57-39 | 4604 | ВА57-39 | Автоматические выключатели серии ВА57-39 постоянного тока | M | Заказной | 1 | шт.
L630-5509 | ВА57-39-644710-400А-440DC-1250А-НР230AC-3З4Р-ВКС-КОНТАКТОР | 36268 | 43521.6 |  | Автоматические выключатели в литом корпусе | Классическая | ВА57-39 | ВА57-39 | 4604 | ВА57-39 | Автоматические выключатели серии ВА57-39 постоянного тока | M | Заказной | 1 | шт.
L630-5510 | ВА57-39-644710-400А-440DC-1600А-НР230AC-3З4Р-ВКС-КОНТАКТОР | 36268 | 43521.6 |  | Автоматические выключатели в литом корпусе | Классическая | ВА57-39 | ВА57-39 | 4604 | ВА57-39 | Автоматические выключатели серии ВА57-39 постоянного тока | M | Заказной | 1 | шт.
L630-5511 | ВА57-39-644710-400А-440DC-2000А-НР230AC-3З4Р-ВКС-КОНТАКТОР | 36268 | 43521.6 |  | Автоматические выключатели в литом корпусе | Классическая | ВА57-39 | ВА57-39 | 4604 | ВА57-39 | Автоматические выключатели серии ВА57-39 постоянного тока | M | Заказной | 1 | шт.
L630-5512 | ВА57-39-644710-400А-440DC-2500А-НР230AC-3З4Р-ВКС-КОНТАКТОР | 36268 | 43521.6 |  | Автоматические выключатели в литом корпусе | Классическая | ВА57-39 | ВА57-39 | 4604 | ВА57-39 | Автоматические выключатели серии ВА57-39 постоянного тока | M | Заказной | 1 | шт.
L630-5513 | ВА57-39-644710-400А-440DC-4000А-НР230AC-3З4Р-ВКС-КОНТАКТОР | 36268 | 43521.6 |  | Автоматические выключатели в литом корпусе | Классическая | ВА57-39 | ВА57-39 | 4604 | ВА57-39 | Автоматические выключатели серии ВА57-39 постоянного тока | M | Заказной | 1 | шт.
L630-5514 | ВА57-39-644710-500А-440DC-1600А-НР230AC-3З4Р-ВКС-КОНТАКТОР | 38104 | 45724.8 |  | Автоматические выключатели в литом корпусе | Классическая | ВА57-39 | ВА57-39 | 4604 | ВА57-39 | Автоматические выключатели серии ВА57-39 постоянного тока | M | Заказной | 1 | шт.
L630-5515 | ВА57-39-644710-500А-440DC-2000А-НР230AC-3З4Р-ВКС-КОНТАКТОР | 38104 | 45724.8 |  | Автоматические выключатели в литом корпусе | Классическая | ВА57-39 | ВА57-39 | 4604 | ВА57-39 | Автоматические выключатели серии ВА57-39 постоянного тока | M | Заказной | 1 | шт.
L630-5516 | ВА57-39-644710-500А-440DC-2500А-НР230AC-3З4Р-ВКС-КОНТАКТОР | 38104 | 45724.8 |  | Автоматические выключатели в литом корпусе | Классическая | ВА57-39 | ВА57-39 | 4604 | ВА57-39 | Автоматические выключатели серии ВА57-39 постоянного тока | M | Заказной | 1 | шт.
L630-5517 | ВА57-39-644710-500А-440DC-3000А-НР230AC-3З4Р-ВКС-КОНТАКТОР | 38104 | 45724.8 |  | Автоматические выключатели в литом корпусе | Классическая | ВА57-39 | ВА57-39 | 4604 | ВА57-39 | Автоматические выключатели серии ВА57-39 постоянного тока | M | Заказной | 1 | шт.
L630-5518 | ВА57-39-644710-500А-440DC-5000А-НР230AC-3З4Р-ВКС-КОНТАКТОР | 38104 | 45724.8 |  | Автоматические выключатели в литом корпусе | Классическая | ВА57-39 | ВА57-39 | 4604 | ВА57-39 | Автоматические выключатели серии ВА57-39 постоянного тока | M | Заказной | 1 | шт.
L630-5519 | ВА57-39-644710-630А-440DC-2000А-НР230AC-3З4Р-ВКС-КОНТАКТОР | 38104 | 45724.8 |  | Автоматические выключатели в литом корпусе | Классическая | ВА57-39 | ВА57-39 | 4604 | ВА57-39 | Автоматические выключатели серии ВА57-39 постоянного тока | M | Заказной | 1 | шт.
L630-5520 | ВА57-39-644710-630А-440DC-2500А-НР230AC-3З4Р-ВКС-КОНТАКТОР | 38104 | 45724.8 |  | Автоматические выключатели в литом корпусе | Классическая | ВА57-39 | ВА57-39 | 4604 | ВА57-39 | Автоматические выключатели серии ВА57-39 постоянного тока | M | Заказной | 1 | шт.
L630-5521 | ВА57-39-644710-630А-440DC-3200А-НР230AC-3З4Р-ВКС-КОНТАКТОР | 38104 | 45724.8 |  | Автоматические выключатели в литом корпусе | Классическая | ВА57-39 | ВА57-39 | 4604 | ВА57-39 | Автоматические выключатели серии ВА57-39 постоянного тока | M | Заказной | 1 | шт.
L630-5522 | ВА57-39-644710-630А-440DC-4000А-НР230AC-3З4Р-ВКС-КОНТАКТОР | 38104 | 45724.8 |  | Автоматические выключатели в литом корпусе | Классическая | ВА57-39 | ВА57-39 | 4604 | ВА57-39 | Автоматические выключатели серии ВА57-39 постоянного тока | M | Заказной | 1 | шт.
L630-5523 | ВА57-39-644710-630А-440DC-5000А-НР230AC-3З4Р-ВКС-КОНТАКТОР | 38104 | 45724.8 |  | Автоматические выключатели в литом корпусе | Классическая | ВА57-39 | ВА57-39 | 4604 | ВА57-39 | Автоматические выключатели серии ВА57-39 постоянного тока | M | Заказной | 1 | шт.
L630-5524 | ВА57-39-634710-630А-440DC-1600А-НР230AC-3З4Р-ВКС-КОНТАКТОР | 36580 | 43896 |  | Автоматические выключатели в литом корпусе | Классическая | ВА57-39 | ВА57-39 | 4604 | ВА57-39 | Автоматические выключатели серии ВА57-39 постоянного тока | M | Заказной | 1 | шт.
L630-5525 | ВА57-39-634710-630А-440DC-2000А-НР230AC-3З4Р-ВКС-КОНТАКТОР | 36580 | 43896 |  | Автоматические выключатели в литом корпусе | Классическая | ВА57-39 | ВА57-39 | 4604 | ВА57-39 | Автоматические выключатели серии ВА57-39 постоянного тока | M | Заказной | 1 | шт.
L630-5526 | ВА57-39-634710-630А-440DC-2500А-НР230AC-3З4Р-ВКС-КОНТАКТОР | 36580 | 43896 |  | Автоматические выключатели в литом корпусе | Классическая | ВА57-39 | ВА57-39 | 4604 | ВА57-39 | Автоматические выключатели серии ВА57-39 постоянного тока | M | Заказной | 1 | шт.
L630-5527 | ВА57-39-634710-630А-440DC-3200А-НР230AC-3З4Р-ВКС-КОНТАКТОР | 36580 | 43896 |  | Автоматические выключатели в литом корпусе | Классическая | ВА57-39 | ВА57-39 | 4604 | ВА57-39 | Автоматические выключатели серии ВА57-39 постоянного тока | M | Заказной | 1 | шт.
L630-5528 | ВА57-39-634710-630А-440DC-4000А-НР230AC-3З4Р-ВКС-КОНТАКТОР | 36580 | 43896 |  | Автоматические выключатели в литом корпусе | Классическая | ВА57-39 | ВА57-39 | 4604 | ВА57-39 | Автоматические выключатели серии ВА57-39 постоянного тока | M | Заказной | 1 | шт.
L630-5529 | ВА57-39-844710-250А-220DC-1250А-НР400AC-3З4Р-ВКС-КОНТАКТОР | 33550 | 40260 |  | Автоматические выключатели в литом корпусе | Классическая | ВА57-39 | ВА57-39 | 4604 | ВА57-39 | Автоматические выключатели серии ВА57-39 постоянного тока | M | Заказной | 1 | шт.
L630-5530 | ВА57-39-844710-250А-220DC-1600А-НР400AC-3З4Р-ВКС-КОНТАКТОР | 33550 | 40260 |  | Автоматические выключатели в литом корпусе | Классическая | ВА57-39 | ВА57-39 | 4604 | ВА57-39 | Автоматические выключатели серии ВА57-39 постоянного тока | M | Заказной | 1 | шт.
L630-5531 | ВА57-39-844710-250А-220DC-2500А-НР400AC-3З4Р-ВКС-КОНТАКТОР | 33550 | 40260 |  | Автоматические выключатели в литом корпусе | Классическая | ВА57-39 | ВА57-39 | 4604 | ВА57-39 | Автоматические выключатели серии ВА57-39 постоянного тока | M | Заказной | 1 | шт.
L630-5532 | ВА57-39-844710-320А-220DC-1250А-НР400AC-3З4Р-ВКС-КОНТАКТОР | 33550 | 40260 |  | Автоматические выключатели в литом корпусе | Классическая | ВА57-39 | ВА57-39 | 4604 | ВА57-39 | Автоматические выключатели серии ВА57-39 постоянного тока | M | Заказной | 1 | шт.
L630-5533 | ВА57-39-844710-320А-220DC-1600А-НР400AC-3З4Р-ВКС-КОНТАКТОР | 33550 | 40260 |  | Автоматические выключатели в литом корпусе | Классическая | ВА57-39 | ВА57-39 | 4604 | ВА57-39 | Автоматические выключатели серии ВА57-39 постоянного тока | M | Заказной | 1 | шт.
L630-5534 | ВА57-39-844710-320А-220DC-2000А-НР400AC-3З4Р-ВКС-КОНТАКТОР | 33550 | 40260 |  | Автоматические выключатели в литом корпусе | Классическая | ВА57-39 | ВА57-39 | 4604 | ВА57-39 | Автоматические выключатели серии ВА57-39 постоянного тока | M | Заказной | 1 | шт.
L630-5535 | ВА57-39-844710-320А-220DC-2500А-НР400AC-3З4Р-ВКС-КОНТАКТОР | 33550 | 40260 |  | Автоматические выключатели в литом корпусе | Классическая | ВА57-39 | ВА57-39 | 4604 | ВА57-39 | Автоматические выключатели серии ВА57-39 постоянного тока | M | Заказной | 1 | шт.
L630-5536 | ВА57-39-844710-320А-220DC-3200А-НР400AC-3З4Р-ВКС-КОНТАКТОР | 33550 | 40260 |  | Автоматические выключатели в литом корпусе | Классическая | ВА57-39 | ВА57-39 | 4604 | ВА57-39 | Автоматические выключатели серии ВА57-39 постоянного тока | M | Заказной | 1 | шт.
L630-5537 | ВА57-39-844710-400А-220DC-1250А-НР400AC-3З4Р-ВКС-КОНТАКТОР | 33550 | 40260 |  | Автоматические выключатели в литом корпусе | Классическая | ВА57-39 | ВА57-39 | 4604 | ВА57-39 | Автоматические выключатели серии ВА57-39 постоянного тока | M | Заказной | 1 | шт.
L630-5538 | ВА57-39-844710-400А-220DC-1600А-НР400AC-3З4Р-ВКС-КОНТАКТОР | 33550 | 40260 |  | Автоматические выключатели в литом корпусе | Классическая | ВА57-39 | ВА57-39 | 4604 | ВА57-39 | Автоматические выключатели серии ВА57-39 постоянного тока | M | Заказной | 1 | шт.
L630-5539 | ВА57-39-844710-400А-220DC-2000А-НР400AC-3З4Р-ВКС-КОНТАКТОР | 33550 | 40260 |  | Автоматические выключатели в литом корпусе | Классическая | ВА57-39 | ВА57-39 | 4604 | ВА57-39 | Автоматические выключатели серии ВА57-39 постоянного тока | M | Заказной | 1 | шт.
L630-5540 | ВА57-39-844710-400А-220DC-2500А-НР400AC-3З4Р-ВКС-КОНТАКТОР | 33550 | 40260 |  | Автоматические выключатели в литом корпусе | Классическая | ВА57-39 | ВА57-39 | 4604 | ВА57-39 | Автоматические выключатели серии ВА57-39 постоянного тока | M | Заказной | 1 | шт.
L630-5541 | ВА57-39-844710-400А-220DC-4000А-НР400AC-3З4Р-ВКС-КОНТАКТОР | 33550 | 40260 |  | Автоматические выключатели в литом корпусе | Классическая | ВА57-39 | ВА57-39 | 4604 | ВА57-39 | Автоматические выключатели серии ВА57-39 постоянного тока | M | Заказной | 1 | шт.
L630-5542 | ВА57-39-844710-500А-220DC-1600А-НР400AC-3З4Р-ВКС-КОНТАКТОР | 34590 | 41508 |  | Автоматические выключатели в литом корпусе | Классическая | ВА57-39 | ВА57-39 | 4604 | ВА57-39 | Автоматические выключатели серии ВА57-39 постоянного тока | M | Заказной | 1 | шт.
L630-5543 | ВА57-39-844710-500А-220DC-2000А-НР400AC-3З4Р-ВКС-КОНТАКТОР | 34590 | 41508 |  | Автоматические выключатели в литом корпусе | Классическая | ВА57-39 | ВА57-39 | 4604 | ВА57-39 | Автоматические выключатели серии ВА57-39 постоянного тока | M | Заказной | 1 | шт.
L630-5544 | ВА57-39-844710-500А-220DC-2500А-НР400AC-3З4Р-ВКС-КОНТАКТОР | 34590 | 41508 |  | Автоматические выключатели в литом корпусе | Классическая | ВА57-39 | ВА57-39 | 4604 | ВА57-39 | Автоматические выключатели серии ВА57-39 постоянного тока | M | Заказной | 1 | шт.
L630-5545 | ВА57-39-844710-500А-220DC-3000А-НР400AC-3З4Р-ВКС-КОНТАКТОР | 34590 | 41508 |  | Автоматические выключатели в литом корпусе | Классическая | ВА57-39 | ВА57-39 | 4604 | ВА57-39 | Автоматические выключатели серии ВА57-39 постоянного тока | M | Заказной | 1 | шт.
L630-5546 | ВА57-39-844710-500А-220DC-5000А-НР400AC-3З4Р-ВКС-КОНТАКТОР | 34590 | 41508 |  | Автоматические выключатели в литом корпусе | Классическая | ВА57-39 | ВА57-39 | 4604 | ВА57-39 | Автоматические выключатели серии ВА57-39 постоянного тока | M | Заказной | 1 | шт.
L630-5547 | ВА57-39-844710-630А-220DC-2000А-НР400AC-3З4Р-ВКС-КОНТАКТОР | 34590 | 41508 |  | Автоматические выключатели в литом корпусе | Классическая | ВА57-39 | ВА57-39 | 4604 | ВА57-39 | Автоматические выключатели серии ВА57-39 постоянного тока | M | Заказной | 1 | шт.
L630-5548 | ВА57-39-844710-630А-220DC-2500А-НР400AC-3З4Р-ВКС-КОНТАКТОР | 34590 | 41508 |  | Автоматические выключатели в литом корпусе | Классическая | ВА57-39 | ВА57-39 | 4604 | ВА57-39 | Автоматические выключатели серии ВА57-39 постоянного тока | M | Заказной | 1 | шт.
L630-5549 | ВА57-39-844710-630А-220DC-3200А-НР400AC-3З4Р-ВКС-КОНТАКТОР | 34590 | 41508 |  | Автоматические выключатели в литом корпусе | Классическая | ВА57-39 | ВА57-39 | 4604 | ВА57-39 | Автоматические выключатели серии ВА57-39 постоянного тока | M | Заказной | 1 | шт.
L630-5550 | ВА57-39-844710-630А-220DC-4000А-НР400AC-3З4Р-ВКС-КОНТАКТОР | 34590 | 41508 |  | Автоматические выключатели в литом корпусе | Классическая | ВА57-39 | ВА57-39 | 4604 | ВА57-39 | Автоматические выключатели серии ВА57-39 постоянного тока | M | Заказной | 1 | шт.
L630-5551 | ВА57-39-844710-630А-220DC-5000А-НР400AC-3З4Р-ВКС-КОНТАКТОР | 34590 | 41508 |  | Автоматические выключатели в литом корпусе | Классическая | ВА57-39 | ВА57-39 | 4604 | ВА57-39 | Автоматические выключатели серии ВА57-39 постоянного тока | M | Заказной | 1 | шт.
L630-5552 | ВА57-39-834710-630А-220DC-1600А-НР400AC-3З4Р-ВКС-КОНТАКТОР | 34416 | 41299.2 |  | Автоматические выключатели в литом корпусе | Классическая | ВА57-39 | ВА57-39 | 4604 | ВА57-39 | Автоматические выключатели серии ВА57-39 постоянного тока | M | Заказной | 1 | шт.
L630-5553 | ВА57-39-834710-630А-220DC-2000А-НР400AC-3З4Р-ВКС-КОНТАКТОР | 34416 | 41299.2 |  | Автоматические выключатели в литом корпусе | Классическая | ВА57-39 | ВА57-39 | 4604 | ВА57-39 | Автоматические выключатели серии ВА57-39 постоянного тока | M | Заказной | 1 | шт.
L630-5554 | ВА57-39-834710-630А-220DC-2500А-НР400AC-3З4Р-ВКС-КОНТАКТОР | 34416 | 41299.2 |  | Автоматические выключатели в литом корпусе | Классическая | ВА57-39 | ВА57-39 | 4604 | ВА57-39 | Автоматические выключатели серии ВА57-39 постоянного тока | M | Заказной | 1 | шт.
L630-5555 | ВА57-39-834710-630А-220DC-3200А-НР400AC-3З4Р-ВКС-КОНТАКТОР | 34416 | 41299.2 |  | Автоматические выключатели в литом корпусе | Классическая | ВА57-39 | ВА57-39 | 4604 | ВА57-39 | Автоматические выключатели серии ВА57-39 постоянного тока | M | Заказной | 1 | шт.
L630-5556 | ВА57-39-834710-630А-220DC-4000А-НР400AC-3З4Р-ВКС-КОНТАКТОР | 34416 | 41299.2 |  | Автоматические выключатели в литом корпусе | Классическая | ВА57-39 | ВА57-39 | 4604 | ВА57-39 | Автоматические выключатели серии ВА57-39 постоянного тока | M | Заказной | 1 | шт.
L630-5557 | ВА57-39-644710-250А-440DC-1250А-НР400AC-3З4Р-ВКС-КОНТАКТОР | 36268 | 43521.6 |  | Автоматические выключатели в литом корпусе | Классическая | ВА57-39 | ВА57-39 | 4604 | ВА57-39 | Автоматические выключатели серии ВА57-39 постоянного тока | M | Заказной | 1 | шт.
L630-5558 | ВА57-39-644710-250А-440DC-1600А-НР400AC-3З4Р-ВКС-КОНТАКТОР | 36268 | 43521.6 |  | Автоматические выключатели в литом корпусе | Классическая | ВА57-39 | ВА57-39 | 4604 | ВА57-39 | Автоматические выключатели серии ВА57-39 постоянного тока | M | Заказной | 1 | шт.
L630-5559 | ВА57-39-644710-250А-440DC-2500А-НР400AC-3З4Р-ВКС-КОНТАКТОР | 36268 | 43521.6 |  | Автоматические выключатели в литом корпусе | Классическая | ВА57-39 | ВА57-39 | 4604 | ВА57-39 | Автоматические выключатели серии ВА57-39 постоянного тока | M | Заказной | 1 | шт.
L630-5560 | ВА57-39-644710-320А-440DC-1250А-НР400AC-3З4Р-ВКС-КОНТАКТОР | 36268 | 43521.6 |  | Автоматические выключатели в литом корпусе | Классическая | ВА57-39 | ВА57-39 | 4604 | ВА57-39 | Автоматические выключатели серии ВА57-39 постоянного тока | M | Заказной | 1 | шт.
L630-5561 | ВА57-39-644710-320А-440DC-1600А-НР400AC-3З4Р-ВКС-КОНТАКТОР | 36268 | 43521.6 |  | Автоматические выключатели в литом корпусе | Классическая | ВА57-39 | ВА57-39 | 4604 | ВА57-39 | Автоматические выключатели серии ВА57-39 постоянного тока | M | Заказной | 1 | шт.
L630-5562 | ВА57-39-644710-320А-440DC-2000А-НР400AC-3З4Р-ВКС-КОНТАКТОР | 36268 | 43521.6 |  | Автоматические выключатели в литом корпусе | Классическая | ВА57-39 | ВА57-39 | 4604 | ВА57-39 | Автоматические выключатели серии ВА57-39 постоянного тока | M | Заказной | 1 | шт.
L630-5563 | ВА57-39-644710-320А-440DC-2500А-НР400AC-3З4Р-ВКС-КОНТАКТОР | 36268 | 43521.6 |  | Автоматические выключатели в литом корпусе | Классическая | ВА57-39 | ВА57-39 | 4604 | ВА57-39 | Автоматические выключатели серии ВА57-39 постоянного тока | M | Заказной | 1 | шт.
L630-5564 | ВА57-39-644710-320А-440DC-3200А-НР400AC-3З4Р-ВКС-КОНТАКТОР | 36268 | 43521.6 |  | Автоматические выключатели в литом корпусе | Классическая | ВА57-39 | ВА57-39 | 4604 | ВА57-39 | Автоматические выключатели серии ВА57-39 постоянного тока | M | Заказной | 1 | шт.
L630-5565 | ВА57-39-644710-400А-440DC-1250А-НР400AC-3З4Р-ВКС-КОНТАКТОР | 36268 | 43521.6 |  | Автоматические выключатели в литом корпусе | Классическая | ВА57-39 | ВА57-39 | 4604 | ВА57-39 | Автоматические выключатели серии ВА57-39 постоянного тока | M | Заказной | 1 | шт.
L630-5566 | ВА57-39-644710-400А-440DC-1600А-НР400AC-3З4Р-ВКС-КОНТАКТОР | 36268 | 43521.6 |  | Автоматические выключатели в литом корпусе | Классическая | ВА57-39 | ВА57-39 | 4604 | ВА57-39 | Автоматические выключатели серии ВА57-39 постоянного тока | M | Заказной | 1 | шт.
L630-5567 | ВА57-39-644710-400А-440DC-2000А-НР400AC-3З4Р-ВКС-КОНТАКТОР | 36268 | 43521.6 |  | Автоматические выключатели в литом корпусе | Классическая | ВА57-39 | ВА57-39 | 4604 | ВА57-39 | Автоматические выключатели серии ВА57-39 постоянного тока | M | Заказной | 1 | шт.
L630-5568 | ВА57-39-644710-400А-440DC-2500А-НР400AC-3З4Р-ВКС-КОНТАКТОР | 36268 | 43521.6 |  | Автоматические выключатели в литом корпусе | Классическая | ВА57-39 | ВА57-39 | 4604 | ВА57-39 | Автоматические выключатели серии ВА57-39 постоянного тока | M | Заказной | 1 | шт.
L630-5569 | ВА57-39-644710-400А-440DC-4000А-НР400AC-3З4Р-ВКС-КОНТАКТОР | 36268 | 43521.6 |  | Автоматические выключатели в литом корпусе | Классическая | ВА57-39 | ВА57-39 | 4604 | ВА57-39 | Автоматические выключатели серии ВА57-39 постоянного тока | M | Заказной | 1 | шт.
L630-5570 | ВА57-39-644710-500А-440DC-1600А-НР400AC-3З4Р-ВКС-КОНТАКТОР | 38104 | 45724.8 |  | Автоматические выключатели в литом корпусе | Классическая | ВА57-39 | ВА57-39 | 4604 | ВА57-39 | Автоматические выключатели серии ВА57-39 постоянного тока | M | Заказной | 1 | шт.
L630-5571 | ВА57-39-644710-500А-440DC-2000А-НР400AC-3З4Р-ВКС-КОНТАКТОР | 38104 | 45724.8 |  | Автоматические выключатели в литом корпусе | Классическая | ВА57-39 | ВА57-39 | 4604 | ВА57-39 | Автоматические выключатели серии ВА57-39 постоянного тока | M | Заказной | 1 | шт.
L630-5572 | ВА57-39-644710-500А-440DC-2500А-НР400AC-3З4Р-ВКС-КОНТАКТОР | 38104 | 45724.8 |  | Автоматические выключатели в литом корпусе | Классическая | ВА57-39 | ВА57-39 | 4604 | ВА57-39 | Автоматические выключатели серии ВА57-39 постоянного тока | M | Заказной | 1 | шт.
L630-5573 | ВА57-39-644710-500А-440DC-3000А-НР400AC-3З4Р-ВКС-КОНТАКТОР | 38104 | 45724.8 |  | Автоматические выключатели в литом корпусе | Классическая | ВА57-39 | ВА57-39 | 4604 | ВА57-39 | Автоматические выключатели серии ВА57-39 постоянного тока | M | Заказной | 1 | шт.
L630-5574 | ВА57-39-644710-500А-440DC-5000А-НР400AC-3З4Р-ВКС-КОНТАКТОР | 38104 | 45724.8 |  | Автоматические выключатели в литом корпусе | Классическая | ВА57-39 | ВА57-39 | 4604 | ВА57-39 | Автоматические выключатели серии ВА57-39 постоянного тока | M | Заказной | 1 | шт.
L630-5575 | ВА57-39-644710-630А-440DC-2000А-НР400AC-3З4Р-ВКС-КОНТАКТОР | 38104 | 45724.8 |  | Автоматические выключатели в литом корпусе | Классическая | ВА57-39 | ВА57-39 | 4604 | ВА57-39 | Автоматические выключатели серии ВА57-39 постоянного тока | M | Заказной | 1 | шт.
L630-5576 | ВА57-39-644710-630А-440DC-2500А-НР400AC-3З4Р-ВКС-КОНТАКТОР | 38104 | 45724.8 |  | Автоматические выключатели в литом корпусе | Классическая | ВА57-39 | ВА57-39 | 4604 | ВА57-39 | Автоматические выключатели серии ВА57-39 постоянного тока | M | Заказной | 1 | шт.
L630-5577 | ВА57-39-644710-630А-440DC-3200А-НР400AC-3З4Р-ВКС-КОНТАКТОР | 38104 | 45724.8 |  | Автоматические выключатели в литом корпусе | Классическая | ВА57-39 | ВА57-39 | 4604 | ВА57-39 | Автоматические выключатели серии ВА57-39 постоянного тока | M | Заказной | 1 | шт.
L630-5578 | ВА57-39-644710-630А-440DC-4000А-НР400AC-3З4Р-ВКС-КОНТАКТОР | 38104 | 45724.8 |  | Автоматические выключатели в литом корпусе | Классическая | ВА57-39 | ВА57-39 | 4604 | ВА57-39 | Автоматические выключатели серии ВА57-39 постоянного тока | M | Заказной | 1 | шт.
L630-5579 | ВА57-39-644710-630А-440DC-5000А-НР400AC-3З4Р-ВКС-КОНТАКТОР | 38104 | 45724.8 |  | Автоматические выключатели в литом корпусе | Классическая | ВА57-39 | ВА57-39 | 4604 | ВА57-39 | Автоматические выключатели серии ВА57-39 постоянного тока | M | Заказной | 1 | шт.
L630-5580 | ВА57-39-634710-630А-440DC-1600А-НР400AC-3З4Р-ВКС-КОНТАКТОР | 36580 | 43896 |  | Автоматические выключатели в литом корпусе | Классическая | ВА57-39 | ВА57-39 | 4604 | ВА57-39 | Автоматические выключатели серии ВА57-39 постоянного тока | M | Заказной | 1 | шт.
L630-5581 | ВА57-39-634710-630А-440DC-2000А-НР400AC-3З4Р-ВКС-КОНТАКТОР | 36580 | 43896 |  | Автоматические выключатели в литом корпусе | Классическая | ВА57-39 | ВА57-39 | 4604 | ВА57-39 | Автоматические выключатели серии ВА57-39 постоянного тока | M | Заказной | 1 | шт.
L630-5582 | ВА57-39-634710-630А-440DC-2500А-НР400AC-3З4Р-ВКС-КОНТАКТОР | 36580 | 43896 |  | Автоматические выключатели в литом корпусе | Классическая | ВА57-39 | ВА57-39 | 4604 | ВА57-39 | Автоматические выключатели серии ВА57-39 постоянного тока | M | Заказной | 1 | шт.
L630-5583 | ВА57-39-634710-630А-440DC-3200А-НР400AC-3З4Р-ВКС-КОНТАКТОР | 36580 | 43896 |  | Автоматические выключатели в литом корпусе | Классическая | ВА57-39 | ВА57-39 | 4604 | ВА57-39 | Автоматические выключатели серии ВА57-39 постоянного тока | M | Заказной | 1 | шт.
L630-5584 | ВА57-39-634710-630А-440DC-4000А-НР400AC-3З4Р-ВКС-КОНТАКТОР | 36580 | 43896 |  | Автоматические выключатели в литом корпусе | Классическая | ВА57-39 | ВА57-39 | 4604 | ВА57-39 | Автоматические выключатели серии ВА57-39 постоянного тока | M | Заказной | 1 | шт.
L630-5585 | ВА57-39-844710-250А-220DC-1250А-НР24DC-3З4Р-ВКС-КОНТАКТОР | 33550 | 40260 |  | Автоматические выключатели в литом корпусе | Классическая | ВА57-39 | ВА57-39 | 4604 | ВА57-39 | Автоматические выключатели серии ВА57-39 постоянного тока | M | Заказной | 1 | шт.
L630-5586 | ВА57-39-844710-250А-220DC-1600А-НР24DC-3З4Р-ВКС-КОНТАКТОР | 33550 | 40260 |  | Автоматические выключатели в литом корпусе | Классическая | ВА57-39 | ВА57-39 | 4604 | ВА57-39 | Автоматические выключатели серии ВА57-39 постоянного тока | M | Заказной | 1 | шт.
L630-5587 | ВА57-39-844710-250А-220DC-2500А-НР24DC-3З4Р-ВКС-КОНТАКТОР | 33550 | 40260 |  | Автоматические выключатели в литом корпусе | Классическая | ВА57-39 | ВА57-39 | 4604 | ВА57-39 | Автоматические выключатели серии ВА57-39 постоянного тока | M | Заказной | 1 | шт.
L630-5588 | ВА57-39-844710-320А-220DC-1250А-НР24DC-3З4Р-ВКС-КОНТАКТОР | 33550 | 40260 |  | Автоматические выключатели в литом корпусе | Классическая | ВА57-39 | ВА57-39 | 4604 | ВА57-39 | Автоматические выключатели серии ВА57-39 постоянного тока | M | Заказной | 1 | шт.
L630-5589 | ВА57-39-844710-320А-220DC-1600А-НР24DC-3З4Р-ВКС-КОНТАКТОР | 33550 | 40260 |  | Автоматические выключатели в литом корпусе | Классическая | ВА57-39 | ВА57-39 | 4604 | ВА57-39 | Автоматические выключатели серии ВА57-39 постоянного тока | M | Заказной | 1 | шт.
L630-5590 | ВА57-39-844710-320А-220DC-2000А-НР24DC-3З4Р-ВКС-КОНТАКТОР | 33550 | 40260 |  | Автоматические выключатели в литом корпусе | Классическая | ВА57-39 | ВА57-39 | 4604 | ВА57-39 | Автоматические выключатели серии ВА57-39 постоянного тока | M | Заказной | 1 | шт.
L630-5591 | ВА57-39-844710-320А-220DC-2500А-НР24DC-3З4Р-ВКС-КОНТАКТОР | 33550 | 40260 |  | Автоматические выключатели в литом корпусе | Классическая | ВА57-39 | ВА57-39 | 4604 | ВА57-39 | Автоматические выключатели серии ВА57-39 постоянного тока | M | Заказной | 1 | шт.
L630-5592 | ВА57-39-844710-320А-220DC-3200А-НР24DC-3З4Р-ВКС-КОНТАКТОР | 33550 | 40260 |  | Автоматические выключатели в литом корпусе | Классическая | ВА57-39 | ВА57-39 | 4604 | ВА57-39 | Автоматические выключатели серии ВА57-39 постоянного тока | M | Заказной | 1 | шт.
L630-5593 | ВА57-39-844710-400А-220DC-1250А-НР24DC-3З4Р-ВКС-КОНТАКТОР | 33550 | 40260 |  | Автоматические выключатели в литом корпусе | Классическая | ВА57-39 | ВА57-39 | 4604 | ВА57-39 | Автоматические выключатели серии ВА57-39 постоянного тока | M | Заказной | 1 | шт.
L630-5594 | ВА57-39-844710-400А-220DC-1600А-НР24DC-3З4Р-ВКС-КОНТАКТОР | 33550 | 40260 |  | Автоматические выключатели в литом корпусе | Классическая | ВА57-39 | ВА57-39 | 4604 | ВА57-39 | Автоматические выключатели серии ВА57-39 постоянного тока | M | Заказной | 1 | шт.
L630-5595 | ВА57-39-844710-400А-220DC-2000А-НР24DC-3З4Р-ВКС-КОНТАКТОР | 33550 | 40260 |  | Автоматические выключатели в литом корпусе | Классическая | ВА57-39 | ВА57-39 | 4604 | ВА57-39 | Автоматические выключатели серии ВА57-39 постоянного тока | M | Заказной | 1 | шт.
L630-5596 | ВА57-39-844710-400А-220DC-2500А-НР24DC-3З4Р-ВКС-КОНТАКТОР | 33550 | 40260 |  | Автоматические выключатели в литом корпусе | Классическая | ВА57-39 | ВА57-39 | 4604 | ВА57-39 | Автоматические выключатели серии ВА57-39 постоянного тока | M | Заказной | 1 | шт.
L630-5597 | ВА57-39-844710-400А-220DC-4000А-НР24DC-3З4Р-ВКС-КОНТАКТОР | 33550 | 40260 |  | Автоматические выключатели в литом корпусе | Классическая | ВА57-39 | ВА57-39 | 4604 | ВА57-39 | Автоматические выключатели серии ВА57-39 постоянного тока | M | Заказной | 1 | шт.
L630-5598 | ВА57-39-844710-500А-220DC-1600А-НР24DC-3З4Р-ВКС-КОНТАКТОР | 34590 | 41508 |  | Автоматические выключатели в литом корпусе | Классическая | ВА57-39 | ВА57-39 | 4604 | ВА57-39 | Автоматические выключатели серии ВА57-39 постоянного тока | M | Заказной | 1 | шт.
L630-5599 | ВА57-39-844710-500А-220DC-2000А-НР24DC-3З4Р-ВКС-КОНТАКТОР | 34590 | 41508 |  | Автоматические выключатели в литом корпусе | Классическая | ВА57-39 | ВА57-39 | 4604 | ВА57-39 | Автоматические выключатели серии ВА57-39 постоянного тока | M | Заказной | 1 | шт.
L630-5600 | ВА57-39-844710-500А-220DC-2500А-НР24DC-3З4Р-ВКС-КОНТАКТОР | 34590 | 41508 |  | Автоматические выключатели в литом корпусе | Классическая | ВА57-39 | ВА57-39 | 4604 | ВА57-39 | Автоматические выключатели серии ВА57-39 постоянного тока | M | Заказной | 1 | шт.
L630-5601 | ВА57-39-844710-500А-220DC-3000А-НР24DC-3З4Р-ВКС-КОНТАКТОР | 34590 | 41508 |  | Автоматические выключатели в литом корпусе | Классическая | ВА57-39 | ВА57-39 | 4604 | ВА57-39 | Автоматические выключатели серии ВА57-39 постоянного тока | M | Заказной | 1 | шт.
L630-5602 | ВА57-39-844710-500А-220DC-5000А-НР24DC-3З4Р-ВКС-КОНТАКТОР | 34590 | 41508 |  | Автоматические выключатели в литом корпусе | Классическая | ВА57-39 | ВА57-39 | 4604 | ВА57-39 | Автоматические выключатели серии ВА57-39 постоянного тока | M | Заказной | 1 | шт.
L630-5603 | ВА57-39-844710-630А-220DC-2000А-НР24DC-3З4Р-ВКС-КОНТАКТОР | 34590 | 41508 |  | Автоматические выключатели в литом корпусе | Классическая | ВА57-39 | ВА57-39 | 4604 | ВА57-39 | Автоматические выключатели серии ВА57-39 постоянного тока | M | Заказной | 1 | шт.
L630-5604 | ВА57-39-844710-630А-220DC-2500А-НР24DC-3З4Р-ВКС-КОНТАКТОР | 34590 | 41508 |  | Автоматические выключатели в литом корпусе | Классическая | ВА57-39 | ВА57-39 | 4604 | ВА57-39 | Автоматические выключатели серии ВА57-39 постоянного тока | M | Заказной | 1 | шт.
L630-5605 | ВА57-39-844710-630А-220DC-3200А-НР24DC-3З4Р-ВКС-КОНТАКТОР | 34590 | 41508 |  | Автоматические выключатели в литом корпусе | Классическая | ВА57-39 | ВА57-39 | 4604 | ВА57-39 | Автоматические выключатели серии ВА57-39 постоянного тока | M | Заказной | 1 | шт.
L630-5606 | ВА57-39-844710-630А-220DC-4000А-НР24DC-3З4Р-ВКС-КОНТАКТОР | 34590 | 41508 |  | Автоматические выключатели в литом корпусе | Классическая | ВА57-39 | ВА57-39 | 4604 | ВА57-39 | Автоматические выключатели серии ВА57-39 постоянного тока | M | Заказной | 1 | шт.
L630-5607 | ВА57-39-844710-630А-220DC-5000А-НР24DC-3З4Р-ВКС-КОНТАКТОР | 34590 | 41508 |  | Автоматические выключатели в литом корпусе | Классическая | ВА57-39 | ВА57-39 | 4604 | ВА57-39 | Автоматические выключатели серии ВА57-39 постоянного тока | M | Заказной | 1 | шт.
L630-5608 | ВА57-39-834710-630А-220DC-1600А-НР24DC-3З4Р-ВКС-КОНТАКТОР | 34416 | 41299.2 |  | Автоматические выключатели в литом корпусе | Классическая | ВА57-39 | ВА57-39 | 4604 | ВА57-39 | Автоматические выключатели серии ВА57-39 постоянного тока | M | Заказной | 1 | шт.
L630-5609 | ВА57-39-834710-630А-220DC-2000А-НР24DC-3З4Р-ВКС-КОНТАКТОР | 34416 | 41299.2 |  | Автоматические выключатели в литом корпусе | Классическая | ВА57-39 | ВА57-39 | 4604 | ВА57-39 | Автоматические выключатели серии ВА57-39 постоянного тока | M | Заказной | 1 | шт.
L630-5610 | ВА57-39-834710-630А-220DC-2500А-НР24DC-3З4Р-ВКС-КОНТАКТОР | 34416 | 41299.2 |  | Автоматические выключатели в литом корпусе | Классическая | ВА57-39 | ВА57-39 | 4604 | ВА57-39 | Автоматические выключатели серии ВА57-39 постоянного тока | M | Заказной | 1 | шт.
L630-5611 | ВА57-39-834710-630А-220DC-3200А-НР24DC-3З4Р-ВКС-КОНТАКТОР | 34416 | 41299.2 |  | Автоматические выключатели в литом корпусе | Классическая | ВА57-39 | ВА57-39 | 4604 | ВА57-39 | Автоматические выключатели серии ВА57-39 постоянного тока | M | Заказной | 1 | шт.
L630-5612 | ВА57-39-834710-630А-220DC-4000А-НР24DC-3З4Р-ВКС-КОНТАКТОР | 34416 | 41299.2 |  | Автоматические выключатели в литом корпусе | Классическая | ВА57-39 | ВА57-39 | 4604 | ВА57-39 | Автоматические выключатели серии ВА57-39 постоянного тока | M | Заказной | 1 | шт.
L630-5613 | ВА57-39-644710-250А-440DC-1250А-НР24DC-3З4Р-ВКС-КОНТАКТОР | 36268 | 43521.6 |  | Автоматические выключатели в литом корпусе | Классическая | ВА57-39 | ВА57-39 | 4604 | ВА57-39 | Автоматические выключатели серии ВА57-39 постоянного тока | M | Заказной | 1 | шт.
L630-5614 | ВА57-39-644710-250А-440DC-1600А-НР24DC-3З4Р-ВКС-КОНТАКТОР | 36268 | 43521.6 |  | Автоматические выключатели в литом корпусе | Классическая | ВА57-39 | ВА57-39 | 4604 | ВА57-39 | Автоматические выключатели серии ВА57-39 постоянного тока | M | Заказной | 1 | шт.
L630-5615 | ВА57-39-644710-250А-440DC-2500А-НР24DC-3З4Р-ВКС-КОНТАКТОР | 36268 | 43521.6 |  | Автоматические выключатели в литом корпусе | Классическая | ВА57-39 | ВА57-39 | 4604 | ВА57-39 | Автоматические выключатели серии ВА57-39 постоянного тока | M | Заказной | 1 | шт.
L630-5616 | ВА57-39-644710-320А-440DC-1250А-НР24DC-3З4Р-ВКС-КОНТАКТОР | 36268 | 43521.6 |  | Автоматические выключатели в литом корпусе | Классическая | ВА57-39 | ВА57-39 | 4604 | ВА57-39 | Автоматические выключатели серии ВА57-39 постоянного тока | M | Заказной | 1 | шт.
L630-5617 | ВА57-39-644710-320А-440DC-1600А-НР24DC-3З4Р-ВКС-КОНТАКТОР | 36268 | 43521.6 |  | Автоматические выключатели в литом корпусе | Классическая | ВА57-39 | ВА57-39 | 4604 | ВА57-39 | Автоматические выключатели серии ВА57-39 постоянного тока | M | Заказной | 1 | шт.
L630-5618 | ВА57-39-644710-320А-440DC-2000А-НР24DC-3З4Р-ВКС-КОНТАКТОР | 36268 | 43521.6 |  | Автоматические выключатели в литом корпусе | Классическая | ВА57-39 | ВА57-39 | 4604 | ВА57-39 | Автоматические выключатели серии ВА57-39 постоянного тока | M | Заказной | 1 | шт.
L630-5619 | ВА57-39-644710-320А-440DC-2500А-НР24DC-3З4Р-ВКС-КОНТАКТОР | 36268 | 43521.6 |  | Автоматические выключатели в литом корпусе | Классическая | ВА57-39 | ВА57-39 | 4604 | ВА57-39 | Автоматические выключатели серии ВА57-39 постоянного тока | M | Заказной | 1 | шт.
L630-5620 | ВА57-39-644710-320А-440DC-3200А-НР24DC-3З4Р-ВКС-КОНТАКТОР | 36268 | 43521.6 |  | Автоматические выключатели в литом корпусе | Классическая | ВА57-39 | ВА57-39 | 4604 | ВА57-39 | Автоматические выключатели серии ВА57-39 постоянного тока | M | Заказной | 1 | шт.
L630-5621 | ВА57-39-644710-400А-440DC-1250А-НР24DC-3З4Р-ВКС-КОНТАКТОР | 36268 | 43521.6 |  | Автоматические выключатели в литом корпусе | Классическая | ВА57-39 | ВА57-39 | 4604 | ВА57-39 | Автоматические выключатели серии ВА57-39 постоянного тока | M | Заказной | 1 | шт.
L630-5622 | ВА57-39-644710-400А-440DC-1600А-НР24DC-3З4Р-ВКС-КОНТАКТОР | 36268 | 43521.6 |  | Автоматические выключатели в литом корпусе | Классическая | ВА57-39 | ВА57-39 | 4604 | ВА57-39 | Автоматические выключатели серии ВА57-39 постоянного тока | M | Заказной | 1 | шт.
L630-5623 | ВА57-39-644710-400А-440DC-2000А-НР24DC-3З4Р-ВКС-КОНТАКТОР | 36268 | 43521.6 |  | Автоматические выключатели в литом корпусе | Классическая | ВА57-39 | ВА57-39 | 4604 | ВА57-39 | Автоматические выключатели серии ВА57-39 постоянного тока | M | Заказной | 1 | шт.
L630-5624 | ВА57-39-644710-400А-440DC-2500А-НР24DC-3З4Р-ВКС-КОНТАКТОР | 36268 | 43521.6 |  | Автоматические выключатели в литом корпусе | Классическая | ВА57-39 | ВА57-39 | 4604 | ВА57-39 | Автоматические выключатели серии ВА57-39 постоянного тока | M | Заказной | 1 | шт.
L630-5625 | ВА57-39-644710-400А-440DC-4000А-НР24DC-3З4Р-ВКС-КОНТАКТОР | 36268 | 43521.6 |  | Автоматические выключатели в литом корпусе | Классическая | ВА57-39 | ВА57-39 | 4604 | ВА57-39 | Автоматические выключатели серии ВА57-39 постоянного тока | M | Заказной | 1 | шт.
L630-5626 | ВА57-39-644710-500А-440DC-1600А-НР24DC-3З4Р-ВКС-КОНТАКТОР | 38104 | 45724.8 |  | Автоматические выключатели в литом корпусе | Классическая | ВА57-39 | ВА57-39 | 4604 | ВА57-39 | Автоматические выключатели серии ВА57-39 постоянного тока | M | Заказной | 1 | шт.
L630-5627 | ВА57-39-644710-500А-440DC-2000А-НР24DC-3З4Р-ВКС-КОНТАКТОР | 38104 | 45724.8 |  | Автоматические выключатели в литом корпусе | Классическая | ВА57-39 | ВА57-39 | 4604 | ВА57-39 | Автоматические выключатели серии ВА57-39 постоянного тока | M | Заказной | 1 | шт.
L630-5628 | ВА57-39-644710-500А-440DC-2500А-НР24DC-3З4Р-ВКС-КОНТАКТОР | 38104 | 45724.8 |  | Автоматические выключатели в литом корпусе | Классическая | ВА57-39 | ВА57-39 | 4604 | ВА57-39 | Автоматические выключатели серии ВА57-39 постоянного тока | M | Заказной | 1 | шт.
L630-5629 | ВА57-39-644710-500А-440DC-3000А-НР24DC-3З4Р-ВКС-КОНТАКТОР | 38104 | 45724.8 |  | Автоматические выключатели в литом корпусе | Классическая | ВА57-39 | ВА57-39 | 4604 | ВА57-39 | Автоматические выключатели серии ВА57-39 постоянного тока | M | Заказной | 1 | шт.
L630-5630 | ВА57-39-644710-500А-440DC-5000А-НР24DC-3З4Р-ВКС-КОНТАКТОР | 38104 | 45724.8 |  | Автоматические выключатели в литом корпусе | Классическая | ВА57-39 | ВА57-39 | 4604 | ВА57-39 | Автоматические выключатели серии ВА57-39 постоянного тока | M | Заказной | 1 | шт.
L630-5631 | ВА57-39-644710-630А-440DC-2000А-НР24DC-3З4Р-ВКС-КОНТАКТОР | 38104 | 45724.8 |  | Автоматические выключатели в литом корпусе | Классическая | ВА57-39 | ВА57-39 | 4604 | ВА57-39 | Автоматические выключатели серии ВА57-39 постоянного тока | M | Заказной | 1 | шт.
L630-5632 | ВА57-39-644710-630А-440DC-2500А-НР24DC-3З4Р-ВКС-КОНТАКТОР | 38104 | 45724.8 |  | Автоматические выключатели в литом корпусе | Классическая | ВА57-39 | ВА57-39 | 4604 | ВА57-39 | Автоматические выключатели серии ВА57-39 постоянного тока | M | Заказной | 1 | шт.
L630-5633 | ВА57-39-644710-630А-440DC-3200А-НР24DC-3З4Р-ВКС-КОНТАКТОР | 38104 | 45724.8 |  | Автоматические выключатели в литом корпусе | Классическая | ВА57-39 | ВА57-39 | 4604 | ВА57-39 | Автоматические выключатели серии ВА57-39 постоянного тока | M | Заказной | 1 | шт.
L630-5634 | ВА57-39-644710-630А-440DC-4000А-НР24DC-3З4Р-ВКС-КОНТАКТОР | 38104 | 45724.8 |  | Автоматические выключатели в литом корпусе | Классическая | ВА57-39 | ВА57-39 | 4604 | ВА57-39 | Автоматические выключатели серии ВА57-39 постоянного тока | M | Заказной | 1 | шт.
L630-5635 | ВА57-39-644710-630А-440DC-5000А-НР24DC-3З4Р-ВКС-КОНТАКТОР | 38104 | 45724.8 |  | Автоматические выключатели в литом корпусе | Классическая | ВА57-39 | ВА57-39 | 4604 | ВА57-39 | Автоматические выключатели серии ВА57-39 постоянного тока | M | Заказной | 1 | шт.
L630-5636 | ВА57-39-634710-630А-440DC-1600А-НР24DC-3З4Р-ВКС-КОНТАКТОР | 36580 | 43896 |  | Автоматические выключатели в литом корпусе | Классическая | ВА57-39 | ВА57-39 | 4604 | ВА57-39 | Автоматические выключатели серии ВА57-39 постоянного тока | M | Заказной | 1 | шт.
L630-5637 | ВА57-39-634710-630А-440DC-2000А-НР24DC-3З4Р-ВКС-КОНТАКТОР | 36580 | 43896 |  | Автоматические выключатели в литом корпусе | Классическая | ВА57-39 | ВА57-39 | 4604 | ВА57-39 | Автоматические выключатели серии ВА57-39 постоянного тока | M | Заказной | 1 | шт.
L630-5638 | ВА57-39-634710-630А-440DC-2500А-НР24DC-3З4Р-ВКС-КОНТАКТОР | 36580 | 43896 |  | Автоматические выключатели в литом корпусе | Классическая | ВА57-39 | ВА57-39 | 4604 | ВА57-39 | Автоматические выключатели серии ВА57-39 постоянного тока | M | Заказной | 1 | шт.
L630-5639 | ВА57-39-634710-630А-440DC-3200А-НР24DC-3З4Р-ВКС-КОНТАКТОР | 36580 | 43896 |  | Автоматические выключатели в литом корпусе | Классическая | ВА57-39 | ВА57-39 | 4604 | ВА57-39 | Автоматические выключатели серии ВА57-39 постоянного тока | M | Заказной | 1 | шт.
L630-5640 | ВА57-39-634710-630А-440DC-4000А-НР24DC-3З4Р-ВКС-КОНТАКТОР | 36580 | 43896 |  | Автоматические выключатели в литом корпусе | Классическая | ВА57-39 | ВА57-39 | 4604 | ВА57-39 | Автоматические выключатели серии ВА57-39 постоянного тока | M | Заказной | 1 | шт.
L630-5641 | ВА57-39-844710-250А-220DC-1250А-НР110DC-3З4Р-ВКС-КОНТАКТОР | 33550 | 40260 |  | Автоматические выключатели в литом корпусе | Классическая | ВА57-39 | ВА57-39 | 4604 | ВА57-39 | Автоматические выключатели серии ВА57-39 постоянного тока | M | Заказной | 1 | шт.
L630-5642 | ВА57-39-844710-250А-220DC-1600А-НР110DC-3З4Р-ВКС-КОНТАКТОР | 33550 | 40260 |  | Автоматические выключатели в литом корпусе | Классическая | ВА57-39 | ВА57-39 | 4604 | ВА57-39 | Автоматические выключатели серии ВА57-39 постоянного тока | M | Заказной | 1 | шт.
L630-5643 | ВА57-39-844710-250А-220DC-2500А-НР110DC-3З4Р-ВКС-КОНТАКТОР | 33550 | 40260 |  | Автоматические выключатели в литом корпусе | Классическая | ВА57-39 | ВА57-39 | 4604 | ВА57-39 | Автоматические выключатели серии ВА57-39 постоянного тока | M | Заказной | 1 | шт.
L630-5644 | ВА57-39-844710-320А-220DC-1250А-НР110DC-3З4Р-ВКС-КОНТАКТОР | 33550 | 40260 |  | Автоматические выключатели в литом корпусе | Классическая | ВА57-39 | ВА57-39 | 4604 | ВА57-39 | Автоматические выключатели серии ВА57-39 постоянного тока | M | Заказной | 1 | шт.
L630-5645 | ВА57-39-844710-320А-220DC-1600А-НР110DC-3З4Р-ВКС-КОНТАКТОР | 33550 | 40260 |  | Автоматические выключатели в литом корпусе | Классическая | ВА57-39 | ВА57-39 | 4604 | ВА57-39 | Автоматические выключатели серии ВА57-39 постоянного тока | M | Заказной | 1 | шт.
L630-5646 | ВА57-39-844710-320А-220DC-2000А-НР110DC-3З4Р-ВКС-КОНТАКТОР | 33550 | 40260 |  | Автоматические выключатели в литом корпусе | Классическая | ВА57-39 | ВА57-39 | 4604 | ВА57-39 | Автоматические выключатели серии ВА57-39 постоянного тока | M | Заказной | 1 | шт.
L630-5647 | ВА57-39-844710-320А-220DC-2500А-НР110DC-3З4Р-ВКС-КОНТАКТОР | 33550 | 40260 |  | Автоматические выключатели в литом корпусе | Классическая | ВА57-39 | ВА57-39 | 4604 | ВА57-39 | Автоматические выключатели серии ВА57-39 постоянного тока | M | Заказной | 1 | шт.
L630-5648 | ВА57-39-844710-320А-220DC-3200А-НР110DC-3З4Р-ВКС-КОНТАКТОР | 33550 | 40260 |  | Автоматические выключатели в литом корпусе | Классическая | ВА57-39 | ВА57-39 | 4604 | ВА57-39 | Автоматические выключатели серии ВА57-39 постоянного тока | M | Заказной | 1 | шт.
L630-5649 | ВА57-39-844710-400А-220DC-1250А-НР110DC-3З4Р-ВКС-КОНТАКТОР | 33550 | 40260 |  | Автоматические выключатели в литом корпусе | Классическая | ВА57-39 | ВА57-39 | 4604 | ВА57-39 | Автоматические выключатели серии ВА57-39 постоянного тока | M | Заказной | 1 | шт.
L630-5650 | ВА57-39-844710-400А-220DC-1600А-НР110DC-3З4Р-ВКС-КОНТАКТОР | 33550 | 40260 |  | Автоматические выключатели в литом корпусе | Классическая | ВА57-39 | ВА57-39 | 4604 | ВА57-39 | Автоматические выключатели серии ВА57-39 постоянного тока | M | Заказной | 1 | шт.
L630-5651 | ВА57-39-844710-400А-220DC-2000А-НР110DC-3З4Р-ВКС-КОНТАКТОР | 33550 | 40260 |  | Автоматические выключатели в литом корпусе | Классическая | ВА57-39 | ВА57-39 | 4604 | ВА57-39 | Автоматические выключатели серии ВА57-39 постоянного тока | M | Заказной | 1 | шт.
L630-5652 | ВА57-39-844710-400А-220DC-2500А-НР110DC-3З4Р-ВКС-КОНТАКТОР | 33550 | 40260 |  | Автоматические выключатели в литом корпусе | Классическая | ВА57-39 | ВА57-39 | 4604 | ВА57-39 | Автоматические выключатели серии ВА57-39 постоянного тока | M | Заказной | 1 | шт.
L630-5653 | ВА57-39-844710-400А-220DC-4000А-НР110DC-3З4Р-ВКС-КОНТАКТОР | 33550 | 40260 |  | Автоматические выключатели в литом корпусе | Классическая | ВА57-39 | ВА57-39 | 4604 | ВА57-39 | Автоматические выключатели серии ВА57-39 постоянного тока | M | Заказной | 1 | шт.
L630-5654 | ВА57-39-844710-500А-220DC-1600А-НР110DC-3З4Р-ВКС-КОНТАКТОР | 34590 | 41508 |  | Автоматические выключатели в литом корпусе | Классическая | ВА57-39 | ВА57-39 | 4604 | ВА57-39 | Автоматические выключатели серии ВА57-39 постоянного тока | M | Заказной | 1 | шт.
L630-5655 | ВА57-39-844710-500А-220DC-2000А-НР110DC-3З4Р-ВКС-КОНТАКТОР | 34590 | 41508 |  | Автоматические выключатели в литом корпусе | Классическая | ВА57-39 | ВА57-39 | 4604 | ВА57-39 | Автоматические выключатели серии ВА57-39 постоянного тока | M | Заказной | 1 | шт.
L630-5656 | ВА57-39-844710-500А-220DC-2500А-НР110DC-3З4Р-ВКС-КОНТАКТОР | 34590 | 41508 |  | Автоматические выключатели в литом корпусе | Классическая | ВА57-39 | ВА57-39 | 4604 | ВА57-39 | Автоматические выключатели серии ВА57-39 постоянного тока | M | Заказной | 1 | шт.
L630-5657 | ВА57-39-844710-500А-220DC-3000А-НР110DC-3З4Р-ВКС-КОНТАКТОР | 34590 | 41508 |  | Автоматические выключатели в литом корпусе | Классическая | ВА57-39 | ВА57-39 | 4604 | ВА57-39 | Автоматические выключатели серии ВА57-39 постоянного тока | M | Заказной | 1 | шт.
L630-5658 | ВА57-39-844710-500А-220DC-5000А-НР110DC-3З4Р-ВКС-КОНТАКТОР | 34590 | 41508 |  | Автоматические выключатели в литом корпусе | Классическая | ВА57-39 | ВА57-39 | 4604 | ВА57-39 | Автоматические выключатели серии ВА57-39 постоянного тока | M | Заказной | 1 | шт.
L630-5659 | ВА57-39-844710-630А-220DC-2000А-НР110DC-3З4Р-ВКС-КОНТАКТОР | 34590 | 41508 |  | Автоматические выключатели в литом корпусе | Классическая | ВА57-39 | ВА57-39 | 4604 | ВА57-39 | Автоматические выключатели серии ВА57-39 постоянного тока | M | Заказной | 1 | шт.
L630-5660 | ВА57-39-844710-630А-220DC-2500А-НР110DC-3З4Р-ВКС-КОНТАКТОР | 34590 | 41508 |  | Автоматические выключатели в литом корпусе | Классическая | ВА57-39 | ВА57-39 | 4604 | ВА57-39 | Автоматические выключатели серии ВА57-39 постоянного тока | M | Заказной | 1 | шт.
L630-5661 | ВА57-39-844710-630А-220DC-3200А-НР110DC-3З4Р-ВКС-КОНТАКТОР | 34590 | 41508 |  | Автоматические выключатели в литом корпусе | Классическая | ВА57-39 | ВА57-39 | 4604 | ВА57-39 | Автоматические выключатели серии ВА57-39 постоянного тока | M | Заказной | 1 | шт.
L630-5662 | ВА57-39-844710-630А-220DC-4000А-НР110DC-3З4Р-ВКС-КОНТАКТОР | 34590 | 41508 |  | Автоматические выключатели в литом корпусе | Классическая | ВА57-39 | ВА57-39 | 4604 | ВА57-39 | Автоматические выключатели серии ВА57-39 постоянного тока | M | Заказной | 1 | шт.
L630-5663 | ВА57-39-844710-630А-220DC-5000А-НР110DC-3З4Р-ВКС-КОНТАКТОР | 34590 | 41508 |  | Автоматические выключатели в литом корпусе | Классическая | ВА57-39 | ВА57-39 | 4604 | ВА57-39 | Автоматические выключатели серии ВА57-39 постоянного тока | M | Заказной | 1 | шт.
L630-5664 | ВА57-39-834710-630А-220DC-1600А-НР110DC-3З4Р-ВКС-КОНТАКТОР | 34416 | 41299.2 |  | Автоматические выключатели в литом корпусе | Классическая | ВА57-39 | ВА57-39 | 4604 | ВА57-39 | Автоматические выключатели серии ВА57-39 постоянного тока | M | Заказной | 1 | шт.
L630-5665 | ВА57-39-834710-630А-220DC-2000А-НР110DC-3З4Р-ВКС-КОНТАКТОР | 34416 | 41299.2 |  | Автоматические выключатели в литом корпусе | Классическая | ВА57-39 | ВА57-39 | 4604 | ВА57-39 | Автоматические выключатели серии ВА57-39 постоянного тока | M | Заказной | 1 | шт.
L630-5666 | ВА57-39-834710-630А-220DC-2500А-НР110DC-3З4Р-ВКС-КОНТАКТОР | 34416 | 41299.2 |  | Автоматические выключатели в литом корпусе | Классическая | ВА57-39 | ВА57-39 | 4604 | ВА57-39 | Автоматические выключатели серии ВА57-39 постоянного тока | M | Заказной | 1 | шт.
L630-5667 | ВА57-39-834710-630А-220DC-3200А-НР110DC-3З4Р-ВКС-КОНТАКТОР | 34416 | 41299.2 |  | Автоматические выключатели в литом корпусе | Классическая | ВА57-39 | ВА57-39 | 4604 | ВА57-39 | Автоматические выключатели серии ВА57-39 постоянного тока | M | Заказной | 1 | шт.
L630-5668 | ВА57-39-834710-630А-220DC-4000А-НР110DC-3З4Р-ВКС-КОНТАКТОР | 34416 | 41299.2 |  | Автоматические выключатели в литом корпусе | Классическая | ВА57-39 | ВА57-39 | 4604 | ВА57-39 | Автоматические выключатели серии ВА57-39 постоянного тока | M | Заказной | 1 | шт.
L630-5669 | ВА57-39-644710-250А-440DC-1250А-НР110DC-3З4Р-ВКС-КОНТАКТОР | 36268 | 43521.6 |  | Автоматические выключатели в литом корпусе | Классическая | ВА57-39 | ВА57-39 | 4604 | ВА57-39 | Автоматические выключатели серии ВА57-39 постоянного тока | M | Заказной | 1 | шт.
L630-5670 | ВА57-39-644710-250А-440DC-1600А-НР110DC-3З4Р-ВКС-КОНТАКТОР | 36268 | 43521.6 |  | Автоматические выключатели в литом корпусе | Классическая | ВА57-39 | ВА57-39 | 4604 | ВА57-39 | Автоматические выключатели серии ВА57-39 постоянного тока | M | Заказной | 1 | шт.
L630-5671 | ВА57-39-644710-250А-440DC-2500А-НР110DC-3З4Р-ВКС-КОНТАКТОР | 36268 | 43521.6 |  | Автоматические выключатели в литом корпусе | Классическая | ВА57-39 | ВА57-39 | 4604 | ВА57-39 | Автоматические выключатели серии ВА57-39 постоянного тока | M | Заказной | 1 | шт.
L630-5672 | ВА57-39-644710-320А-440DC-1250А-НР110DC-3З4Р-ВКС-КОНТАКТОР | 36268 | 43521.6 |  | Автоматические выключатели в литом корпусе | Классическая | ВА57-39 | ВА57-39 | 4604 | ВА57-39 | Автоматические выключатели серии ВА57-39 постоянного тока | M | Заказной | 1 | шт.
L630-5673 | ВА57-39-644710-320А-440DC-1600А-НР110DC-3З4Р-ВКС-КОНТАКТОР | 36268 | 43521.6 |  | Автоматические выключатели в литом корпусе | Классическая | ВА57-39 | ВА57-39 | 4604 | ВА57-39 | Автоматические выключатели серии ВА57-39 постоянного тока | M | Заказной | 1 | шт.
L630-5674 | ВА57-39-644710-320А-440DC-2000А-НР110DC-3З4Р-ВКС-КОНТАКТОР | 36268 | 43521.6 |  | Автоматические выключатели в литом корпусе | Классическая | ВА57-39 | ВА57-39 | 4604 | ВА57-39 | Автоматические выключатели серии ВА57-39 постоянного тока | M | Заказной | 1 | шт.
L630-5675 | ВА57-39-644710-320А-440DC-2500А-НР110DC-3З4Р-ВКС-КОНТАКТОР | 36268 | 43521.6 |  | Автоматические выключатели в литом корпусе | Классическая | ВА57-39 | ВА57-39 | 4604 | ВА57-39 | Автоматические выключатели серии ВА57-39 постоянного тока | M | Заказной | 1 | шт.
L630-5676 | ВА57-39-644710-320А-440DC-3200А-НР110DC-3З4Р-ВКС-КОНТАКТОР | 36268 | 43521.6 |  | Автоматические выключатели в литом корпусе | Классическая | ВА57-39 | ВА57-39 | 4604 | ВА57-39 | Автоматические выключатели серии ВА57-39 постоянного тока | M | Заказной | 1 | шт.
L630-5677 | ВА57-39-644710-400А-440DC-1250А-НР110DC-3З4Р-ВКС-КОНТАКТОР | 36268 | 43521.6 |  | Автоматические выключатели в литом корпусе | Классическая | ВА57-39 | ВА57-39 | 4604 | ВА57-39 | Автоматические выключатели серии ВА57-39 постоянного тока | M | Заказной | 1 | шт.
L630-5678 | ВА57-39-644710-400А-440DC-1600А-НР110DC-3З4Р-ВКС-КОНТАКТОР | 36268 | 43521.6 |  | Автоматические выключатели в литом корпусе | Классическая | ВА57-39 | ВА57-39 | 4604 | ВА57-39 | Автоматические выключатели серии ВА57-39 постоянного тока | M | Заказной | 1 | шт.
L630-5679 | ВА57-39-644710-400А-440DC-2000А-НР110DC-3З4Р-ВКС-КОНТАКТОР | 36268 | 43521.6 |  | Автоматические выключатели в литом корпусе | Классическая | ВА57-39 | ВА57-39 | 4604 | ВА57-39 | Автоматические выключатели серии ВА57-39 постоянного тока | M | Заказной | 1 | шт.
L630-5680 | ВА57-39-644710-400А-440DC-2500А-НР110DC-3З4Р-ВКС-КОНТАКТОР | 36268 | 43521.6 |  | Автоматические выключатели в литом корпусе | Классическая | ВА57-39 | ВА57-39 | 4604 | ВА57-39 | Автоматические выключатели серии ВА57-39 постоянного тока | M | Заказной | 1 | шт.
L630-5681 | ВА57-39-644710-400А-440DC-4000А-НР110DC-3З4Р-ВКС-КОНТАКТОР | 36268 | 43521.6 |  | Автоматические выключатели в литом корпусе | Классическая | ВА57-39 | ВА57-39 | 4604 | ВА57-39 | Автоматические выключатели серии ВА57-39 постоянного тока | M | Заказной | 1 | шт.
L630-5682 | ВА57-39-644710-500А-440DC-1600А-НР110DC-3З4Р-ВКС-КОНТАКТОР | 38104 | 45724.8 |  | Автоматические выключатели в литом корпусе | Классическая | ВА57-39 | ВА57-39 | 4604 | ВА57-39 | Автоматические выключатели серии ВА57-39 постоянного тока | M | Заказной | 1 | шт.
L630-5683 | ВА57-39-644710-500А-440DC-2000А-НР110DC-3З4Р-ВКС-КОНТАКТОР | 38104 | 45724.8 |  | Автоматические выключатели в литом корпусе | Классическая | ВА57-39 | ВА57-39 | 4604 | ВА57-39 | Автоматические выключатели серии ВА57-39 постоянного тока | M | Заказной | 1 | шт.
L630-5684 | ВА57-39-644710-500А-440DC-2500А-НР110DC-3З4Р-ВКС-КОНТАКТОР | 38104 | 45724.8 |  | Автоматические выключатели в литом корпусе | Классическая | ВА57-39 | ВА57-39 | 4604 | ВА57-39 | Автоматические выключатели серии ВА57-39 постоянного тока | M | Заказной | 1 | шт.
L630-5685 | ВА57-39-644710-500А-440DC-3000А-НР110DC-3З4Р-ВКС-КОНТАКТОР | 38104 | 45724.8 |  | Автоматические выключатели в литом корпусе | Классическая | ВА57-39 | ВА57-39 | 4604 | ВА57-39 | Автоматические выключатели серии ВА57-39 постоянного тока | M | Заказной | 1 | шт.
L630-5686 | ВА57-39-644710-500А-440DC-5000А-НР110DC-3З4Р-ВКС-КОНТАКТОР | 38104 | 45724.8 |  | Автоматические выключатели в литом корпусе | Классическая | ВА57-39 | ВА57-39 | 4604 | ВА57-39 | Автоматические выключатели серии ВА57-39 постоянного тока | M | Заказной | 1 | шт.
L630-5687 | ВА57-39-644710-630А-440DC-2000А-НР110DC-3З4Р-ВКС-КОНТАКТОР | 38104 | 45724.8 |  | Автоматические выключатели в литом корпусе | Классическая | ВА57-39 | ВА57-39 | 4604 | ВА57-39 | Автоматические выключатели серии ВА57-39 постоянного тока | M | Заказной | 1 | шт.
L630-5688 | ВА57-39-644710-630А-440DC-2500А-НР110DC-3З4Р-ВКС-КОНТАКТОР | 38104 | 45724.8 |  | Автоматические выключатели в литом корпусе | Классическая | ВА57-39 | ВА57-39 | 4604 | ВА57-39 | Автоматические выключатели серии ВА57-39 постоянного тока | M | Заказной | 1 | шт.
L630-5689 | ВА57-39-644710-630А-440DC-3200А-НР110DC-3З4Р-ВКС-КОНТАКТОР | 38104 | 45724.8 |  | Автоматические выключатели в литом корпусе | Классическая | ВА57-39 | ВА57-39 | 4604 | ВА57-39 | Автоматические выключатели серии ВА57-39 постоянного тока | M | Заказной | 1 | шт.
L630-5690 | ВА57-39-644710-630А-440DC-4000А-НР110DC-3З4Р-ВКС-КОНТАКТОР | 38104 | 45724.8 |  | Автоматические выключатели в литом корпусе | Классическая | ВА57-39 | ВА57-39 | 4604 | ВА57-39 | Автоматические выключатели серии ВА57-39 постоянного тока | M | Заказной | 1 | шт.
L630-5691 | ВА57-39-644710-630А-440DC-5000А-НР110DC-3З4Р-ВКС-КОНТАКТОР | 38104 | 45724.8 |  | Автоматические выключатели в литом корпусе | Классическая | ВА57-39 | ВА57-39 | 4604 | ВА57-39 | Автоматические выключатели серии ВА57-39 постоянного тока | M | Заказной | 1 | шт.
L630-5692 | ВА57-39-634710-630А-440DC-1600А-НР110DC-3З4Р-ВКС-КОНТАКТОР | 36580 | 43896 |  | Автоматические выключатели в литом корпусе | Классическая | ВА57-39 | ВА57-39 | 4604 | ВА57-39 | Автоматические выключатели серии ВА57-39 постоянного тока | M | Заказной | 1 | шт.
L630-5693 | ВА57-39-634710-630А-440DC-2000А-НР110DC-3З4Р-ВКС-КОНТАКТОР | 36580 | 43896 |  | Автоматические выключатели в литом корпусе | Классическая | ВА57-39 | ВА57-39 | 4604 | ВА57-39 | Автоматические выключатели серии ВА57-39 постоянного тока | M | Заказной | 1 | шт.
L630-5694 | ВА57-39-634710-630А-440DC-2500А-НР110DC-3З4Р-ВКС-КОНТАКТОР | 36580 | 43896 |  | Автоматические выключатели в литом корпусе | Классическая | ВА57-39 | ВА57-39 | 4604 | ВА57-39 | Автоматические выключатели серии ВА57-39 постоянного тока | M | Заказной | 1 | шт.
L630-5695 | ВА57-39-634710-630А-440DC-3200А-НР110DC-3З4Р-ВКС-КОНТАКТОР | 36580 | 43896 |  | Автоматические выключатели в литом корпусе | Классическая | ВА57-39 | ВА57-39 | 4604 | ВА57-39 | Автоматические выключатели серии ВА57-39 постоянного тока | M | Заказной | 1 | шт.
L630-5696 | ВА57-39-634710-630А-440DC-4000А-НР110DC-3З4Р-ВКС-КОНТАКТОР | 36580 | 43896 |  | Автоматические выключатели в литом корпусе | Классическая | ВА57-39 | ВА57-39 | 4604 | ВА57-39 | Автоматические выключатели серии ВА57-39 постоянного тока | M | Заказной | 1 | шт.
L630-5697 | ВА57-39-844710-250А-220DC-1250А-НР220DC-3З4Р-ВКС-КОНТАКТОР | 33550 | 40260 |  | Автоматические выключатели в литом корпусе | Классическая | ВА57-39 | ВА57-39 | 4604 | ВА57-39 | Автоматические выключатели серии ВА57-39 постоянного тока | M | Заказной | 1 | шт.
L630-5698 | ВА57-39-844710-250А-220DC-1600А-НР220DC-3З4Р-ВКС-КОНТАКТОР | 33550 | 40260 |  | Автоматические выключатели в литом корпусе | Классическая | ВА57-39 | ВА57-39 | 4604 | ВА57-39 | Автоматические выключатели серии ВА57-39 постоянного тока | M | Заказной | 1 | шт.
L630-5699 | ВА57-39-844710-250А-220DC-2500А-НР220DC-3З4Р-ВКС-КОНТАКТОР | 33550 | 40260 |  | Автоматические выключатели в литом корпусе | Классическая | ВА57-39 | ВА57-39 | 4604 | ВА57-39 | Автоматические выключатели серии ВА57-39 постоянного тока | M | Заказной | 1 | шт.
L630-5700 | ВА57-39-844710-320А-220DC-1250А-НР220DC-3З4Р-ВКС-КОНТАКТОР | 33550 | 40260 |  | Автоматические выключатели в литом корпусе | Классическая | ВА57-39 | ВА57-39 | 4604 | ВА57-39 | Автоматические выключатели серии ВА57-39 постоянного тока | M | Заказной | 1 | шт.
L630-5701 | ВА57-39-844710-320А-220DC-1600А-НР220DC-3З4Р-ВКС-КОНТАКТОР | 33550 | 40260 |  | Автоматические выключатели в литом корпусе | Классическая | ВА57-39 | ВА57-39 | 4604 | ВА57-39 | Автоматические выключатели серии ВА57-39 постоянного тока | M | Заказной | 1 | шт.
L630-5702 | ВА57-39-844710-320А-220DC-2000А-НР220DC-3З4Р-ВКС-КОНТАКТОР | 33550 | 40260 |  | Автоматические выключатели в литом корпусе | Классическая | ВА57-39 | ВА57-39 | 4604 | ВА57-39 | Автоматические выключатели серии ВА57-39 постоянного тока | M | Заказной | 1 | шт.
L630-5703 | ВА57-39-844710-320А-220DC-2500А-НР220DC-3З4Р-ВКС-КОНТАКТОР | 33550 | 40260 |  | Автоматические выключатели в литом корпусе | Классическая | ВА57-39 | ВА57-39 | 4604 | ВА57-39 | Автоматические выключатели серии ВА57-39 постоянного тока | M | Заказной | 1 | шт.
L630-5704 | ВА57-39-844710-320А-220DC-3200А-НР220DC-3З4Р-ВКС-КОНТАКТОР | 33550 | 40260 |  | Автоматические выключатели в литом корпусе | Классическая | ВА57-39 | ВА57-39 | 4604 | ВА57-39 | Автоматические выключатели серии ВА57-39 постоянного тока | M | Заказной | 1 | шт.
L630-5705 | ВА57-39-844710-400А-220DC-1250А-НР220DC-3З4Р-ВКС-КОНТАКТОР | 33550 | 40260 |  | Автоматические выключатели в литом корпусе | Классическая | ВА57-39 | ВА57-39 | 4604 | ВА57-39 | Автоматические выключатели серии ВА57-39 постоянного тока | M | Заказной | 1 | шт.
L630-5706 | ВА57-39-844710-400А-220DC-1600А-НР220DC-3З4Р-ВКС-КОНТАКТОР | 33550 | 40260 |  | Автоматические выключатели в литом корпусе | Классическая | ВА57-39 | ВА57-39 | 4604 | ВА57-39 | Автоматические выключатели серии ВА57-39 постоянного тока | M | Заказной | 1 | шт.
L630-5707 | ВА57-39-844710-400А-220DC-2000А-НР220DC-3З4Р-ВКС-КОНТАКТОР | 33550 | 40260 |  | Автоматические выключатели в литом корпусе | Классическая | ВА57-39 | ВА57-39 | 4604 | ВА57-39 | Автоматические выключатели серии ВА57-39 постоянного тока | M | Заказной | 1 | шт.
L630-5708 | ВА57-39-844710-400А-220DC-2500А-НР220DC-3З4Р-ВКС-КОНТАКТОР | 33550 | 40260 |  | Автоматические выключатели в литом корпусе | Классическая | ВА57-39 | ВА57-39 | 4604 | ВА57-39 | Автоматические выключатели серии ВА57-39 постоянного тока | M | Заказной | 1 | шт.
L630-5709 | ВА57-39-844710-400А-220DC-4000А-НР220DC-3З4Р-ВКС-КОНТАКТОР | 33550 | 40260 |  | Автоматические выключатели в литом корпусе | Классическая | ВА57-39 | ВА57-39 | 4604 | ВА57-39 | Автоматические выключатели серии ВА57-39 постоянного тока | M | Заказной | 1 | шт.
L630-5710 | ВА57-39-844710-500А-220DC-1600А-НР220DC-3З4Р-ВКС-КОНТАКТОР | 34590 | 41508 |  | Автоматические выключатели в литом корпусе | Классическая | ВА57-39 | ВА57-39 | 4604 | ВА57-39 | Автоматические выключатели серии ВА57-39 постоянного тока | M | Заказной | 1 | шт.
L630-5711 | ВА57-39-844710-500А-220DC-2000А-НР220DC-3З4Р-ВКС-КОНТАКТОР | 34590 | 41508 |  | Автоматические выключатели в литом корпусе | Классическая | ВА57-39 | ВА57-39 | 4604 | ВА57-39 | Автоматические выключатели серии ВА57-39 постоянного тока | M | Заказной | 1 | шт.
L630-5712 | ВА57-39-844710-500А-220DC-2500А-НР220DC-3З4Р-ВКС-КОНТАКТОР | 34590 | 41508 |  | Автоматические выключатели в литом корпусе | Классическая | ВА57-39 | ВА57-39 | 4604 | ВА57-39 | Автоматические выключатели серии ВА57-39 постоянного тока | M | Заказной | 1 | шт.
L630-5713 | ВА57-39-844710-500А-220DC-3000А-НР220DC-3З4Р-ВКС-КОНТАКТОР | 34590 | 41508 |  | Автоматические выключатели в литом корпусе | Классическая | ВА57-39 | ВА57-39 | 4604 | ВА57-39 | Автоматические выключатели серии ВА57-39 постоянного тока | M | Заказной | 1 | шт.
L630-5714 | ВА57-39-844710-500А-220DC-5000А-НР220DC-3З4Р-ВКС-КОНТАКТОР | 34590 | 41508 |  | Автоматические выключатели в литом корпусе | Классическая | ВА57-39 | ВА57-39 | 4604 | ВА57-39 | Автоматические выключатели серии ВА57-39 постоянного тока | M | Заказной | 1 | шт.
L630-5715 | ВА57-39-844710-630А-220DC-2000А-НР220DC-3З4Р-ВКС-КОНТАКТОР | 34590 | 41508 |  | Автоматические выключатели в литом корпусе | Классическая | ВА57-39 | ВА57-39 | 4604 | ВА57-39 | Автоматические выключатели серии ВА57-39 постоянного тока | M | Заказной | 1 | шт.
L630-5716 | ВА57-39-844710-630А-220DC-2500А-НР220DC-3З4Р-ВКС-КОНТАКТОР | 34590 | 41508 |  | Автоматические выключатели в литом корпусе | Классическая | ВА57-39 | ВА57-39 | 4604 | ВА57-39 | Автоматические выключатели серии ВА57-39 постоянного тока | M | Заказной | 1 | шт.
L630-5717 | ВА57-39-844710-630А-220DC-3200А-НР220DC-3З4Р-ВКС-КОНТАКТОР | 34590 | 41508 |  | Автоматические выключатели в литом корпусе | Классическая | ВА57-39 | ВА57-39 | 4604 | ВА57-39 | Автоматические выключатели серии ВА57-39 постоянного тока | M | Заказной | 1 | шт.
L630-5718 | ВА57-39-844710-630А-220DC-4000А-НР220DC-3З4Р-ВКС-КОНТАКТОР | 34590 | 41508 |  | Автоматические выключатели в литом корпусе | Классическая | ВА57-39 | ВА57-39 | 4604 | ВА57-39 | Автоматические выключатели серии ВА57-39 постоянного тока | M | Заказной | 1 | шт.
L630-5719 | ВА57-39-844710-630А-220DC-5000А-НР220DC-3З4Р-ВКС-КОНТАКТОР | 34590 | 41508 |  | Автоматические выключатели в литом корпусе | Классическая | ВА57-39 | ВА57-39 | 4604 | ВА57-39 | Автоматические выключатели серии ВА57-39 постоянного тока | M | Заказной | 1 | шт.
L630-5720 | ВА57-39-834710-630А-220DC-1600А-НР220DC-3З4Р-ВКС-КОНТАКТОР | 34416 | 41299.2 |  | Автоматические выключатели в литом корпусе | Классическая | ВА57-39 | ВА57-39 | 4604 | ВА57-39 | Автоматические выключатели серии ВА57-39 постоянного тока | M | Заказной | 1 | шт.
L630-5721 | ВА57-39-834710-630А-220DC-2000А-НР220DC-3З4Р-ВКС-КОНТАКТОР | 34416 | 41299.2 |  | Автоматические выключатели в литом корпусе | Классическая | ВА57-39 | ВА57-39 | 4604 | ВА57-39 | Автоматические выключатели серии ВА57-39 постоянного тока | M | Заказной | 1 | шт.
L630-5722 | ВА57-39-834710-630А-220DC-2500А-НР220DC-3З4Р-ВКС-КОНТАКТОР | 34416 | 41299.2 |  | Автоматические выключатели в литом корпусе | Классическая | ВА57-39 | ВА57-39 | 4604 | ВА57-39 | Автоматические выключатели серии ВА57-39 постоянного тока | M | Заказной | 1 | шт.
L630-5723 | ВА57-39-834710-630А-220DC-3200А-НР220DC-3З4Р-ВКС-КОНТАКТОР | 34416 | 41299.2 |  | Автоматические выключатели в литом корпусе | Классическая | ВА57-39 | ВА57-39 | 4604 | ВА57-39 | Автоматические выключатели серии ВА57-39 постоянного тока | M | Заказной | 1 | шт.
L630-5724 | ВА57-39-834710-630А-220DC-4000А-НР220DC-3З4Р-ВКС-КОНТАКТОР | 34416 | 41299.2 |  | Автоматические выключатели в литом корпусе | Классическая | ВА57-39 | ВА57-39 | 4604 | ВА57-39 | Автоматические выключатели серии ВА57-39 постоянного тока | M | Заказной | 1 | шт.
L630-5725 | ВА57-39-644710-250А-440DC-1250А-НР220DC-3З4Р-ВКС-КОНТАКТОР | 36268 | 43521.6 |  | Автоматические выключатели в литом корпусе | Классическая | ВА57-39 | ВА57-39 | 4604 | ВА57-39 | Автоматические выключатели серии ВА57-39 постоянного тока | M | Заказной | 1 | шт.
L630-5726 | ВА57-39-644710-250А-440DC-1600А-НР220DC-3З4Р-ВКС-КОНТАКТОР | 36268 | 43521.6 |  | Автоматические выключатели в литом корпусе | Классическая | ВА57-39 | ВА57-39 | 4604 | ВА57-39 | Автоматические выключатели серии ВА57-39 постоянного тока | M | Заказной | 1 | шт.
L630-5727 | ВА57-39-644710-250А-440DC-2500А-НР220DC-3З4Р-ВКС-КОНТАКТОР | 36268 | 43521.6 |  | Автоматические выключатели в литом корпусе | Классическая | ВА57-39 | ВА57-39 | 4604 | ВА57-39 | Автоматические выключатели серии ВА57-39 постоянного тока | M | Заказной | 1 | шт.
L630-5728 | ВА57-39-644710-320А-440DC-1250А-НР220DC-3З4Р-ВКС-КОНТАКТОР | 36268 | 43521.6 |  | Автоматические выключатели в литом корпусе | Классическая | ВА57-39 | ВА57-39 | 4604 | ВА57-39 | Автоматические выключатели серии ВА57-39 постоянного тока | M | Заказной | 1 | шт.
L630-5729 | ВА57-39-644710-320А-440DC-1600А-НР220DC-3З4Р-ВКС-КОНТАКТОР | 36268 | 43521.6 |  | Автоматические выключатели в литом корпусе | Классическая | ВА57-39 | ВА57-39 | 4604 | ВА57-39 | Автоматические выключатели серии ВА57-39 постоянного тока | M | Заказной | 1 | шт.
L630-5730 | ВА57-39-644710-320А-440DC-2000А-НР220DC-3З4Р-ВКС-КОНТАКТОР | 36268 | 43521.6 |  | Автоматические выключатели в литом корпусе | Классическая | ВА57-39 | ВА57-39 | 4604 | ВА57-39 | Автоматические выключатели серии ВА57-39 постоянного тока | M | Заказной | 1 | шт.
L630-5731 | ВА57-39-644710-320А-440DC-2500А-НР220DC-3З4Р-ВКС-КОНТАКТОР | 36268 | 43521.6 |  | Автоматические выключатели в литом корпусе | Классическая | ВА57-39 | ВА57-39 | 4604 | ВА57-39 | Автоматические выключатели серии ВА57-39 постоянного тока | M | Заказной | 1 | шт.
L630-5732 | ВА57-39-644710-320А-440DC-3200А-НР220DC-3З4Р-ВКС-КОНТАКТОР | 36268 | 43521.6 |  | Автоматические выключатели в литом корпусе | Классическая | ВА57-39 | ВА57-39 | 4604 | ВА57-39 | Автоматические выключатели серии ВА57-39 постоянного тока | M | Заказной | 1 | шт.
L630-5733 | ВА57-39-644710-400А-440DC-1250А-НР220DC-3З4Р-ВКС-КОНТАКТОР | 36268 | 43521.6 |  | Автоматические выключатели в литом корпусе | Классическая | ВА57-39 | ВА57-39 | 4604 | ВА57-39 | Автоматические выключатели серии ВА57-39 постоянного тока | M | Заказной | 1 | шт.
L630-5734 | ВА57-39-644710-400А-440DC-1600А-НР220DC-3З4Р-ВКС-КОНТАКТОР | 36268 | 43521.6 |  | Автоматические выключатели в литом корпусе | Классическая | ВА57-39 | ВА57-39 | 4604 | ВА57-39 | Автоматические выключатели серии ВА57-39 постоянного тока | M | Заказной | 1 | шт.
L630-5735 | ВА57-39-644710-400А-440DC-2000А-НР220DC-3З4Р-ВКС-КОНТАКТОР | 36268 | 43521.6 |  | Автоматические выключатели в литом корпусе | Классическая | ВА57-39 | ВА57-39 | 4604 | ВА57-39 | Автоматические выключатели серии ВА57-39 постоянного тока | M | Заказной | 1 | шт.
L630-5736 | ВА57-39-644710-400А-440DC-2500А-НР220DC-3З4Р-ВКС-КОНТАКТОР | 36268 | 43521.6 |  | Автоматические выключатели в литом корпусе | Классическая | ВА57-39 | ВА57-39 | 4604 | ВА57-39 | Автоматические выключатели серии ВА57-39 постоянного тока | M | Заказной | 1 | шт.
L630-5737 | ВА57-39-644710-400А-440DC-4000А-НР220DC-3З4Р-ВКС-КОНТАКТОР | 36268 | 43521.6 |  | Автоматические выключатели в литом корпусе | Классическая | ВА57-39 | ВА57-39 | 4604 | ВА57-39 | Автоматические выключатели серии ВА57-39 постоянного тока | M | Заказной | 1 | шт.
L630-5738 | ВА57-39-644710-500А-440DC-1600А-НР220DC-3З4Р-ВКС-КОНТАКТОР | 38104 | 45724.8 |  | Автоматические выключатели в литом корпусе | Классическая | ВА57-39 | ВА57-39 | 4604 | ВА57-39 | Автоматические выключатели серии ВА57-39 постоянного тока | M | Заказной | 1 | шт.
L630-5739 | ВА57-39-644710-500А-440DC-2000А-НР220DC-3З4Р-ВКС-КОНТАКТОР | 38104 | 45724.8 |  | Автоматические выключатели в литом корпусе | Классическая | ВА57-39 | ВА57-39 | 4604 | ВА57-39 | Автоматические выключатели серии ВА57-39 постоянного тока | M | Заказной | 1 | шт.
L630-5740 | ВА57-39-644710-500А-440DC-2500А-НР220DC-3З4Р-ВКС-КОНТАКТОР | 38104 | 45724.8 |  | Автоматические выключатели в литом корпусе | Классическая | ВА57-39 | ВА57-39 | 4604 | ВА57-39 | Автоматические выключатели серии ВА57-39 постоянного тока | M | Заказной | 1 | шт.
L630-5741 | ВА57-39-644710-500А-440DC-3000А-НР220DC-3З4Р-ВКС-КОНТАКТОР | 38104 | 45724.8 |  | Автоматические выключатели в литом корпусе | Классическая | ВА57-39 | ВА57-39 | 4604 | ВА57-39 | Автоматические выключатели серии ВА57-39 постоянного тока | M | Заказной | 1 | шт.
L630-5742 | ВА57-39-644710-500А-440DC-5000А-НР220DC-3З4Р-ВКС-КОНТАКТОР | 38104 | 45724.8 |  | Автоматические выключатели в литом корпусе | Классическая | ВА57-39 | ВА57-39 | 4604 | ВА57-39 | Автоматические выключатели серии ВА57-39 постоянного тока | M | Заказной | 1 | шт.
L630-5743 | ВА57-39-644710-630А-440DC-2000А-НР220DC-3З4Р-ВКС-КОНТАКТОР | 38104 | 45724.8 |  | Автоматические выключатели в литом корпусе | Классическая | ВА57-39 | ВА57-39 | 4604 | ВА57-39 | Автоматические выключатели серии ВА57-39 постоянного тока | M | Заказной | 1 | шт.
L630-5744 | ВА57-39-644710-630А-440DC-2500А-НР220DC-3З4Р-ВКС-КОНТАКТОР | 38104 | 45724.8 |  | Автоматические выключатели в литом корпусе | Классическая | ВА57-39 | ВА57-39 | 4604 | ВА57-39 | Автоматические выключатели серии ВА57-39 постоянного тока | M | Заказной | 1 | шт.
L630-5745 | ВА57-39-644710-630А-440DC-3200А-НР220DC-3З4Р-ВКС-КОНТАКТОР | 38104 | 45724.8 |  | Автоматические выключатели в литом корпусе | Классическая | ВА57-39 | ВА57-39 | 4604 | ВА57-39 | Автоматические выключатели серии ВА57-39 постоянного тока | M | Заказной | 1 | шт.
L630-5746 | ВА57-39-644710-630А-440DC-4000А-НР220DC-3З4Р-ВКС-КОНТАКТОР | 38104 | 45724.8 |  | Автоматические выключатели в литом корпусе | Классическая | ВА57-39 | ВА57-39 | 4604 | ВА57-39 | Автоматические выключатели серии ВА57-39 постоянного тока | M | Заказной | 1 | шт.
L630-5747 | ВА57-39-644710-630А-440DC-5000А-НР220DC-3З4Р-ВКС-КОНТАКТОР | 38104 | 45724.8 |  | Автоматические выключатели в литом корпусе | Классическая | ВА57-39 | ВА57-39 | 4604 | ВА57-39 | Автоматические выключатели серии ВА57-39 постоянного тока | M | Заказной | 1 | шт.
L630-5748 | ВА57-39-634710-630А-440DC-1600А-НР220DC-3З4Р-ВКС-КОНТАКТОР | 36580 | 43896 |  | Автоматические выключатели в литом корпусе | Классическая | ВА57-39 | ВА57-39 | 4604 | ВА57-39 | Автоматические выключатели серии ВА57-39 постоянного тока | M | Заказной | 1 | шт.
L630-5749 | ВА57-39-634710-630А-440DC-2000А-НР220DC-3З4Р-ВКС-КОНТАКТОР | 36580 | 43896 |  | Автоматические выключатели в литом корпусе | Классическая | ВА57-39 | ВА57-39 | 4604 | ВА57-39 | Автоматические выключатели серии ВА57-39 постоянного тока | M | Заказной | 1 | шт.
L630-5750 | ВА57-39-634710-630А-440DC-2500А-НР220DC-3З4Р-ВКС-КОНТАКТОР | 36580 | 43896 |  | Автоматические выключатели в литом корпусе | Классическая | ВА57-39 | ВА57-39 | 4604 | ВА57-39 | Автоматические выключатели серии ВА57-39 постоянного тока | M | Заказной | 1 | шт.
L630-5751 | ВА57-39-634710-630А-440DC-3200А-НР220DC-3З4Р-ВКС-КОНТАКТОР | 36580 | 43896 |  | Автоматические выключатели в литом корпусе | Классическая | ВА57-39 | ВА57-39 | 4604 | ВА57-39 | Автоматические выключатели серии ВА57-39 постоянного тока | M | Заказной | 1 | шт.
L630-5752 | ВА57-39-634710-630А-440DC-4000А-НР220DC-3З4Р-ВКС-КОНТАКТОР | 36580 | 43896 |  | Автоматические выключатели в литом корпусе | Классическая | ВА57-39 | ВА57-39 | 4604 | ВА57-39 | Автоматические выключатели серии ВА57-39 постоянного тока | M | Заказной | 1 | шт.
L630-5753 | ВА57-39-841310-250А-220DC-1250А-РМН230AC-КОНТАКТОР | 33886 | 40663.2 |  | Автоматические выключатели в литом корпусе | Классическая | ВА57-39 | ВА57-39 | 4604 | ВА57-39 | Автоматические выключатели серии ВА57-39 постоянного тока | M | Заказной | 1 | шт.
L630-5754 | ВА57-39-841310-250А-220DC-1600А-РМН230AC-КОНТАКТОР | 33886 | 40663.2 |  | Автоматические выключатели в литом корпусе | Классическая | ВА57-39 | ВА57-39 | 4604 | ВА57-39 | Автоматические выключатели серии ВА57-39 постоянного тока | M | Заказной | 1 | шт.
L630-5755 | ВА57-39-841310-250А-220DC-2500А-РМН230AC-КОНТАКТОР | 33886 | 40663.2 |  | Автоматические выключатели в литом корпусе | Классическая | ВА57-39 | ВА57-39 | 4604 | ВА57-39 | Автоматические выключатели серии ВА57-39 постоянного тока | M | Заказной | 1 | шт.
L630-5756 | ВА57-39-841310-320А-220DC-1250А-РМН230AC-КОНТАКТОР | 33886 | 40663.2 |  | Автоматические выключатели в литом корпусе | Классическая | ВА57-39 | ВА57-39 | 4604 | ВА57-39 | Автоматические выключатели серии ВА57-39 постоянного тока | M | Заказной | 1 | шт.
L630-5757 | ВА57-39-841310-320А-220DC-1600А-РМН230AC-КОНТАКТОР | 33886 | 40663.2 |  | Автоматические выключатели в литом корпусе | Классическая | ВА57-39 | ВА57-39 | 4604 | ВА57-39 | Автоматические выключатели серии ВА57-39 постоянного тока | M | Заказной | 1 | шт.
L630-5758 | ВА57-39-841310-320А-220DC-2000А-РМН230AC-КОНТАКТОР | 33886 | 40663.2 |  | Автоматические выключатели в литом корпусе | Классическая | ВА57-39 | ВА57-39 | 4604 | ВА57-39 | Автоматические выключатели серии ВА57-39 постоянного тока | M | Заказной | 1 | шт.
L630-5759 | ВА57-39-841310-320А-220DC-2500А-РМН230AC-КОНТАКТОР | 33886 | 40663.2 |  | Автоматические выключатели в литом корпусе | Классическая | ВА57-39 | ВА57-39 | 4604 | ВА57-39 | Автоматические выключатели серии ВА57-39 постоянного тока | M | Заказной | 1 | шт.
L630-5760 | ВА57-39-841310-320А-220DC-3200А-РМН230AC-КОНТАКТОР | 33886 | 40663.2 |  | Автоматические выключатели в литом корпусе | Классическая | ВА57-39 | ВА57-39 | 4604 | ВА57-39 | Автоматические выключатели серии ВА57-39 постоянного тока | M | Заказной | 1 | шт.
L630-5761 | ВА57-39-841310-400А-220DC-1250А-РМН230AC-КОНТАКТОР | 33886 | 40663.2 |  | Автоматические выключатели в литом корпусе | Классическая | ВА57-39 | ВА57-39 | 4604 | ВА57-39 | Автоматические выключатели серии ВА57-39 постоянного тока | M | Заказной | 1 | шт.
L630-5762 | ВА57-39-841310-400А-220DC-1600А-РМН230AC-КОНТАКТОР | 33886 | 40663.2 |  | Автоматические выключатели в литом корпусе | Классическая | ВА57-39 | ВА57-39 | 4604 | ВА57-39 | Автоматические выключатели серии ВА57-39 постоянного тока | M | Заказной | 1 | шт.
L630-5763 | ВА57-39-841310-400А-220DC-2000А-РМН230AC-КОНТАКТОР | 33886 | 40663.2 |  | Автоматические выключатели в литом корпусе | Классическая | ВА57-39 | ВА57-39 | 4604 | ВА57-39 | Автоматические выключатели серии ВА57-39 постоянного тока | M | Заказной | 1 | шт.
L630-5764 | ВА57-39-841310-400А-220DC-2500А-РМН230AC-КОНТАКТОР | 33886 | 40663.2 |  | Автоматические выключатели в литом корпусе | Классическая | ВА57-39 | ВА57-39 | 4604 | ВА57-39 | Автоматические выключатели серии ВА57-39 постоянного тока | M | Заказной | 1 | шт.
L630-5765 | ВА57-39-841310-400А-220DC-4000А-РМН230AC-КОНТАКТОР | 33886 | 40663.2 |  | Автоматические выключатели в литом корпусе | Классическая | ВА57-39 | ВА57-39 | 4604 | ВА57-39 | Автоматические выключатели серии ВА57-39 постоянного тока | M | Заказной | 1 | шт.
L630-5766 | ВА57-39-841310-500А-220DC-1600А-РМН230AC-КОНТАКТОР | 36746 | 44095.2 |  | Автоматические выключатели в литом корпусе | Классическая | ВА57-39 | ВА57-39 | 4604 | ВА57-39 | Автоматические выключатели серии ВА57-39 постоянного тока | M | Заказной | 1 | шт.
L630-5767 | ВА57-39-841310-500А-220DC-2000А-РМН230AC-КОНТАКТОР | 36746 | 44095.2 |  | Автоматические выключатели в литом корпусе | Классическая | ВА57-39 | ВА57-39 | 4604 | ВА57-39 | Автоматические выключатели серии ВА57-39 постоянного тока | M | Заказной | 1 | шт.
L630-5768 | ВА57-39-841310-500А-220DC-2500А-РМН230AC-КОНТАКТОР | 36746 | 44095.2 |  | Автоматические выключатели в литом корпусе | Классическая | ВА57-39 | ВА57-39 | 4604 | ВА57-39 | Автоматические выключатели серии ВА57-39 постоянного тока | M | Заказной | 1 | шт.
L630-5769 | ВА57-39-841310-500А-220DC-3000А-РМН230AC-КОНТАКТОР | 36746 | 44095.2 |  | Автоматические выключатели в литом корпусе | Классическая | ВА57-39 | ВА57-39 | 4604 | ВА57-39 | Автоматические выключатели серии ВА57-39 постоянного тока | M | Заказной | 1 | шт.
L630-5770 | ВА57-39-841310-500А-220DC-5000А-РМН230AC-КОНТАКТОР | 36746 | 44095.2 |  | Автоматические выключатели в литом корпусе | Классическая | ВА57-39 | ВА57-39 | 4604 | ВА57-39 | Автоматические выключатели серии ВА57-39 постоянного тока | M | Заказной | 1 | шт.
L630-5771 | ВА57-39-841310-630А-220DC-2000А-РМН230AC-КОНТАКТОР | 36746 | 44095.2 |  | Автоматические выключатели в литом корпусе | Классическая | ВА57-39 | ВА57-39 | 4604 | ВА57-39 | Автоматические выключатели серии ВА57-39 постоянного тока | M | Заказной | 1 | шт.
L630-5772 | ВА57-39-841310-630А-220DC-2500А-РМН230AC-КОНТАКТОР | 36746 | 44095.2 |  | Автоматические выключатели в литом корпусе | Классическая | ВА57-39 | ВА57-39 | 4604 | ВА57-39 | Автоматические выключатели серии ВА57-39 постоянного тока | M | Заказной | 1 | шт.
L630-5773 | ВА57-39-841310-630А-220DC-3200А-РМН230AC-КОНТАКТОР | 36746 | 44095.2 |  | Автоматические выключатели в литом корпусе | Классическая | ВА57-39 | ВА57-39 | 4604 | ВА57-39 | Автоматические выключатели серии ВА57-39 постоянного тока | M | Заказной | 1 | шт.
L630-5774 | ВА57-39-841310-630А-220DC-4000А-РМН230AC-КОНТАКТОР | 36746 | 44095.2 |  | Автоматические выключатели в литом корпусе | Классическая | ВА57-39 | ВА57-39 | 4604 | ВА57-39 | Автоматические выключатели серии ВА57-39 постоянного тока | M | Заказной | 1 | шт.
L630-5775 | ВА57-39-841310-630А-220DC-5000А-РМН230AC-КОНТАКТОР | 36746 | 44095.2 |  | Автоматические выключатели в литом корпусе | Классическая | ВА57-39 | ВА57-39 | 4604 | ВА57-39 | Автоматические выключатели серии ВА57-39 постоянного тока | M | Заказной | 1 | шт.
L630-5776 | ВА57-39-831310-630А-220DC-1600А-РМН230AC-КОНТАКТОР | 35276 | 42331.2 |  | Автоматические выключатели в литом корпусе | Классическая | ВА57-39 | ВА57-39 | 4604 | ВА57-39 | Автоматические выключатели серии ВА57-39 постоянного тока | M | Заказной | 1 | шт.
L630-5777 | ВА57-39-831310-630А-220DC-2000А-РМН230AC-КОНТАКТОР | 35276 | 42331.2 |  | Автоматические выключатели в литом корпусе | Классическая | ВА57-39 | ВА57-39 | 4604 | ВА57-39 | Автоматические выключатели серии ВА57-39 постоянного тока | M | Заказной | 1 | шт.
L630-5778 | ВА57-39-831310-630А-220DC-2500А-РМН230AC-КОНТАКТОР | 35276 | 42331.2 |  | Автоматические выключатели в литом корпусе | Классическая | ВА57-39 | ВА57-39 | 4604 | ВА57-39 | Автоматические выключатели серии ВА57-39 постоянного тока | M | Заказной | 1 | шт.
L630-5779 | ВА57-39-831310-630А-220DC-3200А-РМН230AC-КОНТАКТОР | 35276 | 42331.2 |  | Автоматические выключатели в литом корпусе | Классическая | ВА57-39 | ВА57-39 | 4604 | ВА57-39 | Автоматические выключатели серии ВА57-39 постоянного тока | M | Заказной | 1 | шт.
L630-5780 | ВА57-39-831310-630А-220DC-4000А-РМН230AC-КОНТАКТОР | 35276 | 42331.2 |  | Автоматические выключатели в литом корпусе | Классическая | ВА57-39 | ВА57-39 | 4604 | ВА57-39 | Автоматические выключатели серии ВА57-39 постоянного тока | M | Заказной | 1 | шт.
L630-5781 | ВА57-39-641310-250А-440DC-1250А-РМН230AC-КОНТАКТОР | 34310 | 41172 |  | Автоматические выключатели в литом корпусе | Классическая | ВА57-39 | ВА57-39 | 4604 | ВА57-39 | Автоматические выключатели серии ВА57-39 постоянного тока | M | Заказной | 1 | шт.
L630-5782 | ВА57-39-641310-250А-440DC-1600А-РМН230AC-КОНТАКТОР | 34310 | 41172 |  | Автоматические выключатели в литом корпусе | Классическая | ВА57-39 | ВА57-39 | 4604 | ВА57-39 | Автоматические выключатели серии ВА57-39 постоянного тока | M | Заказной | 1 | шт.
L630-5783 | ВА57-39-641310-250А-440DC-2500А-РМН230AC-КОНТАКТОР | 34310 | 41172 |  | Автоматические выключатели в литом корпусе | Классическая | ВА57-39 | ВА57-39 | 4604 | ВА57-39 | Автоматические выключатели серии ВА57-39 постоянного тока | M | Заказной | 1 | шт.
L630-5784 | ВА57-39-641310-320А-440DC-1250А-РМН230AC-КОНТАКТОР | 34310 | 41172 |  | Автоматические выключатели в литом корпусе | Классическая | ВА57-39 | ВА57-39 | 4604 | ВА57-39 | Автоматические выключатели серии ВА57-39 постоянного тока | M | Заказной | 1 | шт.
L630-5785 | ВА57-39-641310-320А-440DC-1600А-РМН230AC-КОНТАКТОР | 34310 | 41172 |  | Автоматические выключатели в литом корпусе | Классическая | ВА57-39 | ВА57-39 | 4604 | ВА57-39 | Автоматические выключатели серии ВА57-39 постоянного тока | M | Заказной | 1 | шт.
L630-5786 | ВА57-39-641310-320А-440DC-2000А-РМН230AC-КОНТАКТОР | 34310 | 41172 |  | Автоматические выключатели в литом корпусе | Классическая | ВА57-39 | ВА57-39 | 4604 | ВА57-39 | Автоматические выключатели серии ВА57-39 постоянного тока | M | Заказной | 1 | шт.
L630-5787 | ВА57-39-641310-320А-440DC-2500А-РМН230AC-КОНТАКТОР | 34310 | 41172 |  | Автоматические выключатели в литом корпусе | Классическая | ВА57-39 | ВА57-39 | 4604 | ВА57-39 | Автоматические выключатели серии ВА57-39 постоянного тока | M | Заказной | 1 | шт.
L630-5788 | ВА57-39-641310-320А-440DC-3200А-РМН230AC-КОНТАКТОР | 34310 | 41172 |  | Автоматические выключатели в литом корпусе | Классическая | ВА57-39 | ВА57-39 | 4604 | ВА57-39 | Автоматические выключатели серии ВА57-39 постоянного тока | M | Заказной | 1 | шт.
L630-5789 | ВА57-39-641310-400А-440DC-1250А-РМН230AC-КОНТАКТОР | 34310 | 41172 |  | Автоматические выключатели в литом корпусе | Классическая | ВА57-39 | ВА57-39 | 4604 | ВА57-39 | Автоматические выключатели серии ВА57-39 постоянного тока | M | Заказной | 1 | шт.
L630-5790 | ВА57-39-641310-400А-440DC-1600А-РМН230AC-КОНТАКТОР | 34310 | 41172 |  | Автоматические выключатели в литом корпусе | Классическая | ВА57-39 | ВА57-39 | 4604 | ВА57-39 | Автоматические выключатели серии ВА57-39 постоянного тока | M | Заказной | 1 | шт.
L630-5791 | ВА57-39-641310-400А-440DC-2000А-РМН230AC-КОНТАКТОР | 34310 | 41172 |  | Автоматические выключатели в литом корпусе | Классическая | ВА57-39 | ВА57-39 | 4604 | ВА57-39 | Автоматические выключатели серии ВА57-39 постоянного тока | M | Заказной | 1 | шт.
L630-5792 | ВА57-39-641310-400А-440DC-2500А-РМН230AC-КОНТАКТОР | 34310 | 41172 |  | Автоматические выключатели в литом корпусе | Классическая | ВА57-39 | ВА57-39 | 4604 | ВА57-39 | Автоматические выключатели серии ВА57-39 постоянного тока | M | Заказной | 1 | шт.
L630-5793 | ВА57-39-641310-400А-440DC-4000А-РМН230AC-КОНТАКТОР | 34310 | 41172 |  | Автоматические выключатели в литом корпусе | Классическая | ВА57-39 | ВА57-39 | 4604 | ВА57-39 | Автоматические выключатели серии ВА57-39 постоянного тока | M | Заказной | 1 | шт.
L630-5794 | ВА57-39-641310-500А-440DC-1600А-РМН230AC-КОНТАКТОР | 36044 | 43252.8 |  | Автоматические выключатели в литом корпусе | Классическая | ВА57-39 | ВА57-39 | 4604 | ВА57-39 | Автоматические выключатели серии ВА57-39 постоянного тока | M | Заказной | 1 | шт.
L630-5795 | ВА57-39-641310-500А-440DC-2000А-РМН230AC-КОНТАКТОР | 36044 | 43252.8 |  | Автоматические выключатели в литом корпусе | Классическая | ВА57-39 | ВА57-39 | 4604 | ВА57-39 | Автоматические выключатели серии ВА57-39 постоянного тока | M | Заказной | 1 | шт.
L630-5796 | ВА57-39-641310-500А-440DC-2500А-РМН230AC-КОНТАКТОР | 36044 | 43252.8 |  | Автоматические выключатели в литом корпусе | Классическая | ВА57-39 | ВА57-39 | 4604 | ВА57-39 | Автоматические выключатели серии ВА57-39 постоянного тока | M | Заказной | 1 | шт.
L630-5797 | ВА57-39-641310-500А-440DC-3000А-РМН230AC-КОНТАКТОР | 36044 | 43252.8 |  | Автоматические выключатели в литом корпусе | Классическая | ВА57-39 | ВА57-39 | 4604 | ВА57-39 | Автоматические выключатели серии ВА57-39 постоянного тока | M | Заказной | 1 | шт.
L630-5798 | ВА57-39-641310-500А-440DC-5000А-РМН230AC-КОНТАКТОР | 36044 | 43252.8 |  | Автоматические выключатели в литом корпусе | Классическая | ВА57-39 | ВА57-39 | 4604 | ВА57-39 | Автоматические выключатели серии ВА57-39 постоянного тока | M | Заказной | 1 | шт.
L630-5799 | ВА57-39-641310-630А-440DC-2000А-РМН230AC-КОНТАКТОР | 36044 | 43252.8 |  | Автоматические выключатели в литом корпусе | Классическая | ВА57-39 | ВА57-39 | 4604 | ВА57-39 | Автоматические выключатели серии ВА57-39 постоянного тока | M | Заказной | 1 | шт.
L630-5800 | ВА57-39-641310-630А-440DC-2500А-РМН230AC-КОНТАКТОР | 36044 | 43252.8 |  | Автоматические выключатели в литом корпусе | Классическая | ВА57-39 | ВА57-39 | 4604 | ВА57-39 | Автоматические выключатели серии ВА57-39 постоянного тока | M | Заказной | 1 | шт.
L630-5801 | ВА57-39-641310-630А-440DC-3200А-РМН230AC-КОНТАКТОР | 36044 | 43252.8 |  | Автоматические выключатели в литом корпусе | Классическая | ВА57-39 | ВА57-39 | 4604 | ВА57-39 | Автоматические выключатели серии ВА57-39 постоянного тока | M | Заказной | 1 | шт.
L630-5802 | ВА57-39-641310-630А-440DC-4000А-РМН230AC-КОНТАКТОР | 36044 | 43252.8 |  | Автоматические выключатели в литом корпусе | Классическая | ВА57-39 | ВА57-39 | 4604 | ВА57-39 | Автоматические выключатели серии ВА57-39 постоянного тока | M | Заказной | 1 | шт.
L630-5803 | ВА57-39-641310-630А-440DC-5000А-РМН230AC-КОНТАКТОР | 36044 | 43252.8 |  | Автоматические выключатели в литом корпусе | Классическая | ВА57-39 | ВА57-39 | 4604 | ВА57-39 | Автоматические выключатели серии ВА57-39 постоянного тока | M | Заказной | 1 | шт.
L630-5804 | ВА57-39-631310-630А-440DC-1600А-РМН230AC-КОНТАКТОР | 34604 | 41524.8 |  | Автоматические выключатели в литом корпусе | Классическая | ВА57-39 | ВА57-39 | 4604 | ВА57-39 | Автоматические выключатели серии ВА57-39 постоянного тока | M | Заказной | 1 | шт.
L630-5805 | ВА57-39-631310-630А-440DC-2000А-РМН230AC-КОНТАКТОР | 34604 | 41524.8 |  | Автоматические выключатели в литом корпусе | Классическая | ВА57-39 | ВА57-39 | 4604 | ВА57-39 | Автоматические выключатели серии ВА57-39 постоянного тока | M | Заказной | 1 | шт.
L630-5806 | ВА57-39-631310-630А-440DC-2500А-РМН230AC-КОНТАКТОР | 34604 | 41524.8 |  | Автоматические выключатели в литом корпусе | Классическая | ВА57-39 | ВА57-39 | 4604 | ВА57-39 | Автоматические выключатели серии ВА57-39 постоянного тока | M | Заказной | 1 | шт.
L630-5807 | ВА57-39-631310-630А-440DC-3200А-РМН230AC-КОНТАКТОР | 34604 | 41524.8 |  | Автоматические выключатели в литом корпусе | Классическая | ВА57-39 | ВА57-39 | 4604 | ВА57-39 | Автоматические выключатели серии ВА57-39 постоянного тока | M | Заказной | 1 | шт.
L630-5808 | ВА57-39-631310-630А-440DC-4000А-РМН230AC-КОНТАКТОР | 34604 | 41524.8 |  | Автоматические выключатели в литом корпусе | Классическая | ВА57-39 | ВА57-39 | 4604 | ВА57-39 | Автоматические выключатели серии ВА57-39 постоянного тока | M | Заказной | 1 | шт.
L630-5809 | ВА57-39-841310-250А-220DC-1250А-РМН400AC-КОНТАКТОР | 33886 | 40663.2 |  | Автоматические выключатели в литом корпусе | Классическая | ВА57-39 | ВА57-39 | 4604 | ВА57-39 | Автоматические выключатели серии ВА57-39 постоянного тока | M | Заказной | 1 | шт.
L630-5810 | ВА57-39-841310-250А-220DC-1600А-РМН400AC-КОНТАКТОР | 33886 | 40663.2 |  | Автоматические выключатели в литом корпусе | Классическая | ВА57-39 | ВА57-39 | 4604 | ВА57-39 | Автоматические выключатели серии ВА57-39 постоянного тока | M | Заказной | 1 | шт.
L630-5811 | ВА57-39-841310-250А-220DC-2500А-РМН400AC-КОНТАКТОР | 33886 | 40663.2 |  | Автоматические выключатели в литом корпусе | Классическая | ВА57-39 | ВА57-39 | 4604 | ВА57-39 | Автоматические выключатели серии ВА57-39 постоянного тока | M | Заказной | 1 | шт.
L630-5812 | ВА57-39-841310-320А-220DC-1250А-РМН400AC-КОНТАКТОР | 33886 | 40663.2 |  | Автоматические выключатели в литом корпусе | Классическая | ВА57-39 | ВА57-39 | 4604 | ВА57-39 | Автоматические выключатели серии ВА57-39 постоянного тока | M | Заказной | 1 | шт.
L630-5813 | ВА57-39-841310-320А-220DC-1600А-РМН400AC-КОНТАКТОР | 33886 | 40663.2 |  | Автоматические выключатели в литом корпусе | Классическая | ВА57-39 | ВА57-39 | 4604 | ВА57-39 | Автоматические выключатели серии ВА57-39 постоянного тока | M | Заказной | 1 | шт.
L630-5814 | ВА57-39-841310-320А-220DC-2000А-РМН400AC-КОНТАКТОР | 33886 | 40663.2 |  | Автоматические выключатели в литом корпусе | Классическая | ВА57-39 | ВА57-39 | 4604 | ВА57-39 | Автоматические выключатели серии ВА57-39 постоянного тока | M | Заказной | 1 | шт.
L630-5815 | ВА57-39-841310-320А-220DC-2500А-РМН400AC-КОНТАКТОР | 33886 | 40663.2 |  | Автоматические выключатели в литом корпусе | Классическая | ВА57-39 | ВА57-39 | 4604 | ВА57-39 | Автоматические выключатели серии ВА57-39 постоянного тока | M | Заказной | 1 | шт.
L630-5816 | ВА57-39-841310-320А-220DC-3200А-РМН400AC-КОНТАКТОР | 33886 | 40663.2 |  | Автоматические выключатели в литом корпусе | Классическая | ВА57-39 | ВА57-39 | 4604 | ВА57-39 | Автоматические выключатели серии ВА57-39 постоянного тока | M | Заказной | 1 | шт.
L630-5817 | ВА57-39-841310-400А-220DC-1250А-РМН400AC-КОНТАКТОР | 33886 | 40663.2 |  | Автоматические выключатели в литом корпусе | Классическая | ВА57-39 | ВА57-39 | 4604 | ВА57-39 | Автоматические выключатели серии ВА57-39 постоянного тока | M | Заказной | 1 | шт.
L630-5818 | ВА57-39-841310-400А-220DC-1600А-РМН400AC-КОНТАКТОР | 33886 | 40663.2 |  | Автоматические выключатели в литом корпусе | Классическая | ВА57-39 | ВА57-39 | 4604 | ВА57-39 | Автоматические выключатели серии ВА57-39 постоянного тока | M | Заказной | 1 | шт.
L630-5819 | ВА57-39-841310-400А-220DC-2000А-РМН400AC-КОНТАКТОР | 33886 | 40663.2 |  | Автоматические выключатели в литом корпусе | Классическая | ВА57-39 | ВА57-39 | 4604 | ВА57-39 | Автоматические выключатели серии ВА57-39 постоянного тока | M | Заказной | 1 | шт.
L630-5820 | ВА57-39-841310-400А-220DC-2500А-РМН400AC-КОНТАКТОР | 33886 | 40663.2 |  | Автоматические выключатели в литом корпусе | Классическая | ВА57-39 | ВА57-39 | 4604 | ВА57-39 | Автоматические выключатели серии ВА57-39 постоянного тока | M | Заказной | 1 | шт.
L630-5821 | ВА57-39-841310-400А-220DC-4000А-РМН400AC-КОНТАКТОР | 33886 | 40663.2 |  | Автоматические выключатели в литом корпусе | Классическая | ВА57-39 | ВА57-39 | 4604 | ВА57-39 | Автоматические выключатели серии ВА57-39 постоянного тока | M | Заказной | 1 | шт.
L630-5822 | ВА57-39-841310-500А-220DC-1600А-РМН400AC-КОНТАКТОР | 36746 | 44095.2 |  | Автоматические выключатели в литом корпусе | Классическая | ВА57-39 | ВА57-39 | 4604 | ВА57-39 | Автоматические выключатели серии ВА57-39 постоянного тока | M | Заказной | 1 | шт.
L630-5823 | ВА57-39-841310-500А-220DC-2000А-РМН400AC-КОНТАКТОР | 36746 | 44095.2 |  | Автоматические выключатели в литом корпусе | Классическая | ВА57-39 | ВА57-39 | 4604 | ВА57-39 | Автоматические выключатели серии ВА57-39 постоянного тока | M | Заказной | 1 | шт.
L630-5824 | ВА57-39-841310-500А-220DC-2500А-РМН400AC-КОНТАКТОР | 36746 | 44095.2 |  | Автоматические выключатели в литом корпусе | Классическая | ВА57-39 | ВА57-39 | 4604 | ВА57-39 | Автоматические выключатели серии ВА57-39 постоянного тока | M | Заказной | 1 | шт.
L630-5825 | ВА57-39-841310-500А-220DC-3000А-РМН400AC-КОНТАКТОР | 36746 | 44095.2 |  | Автоматические выключатели в литом корпусе | Классическая | ВА57-39 | ВА57-39 | 4604 | ВА57-39 | Автоматические выключатели серии ВА57-39 постоянного тока | M | Заказной | 1 | шт.
L630-5826 | ВА57-39-841310-500А-220DC-5000А-РМН400AC-КОНТАКТОР | 36746 | 44095.2 |  | Автоматические выключатели в литом корпусе | Классическая | ВА57-39 | ВА57-39 | 4604 | ВА57-39 | Автоматические выключатели серии ВА57-39 постоянного тока | M | Заказной | 1 | шт.
L630-5827 | ВА57-39-841310-630А-220DC-2000А-РМН400AC-КОНТАКТОР | 36746 | 44095.2 |  | Автоматические выключатели в литом корпусе | Классическая | ВА57-39 | ВА57-39 | 4604 | ВА57-39 | Автоматические выключатели серии ВА57-39 постоянного тока | M | Заказной | 1 | шт.
L630-5828 | ВА57-39-841310-630А-220DC-2500А-РМН400AC-КОНТАКТОР | 36746 | 44095.2 |  | Автоматические выключатели в литом корпусе | Классическая | ВА57-39 | ВА57-39 | 4604 | ВА57-39 | Автоматические выключатели серии ВА57-39 постоянного тока | M | Заказной | 1 | шт.
L630-5829 | ВА57-39-841310-630А-220DC-3200А-РМН400AC-КОНТАКТОР | 36746 | 44095.2 |  | Автоматические выключатели в литом корпусе | Классическая | ВА57-39 | ВА57-39 | 4604 | ВА57-39 | Автоматические выключатели серии ВА57-39 постоянного тока | M | Заказной | 1 | шт.
L630-5830 | ВА57-39-841310-630А-220DC-4000А-РМН400AC-КОНТАКТОР | 36746 | 44095.2 |  | Автоматические выключатели в литом корпусе | Классическая | ВА57-39 | ВА57-39 | 4604 | ВА57-39 | Автоматические выключатели серии ВА57-39 постоянного тока | M | Заказной | 1 | шт.
L630-5831 | ВА57-39-841310-630А-220DC-5000А-РМН400AC-КОНТАКТОР | 36746 | 44095.2 |  | Автоматические выключатели в литом корпусе | Классическая | ВА57-39 | ВА57-39 | 4604 | ВА57-39 | Автоматические выключатели серии ВА57-39 постоянного тока | M | Заказной | 1 | шт.
L630-5832 | ВА57-39-831310-630А-220DC-1600А-РМН400AC-КОНТАКТОР | 35276 | 42331.2 |  | Автоматические выключатели в литом корпусе | Классическая | ВА57-39 | ВА57-39 | 4604 | ВА57-39 | Автоматические выключатели серии ВА57-39 постоянного тока | M | Заказной | 1 | шт.
L630-5833 | ВА57-39-831310-630А-220DC-2000А-РМН400AC-КОНТАКТОР | 35276 | 42331.2 |  | Автоматические выключатели в литом корпусе | Классическая | ВА57-39 | ВА57-39 | 4604 | ВА57-39 | Автоматические выключатели серии ВА57-39 постоянного тока | M | Заказной | 1 | шт.
L630-5834 | ВА57-39-831310-630А-220DC-2500А-РМН400AC-КОНТАКТОР | 35276 | 42331.2 |  | Автоматические выключатели в литом корпусе | Классическая | ВА57-39 | ВА57-39 | 4604 | ВА57-39 | Автоматические выключатели серии ВА57-39 постоянного тока | M | Заказной | 1 | шт.
L630-5835 | ВА57-39-831310-630А-220DC-3200А-РМН400AC-КОНТАКТОР | 35276 | 42331.2 |  | Автоматические выключатели в литом корпусе | Классическая | ВА57-39 | ВА57-39 | 4604 | ВА57-39 | Автоматические выключатели серии ВА57-39 постоянного тока | M | Заказной | 1 | шт.
L630-5836 | ВА57-39-831310-630А-220DC-4000А-РМН400AC-КОНТАКТОР | 35276 | 42331.2 |  | Автоматические выключатели в литом корпусе | Классическая | ВА57-39 | ВА57-39 | 4604 | ВА57-39 | Автоматические выключатели серии ВА57-39 постоянного тока | M | Заказной | 1 | шт.
L630-5837 | ВА57-39-641310-250А-440DC-1250А-РМН400AC-КОНТАКТОР | 34310 | 41172 |  | Автоматические выключатели в литом корпусе | Классическая | ВА57-39 | ВА57-39 | 4604 | ВА57-39 | Автоматические выключатели серии ВА57-39 постоянного тока | M | Заказной | 1 | шт.
L630-5838 | ВА57-39-641310-250А-440DC-1600А-РМН400AC-КОНТАКТОР | 34310 | 41172 |  | Автоматические выключатели в литом корпусе | Классическая | ВА57-39 | ВА57-39 | 4604 | ВА57-39 | Автоматические выключатели серии ВА57-39 постоянного тока | M | Заказной | 1 | шт.
L630-5839 | ВА57-39-641310-250А-440DC-2500А-РМН400AC-КОНТАКТОР | 34310 | 41172 |  | Автоматические выключатели в литом корпусе | Классическая | ВА57-39 | ВА57-39 | 4604 | ВА57-39 | Автоматические выключатели серии ВА57-39 постоянного тока | M | Заказной | 1 | шт.
L630-5840 | ВА57-39-641310-320А-440DC-1250А-РМН400AC-КОНТАКТОР | 34310 | 41172 |  | Автоматические выключатели в литом корпусе | Классическая | ВА57-39 | ВА57-39 | 4604 | ВА57-39 | Автоматические выключатели серии ВА57-39 постоянного тока | M | Заказной | 1 | шт.
L630-5841 | ВА57-39-641310-320А-440DC-1600А-РМН400AC-КОНТАКТОР | 34310 | 41172 |  | Автоматические выключатели в литом корпусе | Классическая | ВА57-39 | ВА57-39 | 4604 | ВА57-39 | Автоматические выключатели серии ВА57-39 постоянного тока | M | Заказной | 1 | шт.
L630-5842 | ВА57-39-641310-320А-440DC-2000А-РМН400AC-КОНТАКТОР | 34310 | 41172 |  | Автоматические выключатели в литом корпусе | Классическая | ВА57-39 | ВА57-39 | 4604 | ВА57-39 | Автоматические выключатели серии ВА57-39 постоянного тока | M | Заказной | 1 | шт.
L630-5843 | ВА57-39-641310-320А-440DC-2500А-РМН400AC-КОНТАКТОР | 34310 | 41172 |  | Автоматические выключатели в литом корпусе | Классическая | ВА57-39 | ВА57-39 | 4604 | ВА57-39 | Автоматические выключатели серии ВА57-39 постоянного тока | M | Заказной | 1 | шт.
L630-5844 | ВА57-39-641310-320А-440DC-3200А-РМН400AC-КОНТАКТОР | 34310 | 41172 |  | Автоматические выключатели в литом корпусе | Классическая | ВА57-39 | ВА57-39 | 4604 | ВА57-39 | Автоматические выключатели серии ВА57-39 постоянного тока | M | Заказной | 1 | шт.
L630-5845 | ВА57-39-641310-400А-440DC-1250А-РМН400AC-КОНТАКТОР | 34310 | 41172 |  | Автоматические выключатели в литом корпусе | Классическая | ВА57-39 | ВА57-39 | 4604 | ВА57-39 | Автоматические выключатели серии ВА57-39 постоянного тока | M | Заказной | 1 | шт.
L630-5846 | ВА57-39-641310-400А-440DC-1600А-РМН400AC-КОНТАКТОР | 34310 | 41172 |  | Автоматические выключатели в литом корпусе | Классическая | ВА57-39 | ВА57-39 | 4604 | ВА57-39 | Автоматические выключатели серии ВА57-39 постоянного тока | M | Заказной | 1 | шт.
L630-5847 | ВА57-39-641310-400А-440DC-2000А-РМН400AC-КОНТАКТОР | 34310 | 41172 |  | Автоматические выключатели в литом корпусе | Классическая | ВА57-39 | ВА57-39 | 4604 | ВА57-39 | Автоматические выключатели серии ВА57-39 постоянного тока | M | Заказной | 1 | шт.
L630-5848 | ВА57-39-641310-400А-440DC-2500А-РМН400AC-КОНТАКТОР | 34310 | 41172 |  | Автоматические выключатели в литом корпусе | Классическая | ВА57-39 | ВА57-39 | 4604 | ВА57-39 | Автоматические выключатели серии ВА57-39 постоянного тока | M | Заказной | 1 | шт.
L630-5849 | ВА57-39-641310-400А-440DC-4000А-РМН400AC-КОНТАКТОР | 34310 | 41172 |  | Автоматические выключатели в литом корпусе | Классическая | ВА57-39 | ВА57-39 | 4604 | ВА57-39 | Автоматические выключатели серии ВА57-39 постоянного тока | M | Заказной | 1 | шт.
L630-5850 | ВА57-39-641310-500А-440DC-1600А-РМН400AC-КОНТАКТОР | 36044 | 43252.8 |  | Автоматические выключатели в литом корпусе | Классическая | ВА57-39 | ВА57-39 | 4604 | ВА57-39 | Автоматические выключатели серии ВА57-39 постоянного тока | M | Заказной | 1 | шт.
L630-5851 | ВА57-39-641310-500А-440DC-2000А-РМН400AC-КОНТАКТОР | 36044 | 43252.8 |  | Автоматические выключатели в литом корпусе | Классическая | ВА57-39 | ВА57-39 | 4604 | ВА57-39 | Автоматические выключатели серии ВА57-39 постоянного тока | M | Заказной | 1 | шт.
L630-5852 | ВА57-39-641310-500А-440DC-2500А-РМН400AC-КОНТАКТОР | 36044 | 43252.8 |  | Автоматические выключатели в литом корпусе | Классическая | ВА57-39 | ВА57-39 | 4604 | ВА57-39 | Автоматические выключатели серии ВА57-39 постоянного тока | M | Заказной | 1 | шт.
L630-5853 | ВА57-39-641310-500А-440DC-3000А-РМН400AC-КОНТАКТОР | 36044 | 43252.8 |  | Автоматические выключатели в литом корпусе | Классическая | ВА57-39 | ВА57-39 | 4604 | ВА57-39 | Автоматические выключатели серии ВА57-39 постоянного тока | M | Заказной | 1 | шт.
L630-5854 | ВА57-39-641310-500А-440DC-5000А-РМН400AC-КОНТАКТОР | 36044 | 43252.8 |  | Автоматические выключатели в литом корпусе | Классическая | ВА57-39 | ВА57-39 | 4604 | ВА57-39 | Автоматические выключатели серии ВА57-39 постоянного тока | M | Заказной | 1 | шт.
L630-5855 | ВА57-39-641310-630А-440DC-2000А-РМН400AC-КОНТАКТОР | 36044 | 43252.8 |  | Автоматические выключатели в литом корпусе | Классическая | ВА57-39 | ВА57-39 | 4604 | ВА57-39 | Автоматические выключатели серии ВА57-39 постоянного тока | M | Заказной | 1 | шт.
L630-5856 | ВА57-39-641310-630А-440DC-2500А-РМН400AC-КОНТАКТОР | 36044 | 43252.8 |  | Автоматические выключатели в литом корпусе | Классическая | ВА57-39 | ВА57-39 | 4604 | ВА57-39 | Автоматические выключатели серии ВА57-39 постоянного тока | M | Заказной | 1 | шт.
L630-5857 | ВА57-39-641310-630А-440DC-3200А-РМН400AC-КОНТАКТОР | 36044 | 43252.8 |  | Автоматические выключатели в литом корпусе | Классическая | ВА57-39 | ВА57-39 | 4604 | ВА57-39 | Автоматические выключатели серии ВА57-39 постоянного тока | M | Заказной | 1 | шт.
L630-5858 | ВА57-39-641310-630А-440DC-4000А-РМН400AC-КОНТАКТОР | 36044 | 43252.8 |  | Автоматические выключатели в литом корпусе | Классическая | ВА57-39 | ВА57-39 | 4604 | ВА57-39 | Автоматические выключатели серии ВА57-39 постоянного тока | M | Заказной | 1 | шт.
L630-5859 | ВА57-39-641310-630А-440DC-5000А-РМН400AC-КОНТАКТОР | 36044 | 43252.8 |  | Автоматические выключатели в литом корпусе | Классическая | ВА57-39 | ВА57-39 | 4604 | ВА57-39 | Автоматические выключатели серии ВА57-39 постоянного тока | M | Заказной | 1 | шт.
L630-5860 | ВА57-39-631310-630А-440DC-1600А-РМН400AC-КОНТАКТОР | 34604 | 41524.8 |  | Автоматические выключатели в литом корпусе | Классическая | ВА57-39 | ВА57-39 | 4604 | ВА57-39 | Автоматические выключатели серии ВА57-39 постоянного тока | M | Заказной | 1 | шт.
L630-5861 | ВА57-39-631310-630А-440DC-2000А-РМН400AC-КОНТАКТОР | 34604 | 41524.8 |  | Автоматические выключатели в литом корпусе | Классическая | ВА57-39 | ВА57-39 | 4604 | ВА57-39 | Автоматические выключатели серии ВА57-39 постоянного тока | M | Заказной | 1 | шт.
L630-5862 | ВА57-39-631310-630А-440DC-2500А-РМН400AC-КОНТАКТОР | 34604 | 41524.8 |  | Автоматические выключатели в литом корпусе | Классическая | ВА57-39 | ВА57-39 | 4604 | ВА57-39 | Автоматические выключатели серии ВА57-39 постоянного тока | M | Заказной | 1 | шт.
L630-5863 | ВА57-39-631310-630А-440DC-3200А-РМН400AC-КОНТАКТОР | 34604 | 41524.8 |  | Автоматические выключатели в литом корпусе | Классическая | ВА57-39 | ВА57-39 | 4604 | ВА57-39 | Автоматические выключатели серии ВА57-39 постоянного тока | M | Заказной | 1 | шт.
L630-5864 | ВА57-39-631310-630А-440DC-4000А-РМН400AC-КОНТАКТОР | 34604 | 41524.8 |  | Автоматические выключатели в литом корпусе | Классическая | ВА57-39 | ВА57-39 | 4604 | ВА57-39 | Автоматические выключатели серии ВА57-39 постоянного тока | M | Заказной | 1 | шт.
L630-5865 | ВА57-39-841310-250А-220DC-1250А-РМН110DC-КОНТАКТОР | 33886 | 40663.2 |  | Автоматические выключатели в литом корпусе | Классическая | ВА57-39 | ВА57-39 | 4604 | ВА57-39 | Автоматические выключатели серии ВА57-39 постоянного тока | M | Заказной | 1 | шт.
L630-5866 | ВА57-39-841310-250А-220DC-1600А-РМН110DC-КОНТАКТОР | 33886 | 40663.2 |  | Автоматические выключатели в литом корпусе | Классическая | ВА57-39 | ВА57-39 | 4604 | ВА57-39 | Автоматические выключатели серии ВА57-39 постоянного тока | M | Заказной | 1 | шт.
L630-5867 | ВА57-39-841310-250А-220DC-2500А-РМН110DC-КОНТАКТОР | 33886 | 40663.2 |  | Автоматические выключатели в литом корпусе | Классическая | ВА57-39 | ВА57-39 | 4604 | ВА57-39 | Автоматические выключатели серии ВА57-39 постоянного тока | M | Заказной | 1 | шт.
L630-5868 | ВА57-39-841310-320А-220DC-1250А-РМН110DC-КОНТАКТОР | 33886 | 40663.2 |  | Автоматические выключатели в литом корпусе | Классическая | ВА57-39 | ВА57-39 | 4604 | ВА57-39 | Автоматические выключатели серии ВА57-39 постоянного тока | M | Заказной | 1 | шт.
L630-5869 | ВА57-39-841310-320А-220DC-1600А-РМН110DC-КОНТАКТОР | 33886 | 40663.2 |  | Автоматические выключатели в литом корпусе | Классическая | ВА57-39 | ВА57-39 | 4604 | ВА57-39 | Автоматические выключатели серии ВА57-39 постоянного тока | M | Заказной | 1 | шт.
L630-5870 | ВА57-39-841310-320А-220DC-2000А-РМН110DC-КОНТАКТОР | 33886 | 40663.2 |  | Автоматические выключатели в литом корпусе | Классическая | ВА57-39 | ВА57-39 | 4604 | ВА57-39 | Автоматические выключатели серии ВА57-39 постоянного тока | M | Заказной | 1 | шт.
L630-5871 | ВА57-39-841310-320А-220DC-2500А-РМН110DC-КОНТАКТОР | 33886 | 40663.2 |  | Автоматические выключатели в литом корпусе | Классическая | ВА57-39 | ВА57-39 | 4604 | ВА57-39 | Автоматические выключатели серии ВА57-39 постоянного тока | M | Заказной | 1 | шт.
L630-5872 | ВА57-39-841310-320А-220DC-3200А-РМН110DC-КОНТАКТОР | 33886 | 40663.2 |  | Автоматические выключатели в литом корпусе | Классическая | ВА57-39 | ВА57-39 | 4604 | ВА57-39 | Автоматические выключатели серии ВА57-39 постоянного тока | M | Заказной | 1 | шт.
L630-5873 | ВА57-39-841310-400А-220DC-1250А-РМН110DC-КОНТАКТОР | 33886 | 40663.2 |  | Автоматические выключатели в литом корпусе | Классическая | ВА57-39 | ВА57-39 | 4604 | ВА57-39 | Автоматические выключатели серии ВА57-39 постоянного тока | M | Заказной | 1 | шт.
L630-5874 | ВА57-39-841310-400А-220DC-1600А-РМН110DC-КОНТАКТОР | 33886 | 40663.2 |  | Автоматические выключатели в литом корпусе | Классическая | ВА57-39 | ВА57-39 | 4604 | ВА57-39 | Автоматические выключатели серии ВА57-39 постоянного тока | M | Заказной | 1 | шт.
L630-5875 | ВА57-39-841310-400А-220DC-2000А-РМН110DC-КОНТАКТОР | 33886 | 40663.2 |  | Автоматические выключатели в литом корпусе | Классическая | ВА57-39 | ВА57-39 | 4604 | ВА57-39 | Автоматические выключатели серии ВА57-39 постоянного тока | M | Заказной | 1 | шт.
L630-5876 | ВА57-39-841310-400А-220DC-2500А-РМН110DC-КОНТАКТОР | 33886 | 40663.2 |  | Автоматические выключатели в литом корпусе | Классическая | ВА57-39 | ВА57-39 | 4604 | ВА57-39 | Автоматические выключатели серии ВА57-39 постоянного тока | M | Заказной | 1 | шт.
L630-5877 | ВА57-39-841310-400А-220DC-4000А-РМН110DC-КОНТАКТОР | 33886 | 40663.2 |  | Автоматические выключатели в литом корпусе | Классическая | ВА57-39 | ВА57-39 | 4604 | ВА57-39 | Автоматические выключатели серии ВА57-39 постоянного тока | M | Заказной | 1 | шт.
L630-5878 | ВА57-39-841310-500А-220DC-1600А-РМН110DC-КОНТАКТОР | 36746 | 44095.2 |  | Автоматические выключатели в литом корпусе | Классическая | ВА57-39 | ВА57-39 | 4604 | ВА57-39 | Автоматические выключатели серии ВА57-39 постоянного тока | M | Заказной | 1 | шт.
L630-5879 | ВА57-39-841310-500А-220DC-2000А-РМН110DC-КОНТАКТОР | 36746 | 44095.2 |  | Автоматические выключатели в литом корпусе | Классическая | ВА57-39 | ВА57-39 | 4604 | ВА57-39 | Автоматические выключатели серии ВА57-39 постоянного тока | M | Заказной | 1 | шт.
L630-5880 | ВА57-39-841310-500А-220DC-2500А-РМН110DC-КОНТАКТОР | 36746 | 44095.2 |  | Автоматические выключатели в литом корпусе | Классическая | ВА57-39 | ВА57-39 | 4604 | ВА57-39 | Автоматические выключатели серии ВА57-39 постоянного тока | M | Заказной | 1 | шт.
L630-5881 | ВА57-39-841310-500А-220DC-3000А-РМН110DC-КОНТАКТОР | 36746 | 44095.2 |  | Автоматические выключатели в литом корпусе | Классическая | ВА57-39 | ВА57-39 | 4604 | ВА57-39 | Автоматические выключатели серии ВА57-39 постоянного тока | M | Заказной | 1 | шт.
L630-5882 | ВА57-39-841310-500А-220DC-5000А-РМН110DC-КОНТАКТОР | 36746 | 44095.2 |  | Автоматические выключатели в литом корпусе | Классическая | ВА57-39 | ВА57-39 | 4604 | ВА57-39 | Автоматические выключатели серии ВА57-39 постоянного тока | M | Заказной | 1 | шт.
L630-5883 | ВА57-39-841310-630А-220DC-2000А-РМН110DC-КОНТАКТОР | 36746 | 44095.2 |  | Автоматические выключатели в литом корпусе | Классическая | ВА57-39 | ВА57-39 | 4604 | ВА57-39 | Автоматические выключатели серии ВА57-39 постоянного тока | M | Заказной | 1 | шт.
L630-5884 | ВА57-39-841310-630А-220DC-2500А-РМН110DC-КОНТАКТОР | 36746 | 44095.2 |  | Автоматические выключатели в литом корпусе | Классическая | ВА57-39 | ВА57-39 | 4604 | ВА57-39 | Автоматические выключатели серии ВА57-39 постоянного тока | M | Заказной | 1 | шт.
L630-5885 | ВА57-39-841310-630А-220DC-3200А-РМН110DC-КОНТАКТОР | 36746 | 44095.2 |  | Автоматические выключатели в литом корпусе | Классическая | ВА57-39 | ВА57-39 | 4604 | ВА57-39 | Автоматические выключатели серии ВА57-39 постоянного тока | M | Заказной | 1 | шт.
L630-5886 | ВА57-39-841310-630А-220DC-4000А-РМН110DC-КОНТАКТОР | 36746 | 44095.2 |  | Автоматические выключатели в литом корпусе | Классическая | ВА57-39 | ВА57-39 | 4604 | ВА57-39 | Автоматические выключатели серии ВА57-39 постоянного тока | M | Заказной | 1 | шт.
L630-5887 | ВА57-39-841310-630А-220DC-5000А-РМН110DC-КОНТАКТОР | 36746 | 44095.2 |  | Автоматические выключатели в литом корпусе | Классическая | ВА57-39 | ВА57-39 | 4604 | ВА57-39 | Автоматические выключатели серии ВА57-39 постоянного тока | M | Заказной | 1 | шт.
L630-5888 | ВА57-39-831310-630А-220DC-1600А-РМН110DC-КОНТАКТОР | 35276 | 42331.2 |  | Автоматические выключатели в литом корпусе | Классическая | ВА57-39 | ВА57-39 | 4604 | ВА57-39 | Автоматические выключатели серии ВА57-39 постоянного тока | M | Заказной | 1 | шт.
L630-5889 | ВА57-39-831310-630А-220DC-2000А-РМН110DC-КОНТАКТОР | 35276 | 42331.2 |  | Автоматические выключатели в литом корпусе | Классическая | ВА57-39 | ВА57-39 | 4604 | ВА57-39 | Автоматические выключатели серии ВА57-39 постоянного тока | M | Заказной | 1 | шт.
L630-5890 | ВА57-39-831310-630А-220DC-2500А-РМН110DC-КОНТАКТОР | 35276 | 42331.2 |  | Автоматические выключатели в литом корпусе | Классическая | ВА57-39 | ВА57-39 | 4604 | ВА57-39 | Автоматические выключатели серии ВА57-39 постоянного тока | M | Заказной | 1 | шт.
L630-5891 | ВА57-39-831310-630А-220DC-3200А-РМН110DC-КОНТАКТОР | 35276 | 42331.2 |  | Автоматические выключатели в литом корпусе | Классическая | ВА57-39 | ВА57-39 | 4604 | ВА57-39 | Автоматические выключатели серии ВА57-39 постоянного тока | M | Заказной | 1 | шт.
L630-5892 | ВА57-39-831310-630А-220DC-4000А-РМН110DC-КОНТАКТОР | 35276 | 42331.2 |  | Автоматические выключатели в литом корпусе | Классическая | ВА57-39 | ВА57-39 | 4604 | ВА57-39 | Автоматические выключатели серии ВА57-39 постоянного тока | M | Заказной | 1 | шт.
L630-5893 | ВА57-39-641310-250А-440DC-1250А-РМН110DC-КОНТАКТОР | 34310 | 41172 |  | Автоматические выключатели в литом корпусе | Классическая | ВА57-39 | ВА57-39 | 4604 | ВА57-39 | Автоматические выключатели серии ВА57-39 постоянного тока | M | Заказной | 1 | шт.
L630-5894 | ВА57-39-641310-250А-440DC-1600А-РМН110DC-КОНТАКТОР | 34310 | 41172 |  | Автоматические выключатели в литом корпусе | Классическая | ВА57-39 | ВА57-39 | 4604 | ВА57-39 | Автоматические выключатели серии ВА57-39 постоянного тока | M | Заказной | 1 | шт.
L630-5895 | ВА57-39-641310-250А-440DC-2500А-РМН110DC-КОНТАКТОР | 34310 | 41172 |  | Автоматические выключатели в литом корпусе | Классическая | ВА57-39 | ВА57-39 | 4604 | ВА57-39 | Автоматические выключатели серии ВА57-39 постоянного тока | M | Заказной | 1 | шт.
L630-5896 | ВА57-39-641310-320А-440DC-1250А-РМН110DC-КОНТАКТОР | 34310 | 41172 |  | Автоматические выключатели в литом корпусе | Классическая | ВА57-39 | ВА57-39 | 4604 | ВА57-39 | Автоматические выключатели серии ВА57-39 постоянного тока | M | Заказной | 1 | шт.
L630-5897 | ВА57-39-641310-320А-440DC-1600А-РМН110DC-КОНТАКТОР | 34310 | 41172 |  | Автоматические выключатели в литом корпусе | Классическая | ВА57-39 | ВА57-39 | 4604 | ВА57-39 | Автоматические выключатели серии ВА57-39 постоянного тока | M | Заказной | 1 | шт.
L630-5898 | ВА57-39-641310-320А-440DC-2000А-РМН110DC-КОНТАКТОР | 34310 | 41172 |  | Автоматические выключатели в литом корпусе | Классическая | ВА57-39 | ВА57-39 | 4604 | ВА57-39 | Автоматические выключатели серии ВА57-39 постоянного тока | M | Заказной | 1 | шт.
L630-5899 | ВА57-39-641310-320А-440DC-2500А-РМН110DC-КОНТАКТОР | 34310 | 41172 |  | Автоматические выключатели в литом корпусе | Классическая | ВА57-39 | ВА57-39 | 4604 | ВА57-39 | Автоматические выключатели серии ВА57-39 постоянного тока | M | Заказной | 1 | шт.
L630-5900 | ВА57-39-641310-320А-440DC-3200А-РМН110DC-КОНТАКТОР | 34310 | 41172 |  | Автоматические выключатели в литом корпусе | Классическая | ВА57-39 | ВА57-39 | 4604 | ВА57-39 | Автоматические выключатели серии ВА57-39 постоянного тока | M | Заказной | 1 | шт.
L630-5901 | ВА57-39-641310-400А-440DC-1250А-РМН110DC-КОНТАКТОР | 34310 | 41172 |  | Автоматические выключатели в литом корпусе | Классическая | ВА57-39 | ВА57-39 | 4604 | ВА57-39 | Автоматические выключатели серии ВА57-39 постоянного тока | M | Заказной | 1 | шт.
L630-5902 | ВА57-39-641310-400А-440DC-1600А-РМН110DC-КОНТАКТОР | 34310 | 41172 |  | Автоматические выключатели в литом корпусе | Классическая | ВА57-39 | ВА57-39 | 4604 | ВА57-39 | Автоматические выключатели серии ВА57-39 постоянного тока | M | Заказной | 1 | шт.
L630-5903 | ВА57-39-641310-400А-440DC-2000А-РМН110DC-КОНТАКТОР | 34310 | 41172 |  | Автоматические выключатели в литом корпусе | Классическая | ВА57-39 | ВА57-39 | 4604 | ВА57-39 | Автоматические выключатели серии ВА57-39 постоянного тока | M | Заказной | 1 | шт.
L630-5904 | ВА57-39-641310-400А-440DC-2500А-РМН110DC-КОНТАКТОР | 34310 | 41172 |  | Автоматические выключатели в литом корпусе | Классическая | ВА57-39 | ВА57-39 | 4604 | ВА57-39 | Автоматические выключатели серии ВА57-39 постоянного тока | M | Заказной | 1 | шт.
L630-5905 | ВА57-39-641310-400А-440DC-4000А-РМН110DC-КОНТАКТОР | 34310 | 41172 |  | Автоматические выключатели в литом корпусе | Классическая | ВА57-39 | ВА57-39 | 4604 | ВА57-39 | Автоматические выключатели серии ВА57-39 постоянного тока | M | Заказной | 1 | шт.
L630-5906 | ВА57-39-641310-500А-440DC-1600А-РМН110DC-КОНТАКТОР | 36044 | 43252.8 |  | Автоматические выключатели в литом корпусе | Классическая | ВА57-39 | ВА57-39 | 4604 | ВА57-39 | Автоматические выключатели серии ВА57-39 постоянного тока | M | Заказной | 1 | шт.
L630-5907 | ВА57-39-641310-500А-440DC-2000А-РМН110DC-КОНТАКТОР | 36044 | 43252.8 |  | Автоматические выключатели в литом корпусе | Классическая | ВА57-39 | ВА57-39 | 4604 | ВА57-39 | Автоматические выключатели серии ВА57-39 постоянного тока | M | Заказной | 1 | шт.
L630-5908 | ВА57-39-641310-500А-440DC-2500А-РМН110DC-КОНТАКТОР | 36044 | 43252.8 |  | Автоматические выключатели в литом корпусе | Классическая | ВА57-39 | ВА57-39 | 4604 | ВА57-39 | Автоматические выключатели серии ВА57-39 постоянного тока | M | Заказной | 1 | шт.
L630-5909 | ВА57-39-641310-500А-440DC-3000А-РМН110DC-КОНТАКТОР | 36044 | 43252.8 |  | Автоматические выключатели в литом корпусе | Классическая | ВА57-39 | ВА57-39 | 4604 | ВА57-39 | Автоматические выключатели серии ВА57-39 постоянного тока | M | Заказной | 1 | шт.
L630-5910 | ВА57-39-641310-500А-440DC-5000А-РМН110DC-КОНТАКТОР | 36044 | 43252.8 |  | Автоматические выключатели в литом корпусе | Классическая | ВА57-39 | ВА57-39 | 4604 | ВА57-39 | Автоматические выключатели серии ВА57-39 постоянного тока | M | Заказной | 1 | шт.
L630-5911 | ВА57-39-641310-630А-440DC-2000А-РМН110DC-КОНТАКТОР | 36044 | 43252.8 |  | Автоматические выключатели в литом корпусе | Классическая | ВА57-39 | ВА57-39 | 4604 | ВА57-39 | Автоматические выключатели серии ВА57-39 постоянного тока | M | Заказной | 1 | шт.
L630-5912 | ВА57-39-641310-630А-440DC-2500А-РМН110DC-КОНТАКТОР | 36044 | 43252.8 |  | Автоматические выключатели в литом корпусе | Классическая | ВА57-39 | ВА57-39 | 4604 | ВА57-39 | Автоматические выключатели серии ВА57-39 постоянного тока | M | Заказной | 1 | шт.
L630-5913 | ВА57-39-641310-630А-440DC-3200А-РМН110DC-КОНТАКТОР | 36044 | 43252.8 |  | Автоматические выключатели в литом корпусе | Классическая | ВА57-39 | ВА57-39 | 4604 | ВА57-39 | Автоматические выключатели серии ВА57-39 постоянного тока | M | Заказной | 1 | шт.
L630-5914 | ВА57-39-641310-630А-440DC-4000А-РМН110DC-КОНТАКТОР | 36044 | 43252.8 |  | Автоматические выключатели в литом корпусе | Классическая | ВА57-39 | ВА57-39 | 4604 | ВА57-39 | Автоматические выключатели серии ВА57-39 постоянного тока | M | Заказной | 1 | шт.
L630-5915 | ВА57-39-641310-630А-440DC-5000А-РМН110DC-КОНТАКТОР | 36044 | 43252.8 |  | Автоматические выключатели в литом корпусе | Классическая | ВА57-39 | ВА57-39 | 4604 | ВА57-39 | Автоматические выключатели серии ВА57-39 постоянного тока | M | Заказной | 1 | шт.
L630-5916 | ВА57-39-631310-630А-440DC-1600А-РМН110DC-КОНТАКТОР | 34604 | 41524.8 |  | Автоматические выключатели в литом корпусе | Классическая | ВА57-39 | ВА57-39 | 4604 | ВА57-39 | Автоматические выключатели серии ВА57-39 постоянного тока | M | Заказной | 1 | шт.
L630-5917 | ВА57-39-631310-630А-440DC-2000А-РМН110DC-КОНТАКТОР | 34604 | 41524.8 |  | Автоматические выключатели в литом корпусе | Классическая | ВА57-39 | ВА57-39 | 4604 | ВА57-39 | Автоматические выключатели серии ВА57-39 постоянного тока | M | Заказной | 1 | шт.
L630-5918 | ВА57-39-631310-630А-440DC-2500А-РМН110DC-КОНТАКТОР | 34604 | 41524.8 |  | Автоматические выключатели в литом корпусе | Классическая | ВА57-39 | ВА57-39 | 4604 | ВА57-39 | Автоматические выключатели серии ВА57-39 постоянного тока | M | Заказной | 1 | шт.
L630-5919 | ВА57-39-631310-630А-440DC-3200А-РМН110DC-КОНТАКТОР | 34604 | 41524.8 |  | Автоматические выключатели в литом корпусе | Классическая | ВА57-39 | ВА57-39 | 4604 | ВА57-39 | Автоматические выключатели серии ВА57-39 постоянного тока | M | Заказной | 1 | шт.
L630-5920 | ВА57-39-631310-630А-440DC-4000А-РМН110DC-КОНТАКТОР | 34604 | 41524.8 |  | Автоматические выключатели в литом корпусе | Классическая | ВА57-39 | ВА57-39 | 4604 | ВА57-39 | Автоматические выключатели серии ВА57-39 постоянного тока | M | Заказной | 1 | шт.
L630-5921 | ВА57-39-841310-250А-220DC-1250А-РМН220DC-КОНТАКТОР | 33886 | 40663.2 |  | Автоматические выключатели в литом корпусе | Классическая | ВА57-39 | ВА57-39 | 4604 | ВА57-39 | Автоматические выключатели серии ВА57-39 постоянного тока | M | Заказной | 1 | шт.
L630-5922 | ВА57-39-841310-250А-220DC-1600А-РМН220DC-КОНТАКТОР | 33886 | 40663.2 |  | Автоматические выключатели в литом корпусе | Классическая | ВА57-39 | ВА57-39 | 4604 | ВА57-39 | Автоматические выключатели серии ВА57-39 постоянного тока | M | Заказной | 1 | шт.
L630-5923 | ВА57-39-841310-250А-220DC-2500А-РМН220DC-КОНТАКТОР | 33886 | 40663.2 |  | Автоматические выключатели в литом корпусе | Классическая | ВА57-39 | ВА57-39 | 4604 | ВА57-39 | Автоматические выключатели серии ВА57-39 постоянного тока | M | Заказной | 1 | шт.
L630-5924 | ВА57-39-841310-320А-220DC-1250А-РМН220DC-КОНТАКТОР | 33886 | 40663.2 |  | Автоматические выключатели в литом корпусе | Классическая | ВА57-39 | ВА57-39 | 4604 | ВА57-39 | Автоматические выключатели серии ВА57-39 постоянного тока | M | Заказной | 1 | шт.
L630-5925 | ВА57-39-841310-320А-220DC-1600А-РМН220DC-КОНТАКТОР | 33886 | 40663.2 |  | Автоматические выключатели в литом корпусе | Классическая | ВА57-39 | ВА57-39 | 4604 | ВА57-39 | Автоматические выключатели серии ВА57-39 постоянного тока | M | Заказной | 1 | шт.
L630-5926 | ВА57-39-841310-320А-220DC-2000А-РМН220DC-КОНТАКТОР | 33886 | 40663.2 |  | Автоматические выключатели в литом корпусе | Классическая | ВА57-39 | ВА57-39 | 4604 | ВА57-39 | Автоматические выключатели серии ВА57-39 постоянного тока | M | Заказной | 1 | шт.
L630-5927 | ВА57-39-841310-320А-220DC-2500А-РМН220DC-КОНТАКТОР | 33886 | 40663.2 |  | Автоматические выключатели в литом корпусе | Классическая | ВА57-39 | ВА57-39 | 4604 | ВА57-39 | Автоматические выключатели серии ВА57-39 постоянного тока | M | Заказной | 1 | шт.
L630-5928 | ВА57-39-841310-320А-220DC-3200А-РМН220DC-КОНТАКТОР | 33886 | 40663.2 |  | Автоматические выключатели в литом корпусе | Классическая | ВА57-39 | ВА57-39 | 4604 | ВА57-39 | Автоматические выключатели серии ВА57-39 постоянного тока | M | Заказной | 1 | шт.
L630-5929 | ВА57-39-841310-400А-220DC-1250А-РМН220DC-КОНТАКТОР | 33886 | 40663.2 |  | Автоматические выключатели в литом корпусе | Классическая | ВА57-39 | ВА57-39 | 4604 | ВА57-39 | Автоматические выключатели серии ВА57-39 постоянного тока | M | Заказной | 1 | шт.
L630-5930 | ВА57-39-841310-400А-220DC-1600А-РМН220DC-КОНТАКТОР | 33886 | 40663.2 |  | Автоматические выключатели в литом корпусе | Классическая | ВА57-39 | ВА57-39 | 4604 | ВА57-39 | Автоматические выключатели серии ВА57-39 постоянного тока | M | Заказной | 1 | шт.
L630-5931 | ВА57-39-841310-400А-220DC-2000А-РМН220DC-КОНТАКТОР | 33886 | 40663.2 |  | Автоматические выключатели в литом корпусе | Классическая | ВА57-39 | ВА57-39 | 4604 | ВА57-39 | Автоматические выключатели серии ВА57-39 постоянного тока | M | Заказной | 1 | шт.
L630-5932 | ВА57-39-841310-400А-220DC-2500А-РМН220DC-КОНТАКТОР | 33886 | 40663.2 |  | Автоматические выключатели в литом корпусе | Классическая | ВА57-39 | ВА57-39 | 4604 | ВА57-39 | Автоматические выключатели серии ВА57-39 постоянного тока | M | Заказной | 1 | шт.
L630-5933 | ВА57-39-841310-400А-220DC-4000А-РМН220DC-КОНТАКТОР | 33886 | 40663.2 |  | Автоматические выключатели в литом корпусе | Классическая | ВА57-39 | ВА57-39 | 4604 | ВА57-39 | Автоматические выключатели серии ВА57-39 постоянного тока | M | Заказной | 1 | шт.
L630-5934 | ВА57-39-841310-500А-220DC-1600А-РМН220DC-КОНТАКТОР | 36746 | 44095.2 |  | Автоматические выключатели в литом корпусе | Классическая | ВА57-39 | ВА57-39 | 4604 | ВА57-39 | Автоматические выключатели серии ВА57-39 постоянного тока | M | Заказной | 1 | шт.
L630-5935 | ВА57-39-841310-500А-220DC-2000А-РМН220DC-КОНТАКТОР | 36746 | 44095.2 |  | Автоматические выключатели в литом корпусе | Классическая | ВА57-39 | ВА57-39 | 4604 | ВА57-39 | Автоматические выключатели серии ВА57-39 постоянного тока | M | Заказной | 1 | шт.
L630-5936 | ВА57-39-841310-500А-220DC-2500А-РМН220DC-КОНТАКТОР | 36746 | 44095.2 |  | Автоматические выключатели в литом корпусе | Классическая | ВА57-39 | ВА57-39 | 4604 | ВА57-39 | Автоматические выключатели серии ВА57-39 постоянного тока | M | Заказной | 1 | шт.
L630-5937 | ВА57-39-841310-500А-220DC-3000А-РМН220DC-КОНТАКТОР | 36746 | 44095.2 |  | Автоматические выключатели в литом корпусе | Классическая | ВА57-39 | ВА57-39 | 4604 | ВА57-39 | Автоматические выключатели серии ВА57-39 постоянного тока | M | Заказной | 1 | шт.
L630-5938 | ВА57-39-841310-500А-220DC-5000А-РМН220DC-КОНТАКТОР | 36746 | 44095.2 |  | Автоматические выключатели в литом корпусе | Классическая | ВА57-39 | ВА57-39 | 4604 | ВА57-39 | Автоматические выключатели серии ВА57-39 постоянного тока | M | Заказной | 1 | шт.
L630-5939 | ВА57-39-841310-630А-220DC-2000А-РМН220DC-КОНТАКТОР | 36746 | 44095.2 |  | Автоматические выключатели в литом корпусе | Классическая | ВА57-39 | ВА57-39 | 4604 | ВА57-39 | Автоматические выключатели серии ВА57-39 постоянного тока | M | Заказной | 1 | шт.
L630-5940 | ВА57-39-841310-630А-220DC-2500А-РМН220DC-КОНТАКТОР | 36746 | 44095.2 |  | Автоматические выключатели в литом корпусе | Классическая | ВА57-39 | ВА57-39 | 4604 | ВА57-39 | Автоматические выключатели серии ВА57-39 постоянного тока | M | Заказной | 1 | шт.
L630-5941 | ВА57-39-841310-630А-220DC-3200А-РМН220DC-КОНТАКТОР | 36746 | 44095.2 |  | Автоматические выключатели в литом корпусе | Классическая | ВА57-39 | ВА57-39 | 4604 | ВА57-39 | Автоматические выключатели серии ВА57-39 постоянного тока | M | Заказной | 1 | шт.
L630-5942 | ВА57-39-841310-630А-220DC-4000А-РМН220DC-КОНТАКТОР | 36746 | 44095.2 |  | Автоматические выключатели в литом корпусе | Классическая | ВА57-39 | ВА57-39 | 4604 | ВА57-39 | Автоматические выключатели серии ВА57-39 постоянного тока | M | Заказной | 1 | шт.
L630-5943 | ВА57-39-841310-630А-220DC-5000А-РМН220DC-КОНТАКТОР | 36746 | 44095.2 |  | Автоматические выключатели в литом корпусе | Классическая | ВА57-39 | ВА57-39 | 4604 | ВА57-39 | Автоматические выключатели серии ВА57-39 постоянного тока | M | Заказной | 1 | шт.
L630-5944 | ВА57-39-831310-630А-220DC-1600А-РМН220DC-КОНТАКТОР | 35276 | 42331.2 |  | Автоматические выключатели в литом корпусе | Классическая | ВА57-39 | ВА57-39 | 4604 | ВА57-39 | Автоматические выключатели серии ВА57-39 постоянного тока | M | Заказной | 1 | шт.
L630-5945 | ВА57-39-831310-630А-220DC-2000А-РМН220DC-КОНТАКТОР | 35276 | 42331.2 |  | Автоматические выключатели в литом корпусе | Классическая | ВА57-39 | ВА57-39 | 4604 | ВА57-39 | Автоматические выключатели серии ВА57-39 постоянного тока | M | Заказной | 1 | шт.
L630-5946 | ВА57-39-831310-630А-220DC-2500А-РМН220DC-КОНТАКТОР | 35276 | 42331.2 |  | Автоматические выключатели в литом корпусе | Классическая | ВА57-39 | ВА57-39 | 4604 | ВА57-39 | Автоматические выключатели серии ВА57-39 постоянного тока | M | Заказной | 1 | шт.
L630-5947 | ВА57-39-831310-630А-220DC-3200А-РМН220DC-КОНТАКТОР | 35276 | 42331.2 |  | Автоматические выключатели в литом корпусе | Классическая | ВА57-39 | ВА57-39 | 4604 | ВА57-39 | Автоматические выключатели серии ВА57-39 постоянного тока | M | Заказной | 1 | шт.
L630-5948 | ВА57-39-831310-630А-220DC-4000А-РМН220DC-КОНТАКТОР | 35276 | 42331.2 |  | Автоматические выключатели в литом корпусе | Классическая | ВА57-39 | ВА57-39 | 4604 | ВА57-39 | Автоматические выключатели серии ВА57-39 постоянного тока | M | Заказной | 1 | шт.
L630-5949 | ВА57-39-641310-250А-440DC-1250А-РМН220DC-КОНТАКТОР | 34310 | 41172 |  | Автоматические выключатели в литом корпусе | Классическая | ВА57-39 | ВА57-39 | 4604 | ВА57-39 | Автоматические выключатели серии ВА57-39 постоянного тока | M | Заказной | 1 | шт.
L630-5950 | ВА57-39-641310-250А-440DC-1600А-РМН220DC-КОНТАКТОР | 34310 | 41172 |  | Автоматические выключатели в литом корпусе | Классическая | ВА57-39 | ВА57-39 | 4604 | ВА57-39 | Автоматические выключатели серии ВА57-39 постоянного тока | M | Заказной | 1 | шт.
L630-5951 | ВА57-39-641310-250А-440DC-2500А-РМН220DC-КОНТАКТОР | 34310 | 41172 |  | Автоматические выключатели в литом корпусе | Классическая | ВА57-39 | ВА57-39 | 4604 | ВА57-39 | Автоматические выключатели серии ВА57-39 постоянного тока | M | Заказной | 1 | шт.
L630-5952 | ВА57-39-641310-320А-440DC-1250А-РМН220DC-КОНТАКТОР | 34310 | 41172 |  | Автоматические выключатели в литом корпусе | Классическая | ВА57-39 | ВА57-39 | 4604 | ВА57-39 | Автоматические выключатели серии ВА57-39 постоянного тока | M | Заказной | 1 | шт.
L630-5953 | ВА57-39-641310-320А-440DC-1600А-РМН220DC-КОНТАКТОР | 34310 | 41172 |  | Автоматические выключатели в литом корпусе | Классическая | ВА57-39 | ВА57-39 | 4604 | ВА57-39 | Автоматические выключатели серии ВА57-39 постоянного тока | M | Заказной | 1 | шт.
L630-5954 | ВА57-39-641310-320А-440DC-2000А-РМН220DC-КОНТАКТОР | 34310 | 41172 |  | Автоматические выключатели в литом корпусе | Классическая | ВА57-39 | ВА57-39 | 4604 | ВА57-39 | Автоматические выключатели серии ВА57-39 постоянного тока | M | Заказной | 1 | шт.
L630-5955 | ВА57-39-641310-320А-440DC-2500А-РМН220DC-КОНТАКТОР | 34310 | 41172 |  | Автоматические выключатели в литом корпусе | Классическая | ВА57-39 | ВА57-39 | 4604 | ВА57-39 | Автоматические выключатели серии ВА57-39 постоянного тока | M | Заказной | 1 | шт.
L630-5956 | ВА57-39-641310-320А-440DC-3200А-РМН220DC-КОНТАКТОР | 34310 | 41172 |  | Автоматические выключатели в литом корпусе | Классическая | ВА57-39 | ВА57-39 | 4604 | ВА57-39 | Автоматические выключатели серии ВА57-39 постоянного тока | M | Заказной | 1 | шт.
L630-5957 | ВА57-39-641310-400А-440DC-1250А-РМН220DC-КОНТАКТОР | 34310 | 41172 |  | Автоматические выключатели в литом корпусе | Классическая | ВА57-39 | ВА57-39 | 4604 | ВА57-39 | Автоматические выключатели серии ВА57-39 постоянного тока | M | Заказной | 1 | шт.
L630-5958 | ВА57-39-641310-400А-440DC-1600А-РМН220DC-КОНТАКТОР | 34310 | 41172 |  | Автоматические выключатели в литом корпусе | Классическая | ВА57-39 | ВА57-39 | 4604 | ВА57-39 | Автоматические выключатели серии ВА57-39 постоянного тока | M | Заказной | 1 | шт.
L630-5959 | ВА57-39-641310-400А-440DC-2000А-РМН220DC-КОНТАКТОР | 34310 | 41172 |  | Автоматические выключатели в литом корпусе | Классическая | ВА57-39 | ВА57-39 | 4604 | ВА57-39 | Автоматические выключатели серии ВА57-39 постоянного тока | M | Заказной | 1 | шт.
L630-5960 | ВА57-39-641310-400А-440DC-2500А-РМН220DC-КОНТАКТОР | 34310 | 41172 |  | Автоматические выключатели в литом корпусе | Классическая | ВА57-39 | ВА57-39 | 4604 | ВА57-39 | Автоматические выключатели серии ВА57-39 постоянного тока | M | Заказной | 1 | шт.
L630-5961 | ВА57-39-641310-400А-440DC-4000А-РМН220DC-КОНТАКТОР | 34310 | 41172 |  | Автоматические выключатели в литом корпусе | Классическая | ВА57-39 | ВА57-39 | 4604 | ВА57-39 | Автоматические выключатели серии ВА57-39 постоянного тока | M | Заказной | 1 | шт.
L630-5962 | ВА57-39-641310-500А-440DC-1600А-РМН220DC-КОНТАКТОР | 36044 | 43252.8 |  | Автоматические выключатели в литом корпусе | Классическая | ВА57-39 | ВА57-39 | 4604 | ВА57-39 | Автоматические выключатели серии ВА57-39 постоянного тока | M | Заказной | 1 | шт.
L630-5963 | ВА57-39-641310-500А-440DC-2000А-РМН220DC-КОНТАКТОР | 36044 | 43252.8 |  | Автоматические выключатели в литом корпусе | Классическая | ВА57-39 | ВА57-39 | 4604 | ВА57-39 | Автоматические выключатели серии ВА57-39 постоянного тока | M | Заказной | 1 | шт.
L630-5964 | ВА57-39-641310-500А-440DC-2500А-РМН220DC-КОНТАКТОР | 36044 | 43252.8 |  | Автоматические выключатели в литом корпусе | Классическая | ВА57-39 | ВА57-39 | 4604 | ВА57-39 | Автоматические выключатели серии ВА57-39 постоянного тока | M | Заказной | 1 | шт.
L630-5965 | ВА57-39-641310-500А-440DC-3000А-РМН220DC-КОНТАКТОР | 36044 | 43252.8 |  | Автоматические выключатели в литом корпусе | Классическая | ВА57-39 | ВА57-39 | 4604 | ВА57-39 | Автоматические выключатели серии ВА57-39 постоянного тока | M | Заказной | 1 | шт.
L630-5966 | ВА57-39-641310-500А-440DC-5000А-РМН220DC-КОНТАКТОР | 36044 | 43252.8 |  | Автоматические выключатели в литом корпусе | Классическая | ВА57-39 | ВА57-39 | 4604 | ВА57-39 | Автоматические выключатели серии ВА57-39 постоянного тока | M | Заказной | 1 | шт.
L630-5967 | ВА57-39-641310-630А-440DC-2000А-РМН220DC-КОНТАКТОР | 36044 | 43252.8 |  | Автоматические выключатели в литом корпусе | Классическая | ВА57-39 | ВА57-39 | 4604 | ВА57-39 | Автоматические выключатели серии ВА57-39 постоянного тока | M | Заказной | 1 | шт.
L630-5968 | ВА57-39-641310-630А-440DC-2500А-РМН220DC-КОНТАКТОР | 36044 | 43252.8 |  | Автоматические выключатели в литом корпусе | Классическая | ВА57-39 | ВА57-39 | 4604 | ВА57-39 | Автоматические выключатели серии ВА57-39 постоянного тока | M | Заказной | 1 | шт.
L630-5969 | ВА57-39-641310-630А-440DC-3200А-РМН220DC-КОНТАКТОР | 36044 | 43252.8 |  | Автоматические выключатели в литом корпусе | Классическая | ВА57-39 | ВА57-39 | 4604 | ВА57-39 | Автоматические выключатели серии ВА57-39 постоянного тока | M | Заказной | 1 | шт.
L630-5970 | ВА57-39-641310-630А-440DC-4000А-РМН220DC-КОНТАКТОР | 36044 | 43252.8 |  | Автоматические выключатели в литом корпусе | Классическая | ВА57-39 | ВА57-39 | 4604 | ВА57-39 | Автоматические выключатели серии ВА57-39 постоянного тока | M | Заказной | 1 | шт.
L630-5971 | ВА57-39-641310-630А-440DC-5000А-РМН220DC-КОНТАКТОР | 36044 | 43252.8 |  | Автоматические выключатели в литом корпусе | Классическая | ВА57-39 | ВА57-39 | 4604 | ВА57-39 | Автоматические выключатели серии ВА57-39 постоянного тока | M | Заказной | 1 | шт.
L630-5972 | ВА57-39-631310-630А-440DC-1600А-РМН220DC-КОНТАКТОР | 34604 | 41524.8 |  | Автоматические выключатели в литом корпусе | Классическая | ВА57-39 | ВА57-39 | 4604 | ВА57-39 | Автоматические выключатели серии ВА57-39 постоянного тока | M | Заказной | 1 | шт.
L630-5973 | ВА57-39-631310-630А-440DC-2000А-РМН220DC-КОНТАКТОР | 34604 | 41524.8 |  | Автоматические выключатели в литом корпусе | Классическая | ВА57-39 | ВА57-39 | 4604 | ВА57-39 | Автоматические выключатели серии ВА57-39 постоянного тока | M | Заказной | 1 | шт.
L630-5974 | ВА57-39-631310-630А-440DC-2500А-РМН220DC-КОНТАКТОР | 34604 | 41524.8 |  | Автоматические выключатели в литом корпусе | Классическая | ВА57-39 | ВА57-39 | 4604 | ВА57-39 | Автоматические выключатели серии ВА57-39 постоянного тока | M | Заказной | 1 | шт.
L630-5975 | ВА57-39-631310-630А-440DC-3200А-РМН220DC-КОНТАКТОР | 34604 | 41524.8 |  | Автоматические выключатели в литом корпусе | Классическая | ВА57-39 | ВА57-39 | 4604 | ВА57-39 | Автоматические выключатели серии ВА57-39 постоянного тока | M | Заказной | 1 | шт.
L630-5976 | ВА57-39-631310-630А-440DC-4000А-РМН220DC-КОНТАКТОР | 34604 | 41524.8 |  | Автоматические выключатели в литом корпусе | Классическая | ВА57-39 | ВА57-39 | 4604 | ВА57-39 | Автоматические выключатели серии ВА57-39 постоянного тока | M | Заказной | 1 | шт.
L630-5977 | ВА57-39-845210-250А-220DC-1250А-РМН127AC-ВКС-КОНТАКТОР | 34962 | 41954.4 |  | Автоматические выключатели в литом корпусе | Классическая | ВА57-39 | ВА57-39 | 4604 | ВА57-39 | Автоматические выключатели серии ВА57-39 постоянного тока | M | Заказной | 1 | шт.
L630-5978 | ВА57-39-845210-250А-220DC-1600А-РМН127AC-ВКС-КОНТАКТОР | 34962 | 41954.4 |  | Автоматические выключатели в литом корпусе | Классическая | ВА57-39 | ВА57-39 | 4604 | ВА57-39 | Автоматические выключатели серии ВА57-39 постоянного тока | M | Заказной | 1 | шт.
L630-5979 | ВА57-39-845210-250А-220DC-2500А-РМН127AC-ВКС-КОНТАКТОР | 34962 | 41954.4 |  | Автоматические выключатели в литом корпусе | Классическая | ВА57-39 | ВА57-39 | 4604 | ВА57-39 | Автоматические выключатели серии ВА57-39 постоянного тока | M | Заказной | 1 | шт.
L630-5980 | ВА57-39-845210-320А-220DC-1250А-РМН127AC-ВКС-КОНТАКТОР | 34962 | 41954.4 |  | Автоматические выключатели в литом корпусе | Классическая | ВА57-39 | ВА57-39 | 4604 | ВА57-39 | Автоматические выключатели серии ВА57-39 постоянного тока | M | Заказной | 1 | шт.
L630-5981 | ВА57-39-845210-320А-220DC-1600А-РМН127AC-ВКС-КОНТАКТОР | 34962 | 41954.4 |  | Автоматические выключатели в литом корпусе | Классическая | ВА57-39 | ВА57-39 | 4604 | ВА57-39 | Автоматические выключатели серии ВА57-39 постоянного тока | M | Заказной | 1 | шт.
L630-5982 | ВА57-39-845210-320А-220DC-2000А-РМН127AC-ВКС-КОНТАКТОР | 34962 | 41954.4 |  | Автоматические выключатели в литом корпусе | Классическая | ВА57-39 | ВА57-39 | 4604 | ВА57-39 | Автоматические выключатели серии ВА57-39 постоянного тока | M | Заказной | 1 | шт.
L630-5983 | ВА57-39-845210-320А-220DC-2500А-РМН127AC-ВКС-КОНТАКТОР | 34962 | 41954.4 |  | Автоматические выключатели в литом корпусе | Классическая | ВА57-39 | ВА57-39 | 4604 | ВА57-39 | Автоматические выключатели серии ВА57-39 постоянного тока | M | Заказной | 1 | шт.
L630-5984 | ВА57-39-845210-320А-220DC-3200А-РМН127AC-ВКС-КОНТАКТОР | 34962 | 41954.4 |  | Автоматические выключатели в литом корпусе | Классическая | ВА57-39 | ВА57-39 | 4604 | ВА57-39 | Автоматические выключатели серии ВА57-39 постоянного тока | M | Заказной | 1 | шт.
L630-5985 | ВА57-39-845210-400А-220DC-1250А-РМН127AC-ВКС-КОНТАКТОР | 34962 | 41954.4 |  | Автоматические выключатели в литом корпусе | Классическая | ВА57-39 | ВА57-39 | 4604 | ВА57-39 | Автоматические выключатели серии ВА57-39 постоянного тока | M | Заказной | 1 | шт.
L630-5986 | ВА57-39-845210-400А-220DC-1600А-РМН127AC-ВКС-КОНТАКТОР | 34962 | 41954.4 |  | Автоматические выключатели в литом корпусе | Классическая | ВА57-39 | ВА57-39 | 4604 | ВА57-39 | Автоматические выключатели серии ВА57-39 постоянного тока | M | Заказной | 1 | шт.
L630-5987 | ВА57-39-845210-400А-220DC-2000А-РМН127AC-ВКС-КОНТАКТОР | 34962 | 41954.4 |  | Автоматические выключатели в литом корпусе | Классическая | ВА57-39 | ВА57-39 | 4604 | ВА57-39 | Автоматические выключатели серии ВА57-39 постоянного тока | M | Заказной | 1 | шт.
L630-5988 | ВА57-39-845210-400А-220DC-2500А-РМН127AC-ВКС-КОНТАКТОР | 34962 | 41954.4 |  | Автоматические выключатели в литом корпусе | Классическая | ВА57-39 | ВА57-39 | 4604 | ВА57-39 | Автоматические выключатели серии ВА57-39 постоянного тока | M | Заказной | 1 | шт.
L630-5989 | ВА57-39-845210-400А-220DC-4000А-РМН127AC-ВКС-КОНТАКТОР | 34962 | 41954.4 |  | Автоматические выключатели в литом корпусе | Классическая | ВА57-39 | ВА57-39 | 4604 | ВА57-39 | Автоматические выключатели серии ВА57-39 постоянного тока | M | Заказной | 1 | шт.
L630-5990 | ВА57-39-845210-500А-220DC-1600А-РМН127AC-ВКС-КОНТАКТОР | 37446 | 44935.2 |  | Автоматические выключатели в литом корпусе | Классическая | ВА57-39 | ВА57-39 | 4604 | ВА57-39 | Автоматические выключатели серии ВА57-39 постоянного тока | M | Заказной | 1 | шт.
L630-5991 | ВА57-39-845210-500А-220DC-2000А-РМН127AC-ВКС-КОНТАКТОР | 37446 | 44935.2 |  | Автоматические выключатели в литом корпусе | Классическая | ВА57-39 | ВА57-39 | 4604 | ВА57-39 | Автоматические выключатели серии ВА57-39 постоянного тока | M | Заказной | 1 | шт.
L630-5992 | ВА57-39-845210-500А-220DC-2500А-РМН127AC-ВКС-КОНТАКТОР | 37446 | 44935.2 |  | Автоматические выключатели в литом корпусе | Классическая | ВА57-39 | ВА57-39 | 4604 | ВА57-39 | Автоматические выключатели серии ВА57-39 постоянного тока | M | Заказной | 1 | шт.
L630-5993 | ВА57-39-845210-500А-220DC-3000А-РМН127AC-ВКС-КОНТАКТОР | 37446 | 44935.2 |  | Автоматические выключатели в литом корпусе | Классическая | ВА57-39 | ВА57-39 | 4604 | ВА57-39 | Автоматические выключатели серии ВА57-39 постоянного тока | M | Заказной | 1 | шт.
L630-5994 | ВА57-39-845210-500А-220DC-5000А-РМН127AC-ВКС-КОНТАКТОР | 37446 | 44935.2 |  | Автоматические выключатели в литом корпусе | Классическая | ВА57-39 | ВА57-39 | 4604 | ВА57-39 | Автоматические выключатели серии ВА57-39 постоянного тока | M | Заказной | 1 | шт.
L630-5995 | ВА57-39-845210-630А-220DC-2000А-РМН127AC-ВКС-КОНТАКТОР | 37446 | 44935.2 |  | Автоматические выключатели в литом корпусе | Классическая | ВА57-39 | ВА57-39 | 4604 | ВА57-39 | Автоматические выключатели серии ВА57-39 постоянного тока | M | Заказной | 1 | шт.
L630-5996 | ВА57-39-845210-630А-220DC-2500А-РМН127AC-ВКС-КОНТАКТОР | 37446 | 44935.2 |  | Автоматические выключатели в литом корпусе | Классическая | ВА57-39 | ВА57-39 | 4604 | ВА57-39 | Автоматические выключатели серии ВА57-39 постоянного тока | M | Заказной | 1 | шт.
L630-5997 | ВА57-39-845210-630А-220DC-3200А-РМН127AC-ВКС-КОНТАКТОР | 37446 | 44935.2 |  | Автоматические выключатели в литом корпусе | Классическая | ВА57-39 | ВА57-39 | 4604 | ВА57-39 | Автоматические выключатели серии ВА57-39 постоянного тока | M | Заказной | 1 | шт.
L630-5998 | ВА57-39-845210-630А-220DC-4000А-РМН127AC-ВКС-КОНТАКТОР | 37446 | 44935.2 |  | Автоматические выключатели в литом корпусе | Классическая | ВА57-39 | ВА57-39 | 4604 | ВА57-39 | Автоматические выключатели серии ВА57-39 постоянного тока | M | Заказной | 1 | шт.
L630-5999 | ВА57-39-845210-630А-220DC-5000А-РМН127AC-ВКС-КОНТАКТОР | 37446 | 44935.2 |  | Автоматические выключатели в литом корпусе | Классическая | ВА57-39 | ВА57-39 | 4604 | ВА57-39 | Автоматические выключатели серии ВА57-39 постоянного тока | M | Заказной | 1 | шт.
L630-6000 | ВА57-39-835210-630А-220DC-1600А-РМН127AC-ВКС-КОНТАКТОР | 35948 | 43137.6 |  | Автоматические выключатели в литом корпусе | Классическая | ВА57-39 | ВА57-39 | 4604 | ВА57-39 | Автоматические выключатели серии ВА57-39 постоянного тока | M | Заказной | 1 | шт.
L630-6001 | ВА57-39-835210-630А-220DC-2000А-РМН127AC-ВКС-КОНТАКТОР | 35948 | 43137.6 |  | Автоматические выключатели в литом корпусе | Классическая | ВА57-39 | ВА57-39 | 4604 | ВА57-39 | Автоматические выключатели серии ВА57-39 постоянного тока | M | Заказной | 1 | шт.
L630-6002 | ВА57-39-835210-630А-220DC-2500А-РМН127AC-ВКС-КОНТАКТОР | 35948 | 43137.6 |  | Автоматические выключатели в литом корпусе | Классическая | ВА57-39 | ВА57-39 | 4604 | ВА57-39 | Автоматические выключатели серии ВА57-39 постоянного тока | M | Заказной | 1 | шт.
L630-6003 | ВА57-39-835210-630А-220DC-3200А-РМН127AC-ВКС-КОНТАКТОР | 35948 | 43137.6 |  | Автоматические выключатели в литом корпусе | Классическая | ВА57-39 | ВА57-39 | 4604 | ВА57-39 | Автоматические выключатели серии ВА57-39 постоянного тока | M | Заказной | 1 | шт.
L630-6004 | ВА57-39-835210-630А-220DC-4000А-РМН127AC-ВКС-КОНТАКТОР | 35948 | 43137.6 |  | Автоматические выключатели в литом корпусе | Классическая | ВА57-39 | ВА57-39 | 4604 | ВА57-39 | Автоматические выключатели серии ВА57-39 постоянного тока | M | Заказной | 1 | шт.
L630-6005 | ВА57-39-645210-250А-440DC-1250А-РМН127AC-ВКС-КОНТАКТОР | 34962 | 41954.4 |  | Автоматические выключатели в литом корпусе | Классическая | ВА57-39 | ВА57-39 | 4604 | ВА57-39 | Автоматические выключатели серии ВА57-39 постоянного тока | M | Заказной | 1 | шт.
L630-6006 | ВА57-39-645210-250А-440DC-1600А-РМН127AC-ВКС-КОНТАКТОР | 34962 | 41954.4 |  | Автоматические выключатели в литом корпусе | Классическая | ВА57-39 | ВА57-39 | 4604 | ВА57-39 | Автоматические выключатели серии ВА57-39 постоянного тока | M | Заказной | 1 | шт.
L630-6007 | ВА57-39-645210-250А-440DC-2500А-РМН127AC-ВКС-КОНТАКТОР | 34962 | 41954.4 |  | Автоматические выключатели в литом корпусе | Классическая | ВА57-39 | ВА57-39 | 4604 | ВА57-39 | Автоматические выключатели серии ВА57-39 постоянного тока | M | Заказной | 1 | шт.
L630-6008 | ВА57-39-645210-320А-440DC-1250А-РМН127AC-ВКС-КОНТАКТОР | 34962 | 41954.4 |  | Автоматические выключатели в литом корпусе | Классическая | ВА57-39 | ВА57-39 | 4604 | ВА57-39 | Автоматические выключатели серии ВА57-39 постоянного тока | M | Заказной | 1 | шт.
L630-6009 | ВА57-39-645210-320А-440DC-1600А-РМН127AC-ВКС-КОНТАКТОР | 34962 | 41954.4 |  | Автоматические выключатели в литом корпусе | Классическая | ВА57-39 | ВА57-39 | 4604 | ВА57-39 | Автоматические выключатели серии ВА57-39 постоянного тока | M | Заказной | 1 | шт.
L630-6010 | ВА57-39-645210-320А-440DC-2000А-РМН127AC-ВКС-КОНТАКТОР | 34962 | 41954.4 |  | Автоматические выключатели в литом корпусе | Классическая | ВА57-39 | ВА57-39 | 4604 | ВА57-39 | Автоматические выключатели серии ВА57-39 постоянного тока | M | Заказной | 1 | шт.
L630-6011 | ВА57-39-645210-320А-440DC-2500А-РМН127AC-ВКС-КОНТАКТОР | 34962 | 41954.4 |  | Автоматические выключатели в литом корпусе | Классическая | ВА57-39 | ВА57-39 | 4604 | ВА57-39 | Автоматические выключатели серии ВА57-39 постоянного тока | M | Заказной | 1 | шт.
L630-6012 | ВА57-39-645210-320А-440DC-3200А-РМН127AC-ВКС-КОНТАКТОР | 34962 | 41954.4 |  | Автоматические выключатели в литом корпусе | Классическая | ВА57-39 | ВА57-39 | 4604 | ВА57-39 | Автоматические выключатели серии ВА57-39 постоянного тока | M | Заказной | 1 | шт.
L630-6013 | ВА57-39-645210-400А-440DC-1250А-РМН127AC-ВКС-КОНТАКТОР | 34962 | 41954.4 |  | Автоматические выключатели в литом корпусе | Классическая | ВА57-39 | ВА57-39 | 4604 | ВА57-39 | Автоматические выключатели серии ВА57-39 постоянного тока | M | Заказной | 1 | шт.
L630-6014 | ВА57-39-645210-400А-440DC-1600А-РМН127AC-ВКС-КОНТАКТОР | 34962 | 41954.4 |  | Автоматические выключатели в литом корпусе | Классическая | ВА57-39 | ВА57-39 | 4604 | ВА57-39 | Автоматические выключатели серии ВА57-39 постоянного тока | M | Заказной | 1 | шт.
L630-6015 | ВА57-39-645210-400А-440DC-2000А-РМН127AC-ВКС-КОНТАКТОР | 34962 | 41954.4 |  | Автоматические выключатели в литом корпусе | Классическая | ВА57-39 | ВА57-39 | 4604 | ВА57-39 | Автоматические выключатели серии ВА57-39 постоянного тока | M | Заказной | 1 | шт.
L630-6016 | ВА57-39-645210-400А-440DC-2500А-РМН127AC-ВКС-КОНТАКТОР | 34962 | 41954.4 |  | Автоматические выключатели в литом корпусе | Классическая | ВА57-39 | ВА57-39 | 4604 | ВА57-39 | Автоматические выключатели серии ВА57-39 постоянного тока | M | Заказной | 1 | шт.
L630-6017 | ВА57-39-645210-400А-440DC-4000А-РМН127AC-ВКС-КОНТАКТОР | 34962 | 41954.4 |  | Автоматические выключатели в литом корпусе | Классическая | ВА57-39 | ВА57-39 | 4604 | ВА57-39 | Автоматические выключатели серии ВА57-39 постоянного тока | M | Заказной | 1 | шт.
L630-6018 | ВА57-39-645210-500А-440DC-1600А-РМН127AC-ВКС-КОНТАКТОР | 36732 | 44078.4 |  | Автоматические выключатели в литом корпусе | Классическая | ВА57-39 | ВА57-39 | 4604 | ВА57-39 | Автоматические выключатели серии ВА57-39 постоянного тока | M | Заказной | 1 | шт.
L630-6019 | ВА57-39-645210-500А-440DC-2000А-РМН127AC-ВКС-КОНТАКТОР | 36732 | 44078.4 |  | Автоматические выключатели в литом корпусе | Классическая | ВА57-39 | ВА57-39 | 4604 | ВА57-39 | Автоматические выключатели серии ВА57-39 постоянного тока | M | Заказной | 1 | шт.
L630-6020 | ВА57-39-645210-500А-440DC-2500А-РМН127AC-ВКС-КОНТАКТОР | 36732 | 44078.4 |  | Автоматические выключатели в литом корпусе | Классическая | ВА57-39 | ВА57-39 | 4604 | ВА57-39 | Автоматические выключатели серии ВА57-39 постоянного тока | M | Заказной | 1 | шт.
L630-6021 | ВА57-39-645210-500А-440DC-3000А-РМН127AC-ВКС-КОНТАКТОР | 36732 | 44078.4 |  | Автоматические выключатели в литом корпусе | Классическая | ВА57-39 | ВА57-39 | 4604 | ВА57-39 | Автоматические выключатели серии ВА57-39 постоянного тока | M | Заказной | 1 | шт.
L630-6022 | ВА57-39-645210-500А-440DC-5000А-РМН127AC-ВКС-КОНТАКТОР | 36732 | 44078.4 |  | Автоматические выключатели в литом корпусе | Классическая | ВА57-39 | ВА57-39 | 4604 | ВА57-39 | Автоматические выключатели серии ВА57-39 постоянного тока | M | Заказной | 1 | шт.
L630-6023 | ВА57-39-645210-630А-440DC-2000А-РМН127AC-ВКС-КОНТАКТОР | 36732 | 44078.4 |  | Автоматические выключатели в литом корпусе | Классическая | ВА57-39 | ВА57-39 | 4604 | ВА57-39 | Автоматические выключатели серии ВА57-39 постоянного тока | M | Заказной | 1 | шт.
L630-6024 | ВА57-39-645210-630А-440DC-2500А-РМН127AC-ВКС-КОНТАКТОР | 36732 | 44078.4 |  | Автоматические выключатели в литом корпусе | Классическая | ВА57-39 | ВА57-39 | 4604 | ВА57-39 | Автоматические выключатели серии ВА57-39 постоянного тока | M | Заказной | 1 | шт.
L630-6025 | ВА57-39-645210-630А-440DC-3200А-РМН127AC-ВКС-КОНТАКТОР | 36732 | 44078.4 |  | Автоматические выключатели в литом корпусе | Классическая | ВА57-39 | ВА57-39 | 4604 | ВА57-39 | Автоматические выключатели серии ВА57-39 постоянного тока | M | Заказной | 1 | шт.
L630-6026 | ВА57-39-645210-630А-440DC-4000А-РМН127AC-ВКС-КОНТАКТОР | 36732 | 44078.4 |  | Автоматические выключатели в литом корпусе | Классическая | ВА57-39 | ВА57-39 | 4604 | ВА57-39 | Автоматические выключатели серии ВА57-39 постоянного тока | M | Заказной | 1 | шт.
L630-6027 | ВА57-39-645210-630А-440DC-5000А-РМН127AC-ВКС-КОНТАКТОР | 36732 | 44078.4 |  | Автоматические выключатели в литом корпусе | Классическая | ВА57-39 | ВА57-39 | 4604 | ВА57-39 | Автоматические выключатели серии ВА57-39 постоянного тока | M | Заказной | 1 | шт.
L630-6028 | ВА57-39-635210-630А-440DC-1600А-РМН127AC-ВКС-КОНТАКТОР | 35262 | 42314.4 |  | Автоматические выключатели в литом корпусе | Классическая | ВА57-39 | ВА57-39 | 4604 | ВА57-39 | Автоматические выключатели серии ВА57-39 постоянного тока | M | Заказной | 1 | шт.
L630-6029 | ВА57-39-635210-630А-440DC-2000А-РМН127AC-ВКС-КОНТАКТОР | 35262 | 42314.4 |  | Автоматические выключатели в литом корпусе | Классическая | ВА57-39 | ВА57-39 | 4604 | ВА57-39 | Автоматические выключатели серии ВА57-39 постоянного тока | M | Заказной | 1 | шт.
L630-6030 | ВА57-39-635210-630А-440DC-2500А-РМН127AC-ВКС-КОНТАКТОР | 35262 | 42314.4 |  | Автоматические выключатели в литом корпусе | Классическая | ВА57-39 | ВА57-39 | 4604 | ВА57-39 | Автоматические выключатели серии ВА57-39 постоянного тока | M | Заказной | 1 | шт.
L630-6031 | ВА57-39-635210-630А-440DC-3200А-РМН127AC-ВКС-КОНТАКТОР | 35262 | 42314.4 |  | Автоматические выключатели в литом корпусе | Классическая | ВА57-39 | ВА57-39 | 4604 | ВА57-39 | Автоматические выключатели серии ВА57-39 постоянного тока | M | Заказной | 1 | шт.
L630-6032 | ВА57-39-635210-630А-440DC-4000А-РМН127AC-ВКС-КОНТАКТОР | 35262 | 42314.4 |  | Автоматические выключатели в литом корпусе | Классическая | ВА57-39 | ВА57-39 | 4604 | ВА57-39 | Автоматические выключатели серии ВА57-39 постоянного тока | M | Заказной | 1 | шт.
L630-6033 | ВА57-39-845210-250А-220DC-1250А-РМН230AC-ВКС-КОНТАКТОР | 34962 | 41954.4 |  | Автоматические выключатели в литом корпусе | Классическая | ВА57-39 | ВА57-39 | 4604 | ВА57-39 | Автоматические выключатели серии ВА57-39 постоянного тока | M | Заказной | 1 | шт.
L630-6034 | ВА57-39-845210-250А-220DC-1600А-РМН230AC-ВКС-КОНТАКТОР | 34962 | 41954.4 |  | Автоматические выключатели в литом корпусе | Классическая | ВА57-39 | ВА57-39 | 4604 | ВА57-39 | Автоматические выключатели серии ВА57-39 постоянного тока | M | Заказной | 1 | шт.
L630-6035 | ВА57-39-845210-250А-220DC-2500А-РМН230AC-ВКС-КОНТАКТОР | 34962 | 41954.4 |  | Автоматические выключатели в литом корпусе | Классическая | ВА57-39 | ВА57-39 | 4604 | ВА57-39 | Автоматические выключатели серии ВА57-39 постоянного тока | M | Заказной | 1 | шт.
L630-6036 | ВА57-39-845210-320А-220DC-1250А-РМН230AC-ВКС-КОНТАКТОР | 34962 | 41954.4 |  | Автоматические выключатели в литом корпусе | Классическая | ВА57-39 | ВА57-39 | 4604 | ВА57-39 | Автоматические выключатели серии ВА57-39 постоянного тока | M | Заказной | 1 | шт.
L630-6037 | ВА57-39-845210-320А-220DC-1600А-РМН230AC-ВКС-КОНТАКТОР | 34962 | 41954.4 |  | Автоматические выключатели в литом корпусе | Классическая | ВА57-39 | ВА57-39 | 4604 | ВА57-39 | Автоматические выключатели серии ВА57-39 постоянного тока | M | Заказной | 1 | шт.
L630-6038 | ВА57-39-845210-320А-220DC-2000А-РМН230AC-ВКС-КОНТАКТОР | 34962 | 41954.4 |  | Автоматические выключатели в литом корпусе | Классическая | ВА57-39 | ВА57-39 | 4604 | ВА57-39 | Автоматические выключатели серии ВА57-39 постоянного тока | M | Заказной | 1 | шт.
L630-6039 | ВА57-39-845210-320А-220DC-2500А-РМН230AC-ВКС-КОНТАКТОР | 34962 | 41954.4 |  | Автоматические выключатели в литом корпусе | Классическая | ВА57-39 | ВА57-39 | 4604 | ВА57-39 | Автоматические выключатели серии ВА57-39 постоянного тока | M | Заказной | 1 | шт.
L630-6040 | ВА57-39-845210-320А-220DC-3200А-РМН230AC-ВКС-КОНТАКТОР | 34962 | 41954.4 |  | Автоматические выключатели в литом корпусе | Классическая | ВА57-39 | ВА57-39 | 4604 | ВА57-39 | Автоматические выключатели серии ВА57-39 постоянного тока | M | Заказной | 1 | шт.
L630-6041 | ВА57-39-845210-400А-220DC-1250А-РМН230AC-ВКС-КОНТАКТОР | 34962 | 41954.4 |  | Автоматические выключатели в литом корпусе | Классическая | ВА57-39 | ВА57-39 | 4604 | ВА57-39 | Автоматические выключатели серии ВА57-39 постоянного тока | M | Заказной | 1 | шт.
L630-6042 | ВА57-39-845210-400А-220DC-1600А-РМН230AC-ВКС-КОНТАКТОР | 34962 | 41954.4 |  | Автоматические выключатели в литом корпусе | Классическая | ВА57-39 | ВА57-39 | 4604 | ВА57-39 | Автоматические выключатели серии ВА57-39 постоянного тока | M | Заказной | 1 | шт.
L630-6043 | ВА57-39-845210-400А-220DC-2000А-РМН230AC-ВКС-КОНТАКТОР | 34962 | 41954.4 |  | Автоматические выключатели в литом корпусе | Классическая | ВА57-39 | ВА57-39 | 4604 | ВА57-39 | Автоматические выключатели серии ВА57-39 постоянного тока | M | Заказной | 1 | шт.
L630-6044 | ВА57-39-845210-400А-220DC-2500А-РМН230AC-ВКС-КОНТАКТОР | 34962 | 41954.4 |  | Автоматические выключатели в литом корпусе | Классическая | ВА57-39 | ВА57-39 | 4604 | ВА57-39 | Автоматические выключатели серии ВА57-39 постоянного тока | M | Заказной | 1 | шт.
L630-6045 | ВА57-39-845210-400А-220DC-4000А-РМН230AC-ВКС-КОНТАКТОР | 34962 | 41954.4 |  | Автоматические выключатели в литом корпусе | Классическая | ВА57-39 | ВА57-39 | 4604 | ВА57-39 | Автоматические выключатели серии ВА57-39 постоянного тока | M | Заказной | 1 | шт.
L630-6046 | ВА57-39-845210-500А-220DC-1600А-РМН230AC-ВКС-КОНТАКТОР | 37446 | 44935.2 |  | Автоматические выключатели в литом корпусе | Классическая | ВА57-39 | ВА57-39 | 4604 | ВА57-39 | Автоматические выключатели серии ВА57-39 постоянного тока | M | Заказной | 1 | шт.
L630-6047 | ВА57-39-845210-500А-220DC-2000А-РМН230AC-ВКС-КОНТАКТОР | 37446 | 44935.2 |  | Автоматические выключатели в литом корпусе | Классическая | ВА57-39 | ВА57-39 | 4604 | ВА57-39 | Автоматические выключатели серии ВА57-39 постоянного тока | M | Заказной | 1 | шт.
L630-6048 | ВА57-39-845210-500А-220DC-2500А-РМН230AC-ВКС-КОНТАКТОР | 37446 | 44935.2 |  | Автоматические выключатели в литом корпусе | Классическая | ВА57-39 | ВА57-39 | 4604 | ВА57-39 | Автоматические выключатели серии ВА57-39 постоянного тока | M | Заказной | 1 | шт.
L630-6049 | ВА57-39-845210-500А-220DC-3000А-РМН230AC-ВКС-КОНТАКТОР | 37446 | 44935.2 |  | Автоматические выключатели в литом корпусе | Классическая | ВА57-39 | ВА57-39 | 4604 | ВА57-39 | Автоматические выключатели серии ВА57-39 постоянного тока | M | Заказной | 1 | шт.
L630-6050 | ВА57-39-845210-500А-220DC-5000А-РМН230AC-ВКС-КОНТАКТОР | 37446 | 44935.2 |  | Автоматические выключатели в литом корпусе | Классическая | ВА57-39 | ВА57-39 | 4604 | ВА57-39 | Автоматические выключатели серии ВА57-39 постоянного тока | M | Заказной | 1 | шт.
L630-6051 | ВА57-39-845210-630А-220DC-2000А-РМН230AC-ВКС-КОНТАКТОР | 37446 | 44935.2 |  | Автоматические выключатели в литом корпусе | Классическая | ВА57-39 | ВА57-39 | 4604 | ВА57-39 | Автоматические выключатели серии ВА57-39 постоянного тока | M | Заказной | 1 | шт.
L630-6052 | ВА57-39-845210-630А-220DC-2500А-РМН230AC-ВКС-КОНТАКТОР | 37446 | 44935.2 |  | Автоматические выключатели в литом корпусе | Классическая | ВА57-39 | ВА57-39 | 4604 | ВА57-39 | Автоматические выключатели серии ВА57-39 постоянного тока | M | Заказной | 1 | шт.
L630-6053 | ВА57-39-845210-630А-220DC-3200А-РМН230AC-ВКС-КОНТАКТОР | 37446 | 44935.2 |  | Автоматические выключатели в литом корпусе | Классическая | ВА57-39 | ВА57-39 | 4604 | ВА57-39 | Автоматические выключатели серии ВА57-39 постоянного тока | M | Заказной | 1 | шт.
L630-6054 | ВА57-39-845210-630А-220DC-4000А-РМН230AC-ВКС-КОНТАКТОР | 37446 | 44935.2 |  | Автоматические выключатели в литом корпусе | Классическая | ВА57-39 | ВА57-39 | 4604 | ВА57-39 | Автоматические выключатели серии ВА57-39 постоянного тока | M | Заказной | 1 | шт.
L630-6055 | ВА57-39-845210-630А-220DC-5000А-РМН230AC-ВКС-КОНТАКТОР | 37446 | 44935.2 |  | Автоматические выключатели в литом корпусе | Классическая | ВА57-39 | ВА57-39 | 4604 | ВА57-39 | Автоматические выключатели серии ВА57-39 постоянного тока | M | Заказной | 1 | шт.
L630-6056 | ВА57-39-835210-630А-220DC-1600А-РМН230AC-ВКС-КОНТАКТОР | 35948 | 43137.6 |  | Автоматические выключатели в литом корпусе | Классическая | ВА57-39 | ВА57-39 | 4604 | ВА57-39 | Автоматические выключатели серии ВА57-39 постоянного тока | M | Заказной | 1 | шт.
L630-6057 | ВА57-39-835210-630А-220DC-2000А-РМН230AC-ВКС-КОНТАКТОР | 35948 | 43137.6 |  | Автоматические выключатели в литом корпусе | Классическая | ВА57-39 | ВА57-39 | 4604 | ВА57-39 | Автоматические выключатели серии ВА57-39 постоянного тока | M | Заказной | 1 | шт.
L630-6058 | ВА57-39-835210-630А-220DC-2500А-РМН230AC-ВКС-КОНТАКТОР | 35948 | 43137.6 |  | Автоматические выключатели в литом корпусе | Классическая | ВА57-39 | ВА57-39 | 4604 | ВА57-39 | Автоматические выключатели серии ВА57-39 постоянного тока | M | Заказной | 1 | шт.
L630-6059 | ВА57-39-835210-630А-220DC-3200А-РМН230AC-ВКС-КОНТАКТОР | 35948 | 43137.6 |  | Автоматические выключатели в литом корпусе | Классическая | ВА57-39 | ВА57-39 | 4604 | ВА57-39 | Автоматические выключатели серии ВА57-39 постоянного тока | M | Заказной | 1 | шт.
L630-6060 | ВА57-39-835210-630А-220DC-4000А-РМН230AC-ВКС-КОНТАКТОР | 35948 | 43137.6 |  | Автоматические выключатели в литом корпусе | Классическая | ВА57-39 | ВА57-39 | 4604 | ВА57-39 | Автоматические выключатели серии ВА57-39 постоянного тока | M | Заказной | 1 | шт.
L630-6061 | ВА57-39-645210-250А-440DC-1250А-РМН230AC-ВКС-КОНТАКТОР | 34962 | 41954.4 |  | Автоматические выключатели в литом корпусе | Классическая | ВА57-39 | ВА57-39 | 4604 | ВА57-39 | Автоматические выключатели серии ВА57-39 постоянного тока | M | Заказной | 1 | шт.
L630-6062 | ВА57-39-645210-250А-440DC-1600А-РМН230AC-ВКС-КОНТАКТОР | 34962 | 41954.4 |  | Автоматические выключатели в литом корпусе | Классическая | ВА57-39 | ВА57-39 | 4604 | ВА57-39 | Автоматические выключатели серии ВА57-39 постоянного тока | M | Заказной | 1 | шт.
L630-6063 | ВА57-39-645210-250А-440DC-2500А-РМН230AC-ВКС-КОНТАКТОР | 34962 | 41954.4 |  | Автоматические выключатели в литом корпусе | Классическая | ВА57-39 | ВА57-39 | 4604 | ВА57-39 | Автоматические выключатели серии ВА57-39 постоянного тока | M | Заказной | 1 | шт.
L630-6064 | ВА57-39-645210-320А-440DC-1250А-РМН230AC-ВКС-КОНТАКТОР | 34962 | 41954.4 |  | Автоматические выключатели в литом корпусе | Классическая | ВА57-39 | ВА57-39 | 4604 | ВА57-39 | Автоматические выключатели серии ВА57-39 постоянного тока | M | Заказной | 1 | шт.
L630-6065 | ВА57-39-645210-320А-440DC-1600А-РМН230AC-ВКС-КОНТАКТОР | 34962 | 41954.4 |  | Автоматические выключатели в литом корпусе | Классическая | ВА57-39 | ВА57-39 | 4604 | ВА57-39 | Автоматические выключатели серии ВА57-39 постоянного тока | M | Заказной | 1 | шт.
L630-6066 | ВА57-39-645210-320А-440DC-2000А-РМН230AC-ВКС-КОНТАКТОР | 34962 | 41954.4 |  | Автоматические выключатели в литом корпусе | Классическая | ВА57-39 | ВА57-39 | 4604 | ВА57-39 | Автоматические выключатели серии ВА57-39 постоянного тока | M | Заказной | 1 | шт.
L630-6067 | ВА57-39-645210-320А-440DC-2500А-РМН230AC-ВКС-КОНТАКТОР | 34962 | 41954.4 |  | Автоматические выключатели в литом корпусе | Классическая | ВА57-39 | ВА57-39 | 4604 | ВА57-39 | Автоматические выключатели серии ВА57-39 постоянного тока | M | Заказной | 1 | шт.
L630-6068 | ВА57-39-645210-320А-440DC-3200А-РМН230AC-ВКС-КОНТАКТОР | 34962 | 41954.4 |  | Автоматические выключатели в литом корпусе | Классическая | ВА57-39 | ВА57-39 | 4604 | ВА57-39 | Автоматические выключатели серии ВА57-39 постоянного тока | M | Заказной | 1 | шт.
L630-6069 | ВА57-39-645210-400А-440DC-1250А-РМН230AC-ВКС-КОНТАКТОР | 34962 | 41954.4 |  | Автоматические выключатели в литом корпусе | Классическая | ВА57-39 | ВА57-39 | 4604 | ВА57-39 | Автоматические выключатели серии ВА57-39 постоянного тока | M | Заказной | 1 | шт.
L630-6070 | ВА57-39-645210-400А-440DC-1600А-РМН230AC-ВКС-КОНТАКТОР | 34962 | 41954.4 |  | Автоматические выключатели в литом корпусе | Классическая | ВА57-39 | ВА57-39 | 4604 | ВА57-39 | Автоматические выключатели серии ВА57-39 постоянного тока | M | Заказной | 1 | шт.
L630-6071 | ВА57-39-645210-400А-440DC-2000А-РМН230AC-ВКС-КОНТАКТОР | 34962 | 41954.4 |  | Автоматические выключатели в литом корпусе | Классическая | ВА57-39 | ВА57-39 | 4604 | ВА57-39 | Автоматические выключатели серии ВА57-39 постоянного тока | M | Заказной | 1 | шт.
L630-6072 | ВА57-39-645210-400А-440DC-2500А-РМН230AC-ВКС-КОНТАКТОР | 34962 | 41954.4 |  | Автоматические выключатели в литом корпусе | Классическая | ВА57-39 | ВА57-39 | 4604 | ВА57-39 | Автоматические выключатели серии ВА57-39 постоянного тока | M | Заказной | 1 | шт.
L630-6073 | ВА57-39-645210-400А-440DC-4000А-РМН230AC-ВКС-КОНТАКТОР | 34962 | 41954.4 |  | Автоматические выключатели в литом корпусе | Классическая | ВА57-39 | ВА57-39 | 4604 | ВА57-39 | Автоматические выключатели серии ВА57-39 постоянного тока | M | Заказной | 1 | шт.
L630-6074 | ВА57-39-645210-500А-440DC-1600А-РМН230AC-ВКС-КОНТАКТОР | 36732 | 44078.4 |  | Автоматические выключатели в литом корпусе | Классическая | ВА57-39 | ВА57-39 | 4604 | ВА57-39 | Автоматические выключатели серии ВА57-39 постоянного тока | M | Заказной | 1 | шт.
L630-6075 | ВА57-39-645210-500А-440DC-2000А-РМН230AC-ВКС-КОНТАКТОР | 36732 | 44078.4 |  | Автоматические выключатели в литом корпусе | Классическая | ВА57-39 | ВА57-39 | 4604 | ВА57-39 | Автоматические выключатели серии ВА57-39 постоянного тока | M | Заказной | 1 | шт.
L630-6076 | ВА57-39-645210-500А-440DC-2500А-РМН230AC-ВКС-КОНТАКТОР | 36732 | 44078.4 |  | Автоматические выключатели в литом корпусе | Классическая | ВА57-39 | ВА57-39 | 4604 | ВА57-39 | Автоматические выключатели серии ВА57-39 постоянного тока | M | Заказной | 1 | шт.
L630-6077 | ВА57-39-645210-500А-440DC-3000А-РМН230AC-ВКС-КОНТАКТОР | 36732 | 44078.4 |  | Автоматические выключатели в литом корпусе | Классическая | ВА57-39 | ВА57-39 | 4604 | ВА57-39 | Автоматические выключатели серии ВА57-39 постоянного тока | M | Заказной | 1 | шт.
L630-6078 | ВА57-39-645210-500А-440DC-5000А-РМН230AC-ВКС-КОНТАКТОР | 36732 | 44078.4 |  | Автоматические выключатели в литом корпусе | Классическая | ВА57-39 | ВА57-39 | 4604 | ВА57-39 | Автоматические выключатели серии ВА57-39 постоянного тока | M | Заказной | 1 | шт.
L630-6079 | ВА57-39-645210-630А-440DC-2000А-РМН230AC-ВКС-КОНТАКТОР | 36732 | 44078.4 |  | Автоматические выключатели в литом корпусе | Классическая | ВА57-39 | ВА57-39 | 4604 | ВА57-39 | Автоматические выключатели серии ВА57-39 постоянного тока | M | Заказной | 1 | шт.
L630-6080 | ВА57-39-645210-630А-440DC-2500А-РМН230AC-ВКС-КОНТАКТОР | 36732 | 44078.4 |  | Автоматические выключатели в литом корпусе | Классическая | ВА57-39 | ВА57-39 | 4604 | ВА57-39 | Автоматические выключатели серии ВА57-39 постоянного тока | M | Заказной | 1 | шт.
L630-6081 | ВА57-39-645210-630А-440DC-3200А-РМН230AC-ВКС-КОНТАКТОР | 36732 | 44078.4 |  | Автоматические выключатели в литом корпусе | Классическая | ВА57-39 | ВА57-39 | 4604 | ВА57-39 | Автоматические выключатели серии ВА57-39 постоянного тока | M | Заказной | 1 | шт.
L630-6082 | ВА57-39-645210-630А-440DC-4000А-РМН230AC-ВКС-КОНТАКТОР | 36732 | 44078.4 |  | Автоматические выключатели в литом корпусе | Классическая | ВА57-39 | ВА57-39 | 4604 | ВА57-39 | Автоматические выключатели серии ВА57-39 постоянного тока | M | Заказной | 1 | шт.
L630-6083 | ВА57-39-645210-630А-440DC-5000А-РМН230AC-ВКС-КОНТАКТОР | 36732 | 44078.4 |  | Автоматические выключатели в литом корпусе | Классическая | ВА57-39 | ВА57-39 | 4604 | ВА57-39 | Автоматические выключатели серии ВА57-39 постоянного тока | M | Заказной | 1 | шт.
L630-6084 | ВА57-39-635210-630А-440DC-1600А-РМН230AC-ВКС-КОНТАКТОР | 35262 | 42314.4 |  | Автоматические выключатели в литом корпусе | Классическая | ВА57-39 | ВА57-39 | 4604 | ВА57-39 | Автоматические выключатели серии ВА57-39 постоянного тока | M | Заказной | 1 | шт.
L630-6085 | ВА57-39-635210-630А-440DC-2000А-РМН230AC-ВКС-КОНТАКТОР | 35262 | 42314.4 |  | Автоматические выключатели в литом корпусе | Классическая | ВА57-39 | ВА57-39 | 4604 | ВА57-39 | Автоматические выключатели серии ВА57-39 постоянного тока | M | Заказной | 1 | шт.
L630-6086 | ВА57-39-635210-630А-440DC-2500А-РМН230AC-ВКС-КОНТАКТОР | 35262 | 42314.4 |  | Автоматические выключатели в литом корпусе | Классическая | ВА57-39 | ВА57-39 | 4604 | ВА57-39 | Автоматические выключатели серии ВА57-39 постоянного тока | M | Заказной | 1 | шт.
L630-6087 | ВА57-39-635210-630А-440DC-3200А-РМН230AC-ВКС-КОНТАКТОР | 35262 | 42314.4 |  | Автоматические выключатели в литом корпусе | Классическая | ВА57-39 | ВА57-39 | 4604 | ВА57-39 | Автоматические выключатели серии ВА57-39 постоянного тока | M | Заказной | 1 | шт.
L630-6088 | ВА57-39-635210-630А-440DC-4000А-РМН230AC-ВКС-КОНТАКТОР | 35262 | 42314.4 |  | Автоматические выключатели в литом корпусе | Классическая | ВА57-39 | ВА57-39 | 4604 | ВА57-39 | Автоматические выключатели серии ВА57-39 постоянного тока | M | Заказной | 1 | шт.
L630-6089 | ВА57-39-845210-250А-220DC-1250А-РМН400AC-ВКС-КОНТАКТОР | 34962 | 41954.4 |  | Автоматические выключатели в литом корпусе | Классическая | ВА57-39 | ВА57-39 | 4604 | ВА57-39 | Автоматические выключатели серии ВА57-39 постоянного тока | M | Заказной | 1 | шт.
L630-6090 | ВА57-39-845210-250А-220DC-1600А-РМН400AC-ВКС-КОНТАКТОР | 34962 | 41954.4 |  | Автоматические выключатели в литом корпусе | Классическая | ВА57-39 | ВА57-39 | 4604 | ВА57-39 | Автоматические выключатели серии ВА57-39 постоянного тока | M | Заказной | 1 | шт.
L630-6091 | ВА57-39-845210-250А-220DC-2500А-РМН400AC-ВКС-КОНТАКТОР | 34962 | 41954.4 |  | Автоматические выключатели в литом корпусе | Классическая | ВА57-39 | ВА57-39 | 4604 | ВА57-39 | Автоматические выключатели серии ВА57-39 постоянного тока | M | Заказной | 1 | шт.
L630-6092 | ВА57-39-845210-320А-220DC-1250А-РМН400AC-ВКС-КОНТАКТОР | 34962 | 41954.4 |  | Автоматические выключатели в литом корпусе | Классическая | ВА57-39 | ВА57-39 | 4604 | ВА57-39 | Автоматические выключатели серии ВА57-39 постоянного тока | M | Заказной | 1 | шт.
L630-6093 | ВА57-39-845210-320А-220DC-1600А-РМН400AC-ВКС-КОНТАКТОР | 34962 | 41954.4 |  | Автоматические выключатели в литом корпусе | Классическая | ВА57-39 | ВА57-39 | 4604 | ВА57-39 | Автоматические выключатели серии ВА57-39 постоянного тока | M | Заказной | 1 | шт.
L630-6094 | ВА57-39-845210-320А-220DC-2000А-РМН400AC-ВКС-КОНТАКТОР | 34962 | 41954.4 |  | Автоматические выключатели в литом корпусе | Классическая | ВА57-39 | ВА57-39 | 4604 | ВА57-39 | Автоматические выключатели серии ВА57-39 постоянного тока | M | Заказной | 1 | шт.
L630-6095 | ВА57-39-845210-320А-220DC-2500А-РМН400AC-ВКС-КОНТАКТОР | 34962 | 41954.4 |  | Автоматические выключатели в литом корпусе | Классическая | ВА57-39 | ВА57-39 | 4604 | ВА57-39 | Автоматические выключатели серии ВА57-39 постоянного тока | M | Заказной | 1 | шт.
L630-6096 | ВА57-39-845210-320А-220DC-3200А-РМН400AC-ВКС-КОНТАКТОР | 34962 | 41954.4 |  | Автоматические выключатели в литом корпусе | Классическая | ВА57-39 | ВА57-39 | 4604 | ВА57-39 | Автоматические выключатели серии ВА57-39 постоянного тока | M | Заказной | 1 | шт.
L630-6097 | ВА57-39-845210-400А-220DC-1250А-РМН400AC-ВКС-КОНТАКТОР | 34962 | 41954.4 |  | Автоматические выключатели в литом корпусе | Классическая | ВА57-39 | ВА57-39 | 4604 | ВА57-39 | Автоматические выключатели серии ВА57-39 постоянного тока | M | Заказной | 1 | шт.
L630-6098 | ВА57-39-845210-400А-220DC-1600А-РМН400AC-ВКС-КОНТАКТОР | 34962 | 41954.4 |  | Автоматические выключатели в литом корпусе | Классическая | ВА57-39 | ВА57-39 | 4604 | ВА57-39 | Автоматические выключатели серии ВА57-39 постоянного тока | M | Заказной | 1 | шт.
L630-6099 | ВА57-39-845210-400А-220DC-2000А-РМН400AC-ВКС-КОНТАКТОР | 34962 | 41954.4 |  | Автоматические выключатели в литом корпусе | Классическая | ВА57-39 | ВА57-39 | 4604 | ВА57-39 | Автоматические выключатели серии ВА57-39 постоянного тока | M | Заказной | 1 | шт.
L630-6100 | ВА57-39-845210-400А-220DC-2500А-РМН400AC-ВКС-КОНТАКТОР | 34962 | 41954.4 |  | Автоматические выключатели в литом корпусе | Классическая | ВА57-39 | ВА57-39 | 4604 | ВА57-39 | Автоматические выключатели серии ВА57-39 постоянного тока | M | Заказной | 1 | шт.
L630-6101 | ВА57-39-845210-400А-220DC-4000А-РМН400AC-ВКС-КОНТАКТОР | 34962 | 41954.4 |  | Автоматические выключатели в литом корпусе | Классическая | ВА57-39 | ВА57-39 | 4604 | ВА57-39 | Автоматические выключатели серии ВА57-39 постоянного тока | M | Заказной | 1 | шт.
L630-6102 | ВА57-39-845210-500А-220DC-1600А-РМН400AC-ВКС-КОНТАКТОР | 37446 | 44935.2 |  | Автоматические выключатели в литом корпусе | Классическая | ВА57-39 | ВА57-39 | 4604 | ВА57-39 | Автоматические выключатели серии ВА57-39 постоянного тока | M | Заказной | 1 | шт.
L630-6103 | ВА57-39-845210-500А-220DC-2000А-РМН400AC-ВКС-КОНТАКТОР | 37446 | 44935.2 |  | Автоматические выключатели в литом корпусе | Классическая | ВА57-39 | ВА57-39 | 4604 | ВА57-39 | Автоматические выключатели серии ВА57-39 постоянного тока | M | Заказной | 1 | шт.
L630-6104 | ВА57-39-845210-500А-220DC-2500А-РМН400AC-ВКС-КОНТАКТОР | 37446 | 44935.2 |  | Автоматические выключатели в литом корпусе | Классическая | ВА57-39 | ВА57-39 | 4604 | ВА57-39 | Автоматические выключатели серии ВА57-39 постоянного тока | M | Заказной | 1 | шт.
L630-6105 | ВА57-39-845210-500А-220DC-3000А-РМН400AC-ВКС-КОНТАКТОР | 37446 | 44935.2 |  | Автоматические выключатели в литом корпусе | Классическая | ВА57-39 | ВА57-39 | 4604 | ВА57-39 | Автоматические выключатели серии ВА57-39 постоянного тока | M | Заказной | 1 | шт.
L630-6106 | ВА57-39-845210-500А-220DC-5000А-РМН400AC-ВКС-КОНТАКТОР | 37446 | 44935.2 |  | Автоматические выключатели в литом корпусе | Классическая | ВА57-39 | ВА57-39 | 4604 | ВА57-39 | Автоматические выключатели серии ВА57-39 постоянного тока | M | Заказной | 1 | шт.
L630-6107 | ВА57-39-845210-630А-220DC-2000А-РМН400AC-ВКС-КОНТАКТОР | 37446 | 44935.2 |  | Автоматические выключатели в литом корпусе | Классическая | ВА57-39 | ВА57-39 | 4604 | ВА57-39 | Автоматические выключатели серии ВА57-39 постоянного тока | M | Заказной | 1 | шт.
L630-6108 | ВА57-39-845210-630А-220DC-2500А-РМН400AC-ВКС-КОНТАКТОР | 37446 | 44935.2 |  | Автоматические выключатели в литом корпусе | Классическая | ВА57-39 | ВА57-39 | 4604 | ВА57-39 | Автоматические выключатели серии ВА57-39 постоянного тока | M | Заказной | 1 | шт.
L630-6109 | ВА57-39-845210-630А-220DC-3200А-РМН400AC-ВКС-КОНТАКТОР | 37446 | 44935.2 |  | Автоматические выключатели в литом корпусе | Классическая | ВА57-39 | ВА57-39 | 4604 | ВА57-39 | Автоматические выключатели серии ВА57-39 постоянного тока | M | Заказной | 1 | шт.
L630-6110 | ВА57-39-845210-630А-220DC-4000А-РМН400AC-ВКС-КОНТАКТОР | 37446 | 44935.2 |  | Автоматические выключатели в литом корпусе | Классическая | ВА57-39 | ВА57-39 | 4604 | ВА57-39 | Автоматические выключатели серии ВА57-39 постоянного тока | M | Заказной | 1 | шт.
L630-6111 | ВА57-39-845210-630А-220DC-5000А-РМН400AC-ВКС-КОНТАКТОР | 37446 | 44935.2 |  | Автоматические выключатели в литом корпусе | Классическая | ВА57-39 | ВА57-39 | 4604 | ВА57-39 | Автоматические выключатели серии ВА57-39 постоянного тока | M | Заказной | 1 | шт.
L630-6112 | ВА57-39-835210-630А-220DC-1600А-РМН400AC-ВКС-КОНТАКТОР | 35948 | 43137.6 |  | Автоматические выключатели в литом корпусе | Классическая | ВА57-39 | ВА57-39 | 4604 | ВА57-39 | Автоматические выключатели серии ВА57-39 постоянного тока | M | Заказной | 1 | шт.
L630-6113 | ВА57-39-835210-630А-220DC-2000А-РМН400AC-ВКС-КОНТАКТОР | 35948 | 43137.6 |  | Автоматические выключатели в литом корпусе | Классическая | ВА57-39 | ВА57-39 | 4604 | ВА57-39 | Автоматические выключатели серии ВА57-39 постоянного тока | M | Заказной | 1 | шт.
L630-6114 | ВА57-39-835210-630А-220DC-2500А-РМН400AC-ВКС-КОНТАКТОР | 35948 | 43137.6 |  | Автоматические выключатели в литом корпусе | Классическая | ВА57-39 | ВА57-39 | 4604 | ВА57-39 | Автоматические выключатели серии ВА57-39 постоянного тока | M | Заказной | 1 | шт.
L630-6115 | ВА57-39-835210-630А-220DC-3200А-РМН400AC-ВКС-КОНТАКТОР | 35948 | 43137.6 |  | Автоматические выключатели в литом корпусе | Классическая | ВА57-39 | ВА57-39 | 4604 | ВА57-39 | Автоматические выключатели серии ВА57-39 постоянного тока | M | Заказной | 1 | шт.
L630-6116 | ВА57-39-835210-630А-220DC-4000А-РМН400AC-ВКС-КОНТАКТОР | 35948 | 43137.6 |  | Автоматические выключатели в литом корпусе | Классическая | ВА57-39 | ВА57-39 | 4604 | ВА57-39 | Автоматические выключатели серии ВА57-39 постоянного тока | M | Заказной | 1 | шт.
L630-6117 | ВА57-39-645210-250А-440DC-1250А-РМН400AC-ВКС-КОНТАКТОР | 34962 | 41954.4 |  | Автоматические выключатели в литом корпусе | Классическая | ВА57-39 | ВА57-39 | 4604 | ВА57-39 | Автоматические выключатели серии ВА57-39 постоянного тока | M | Заказной | 1 | шт.
L630-6118 | ВА57-39-645210-250А-440DC-1600А-РМН400AC-ВКС-КОНТАКТОР | 34962 | 41954.4 |  | Автоматические выключатели в литом корпусе | Классическая | ВА57-39 | ВА57-39 | 4604 | ВА57-39 | Автоматические выключатели серии ВА57-39 постоянного тока | M | Заказной | 1 | шт.
L630-6119 | ВА57-39-645210-250А-440DC-2500А-РМН400AC-ВКС-КОНТАКТОР | 34962 | 41954.4 |  | Автоматические выключатели в литом корпусе | Классическая | ВА57-39 | ВА57-39 | 4604 | ВА57-39 | Автоматические выключатели серии ВА57-39 постоянного тока | M | Заказной | 1 | шт.
L630-6120 | ВА57-39-645210-320А-440DC-1250А-РМН400AC-ВКС-КОНТАКТОР | 34962 | 41954.4 |  | Автоматические выключатели в литом корпусе | Классическая | ВА57-39 | ВА57-39 | 4604 | ВА57-39 | Автоматические выключатели серии ВА57-39 постоянного тока | M | Заказной | 1 | шт.
L630-6121 | ВА57-39-645210-320А-440DC-1600А-РМН400AC-ВКС-КОНТАКТОР | 34962 | 41954.4 |  | Автоматические выключатели в литом корпусе | Классическая | ВА57-39 | ВА57-39 | 4604 | ВА57-39 | Автоматические выключатели серии ВА57-39 постоянного тока | M | Заказной | 1 | шт.
L630-6122 | ВА57-39-645210-320А-440DC-2000А-РМН400AC-ВКС-КОНТАКТОР | 34962 | 41954.4 |  | Автоматические выключатели в литом корпусе | Классическая | ВА57-39 | ВА57-39 | 4604 | ВА57-39 | Автоматические выключатели серии ВА57-39 постоянного тока | M | Заказной | 1 | шт.
L630-6123 | ВА57-39-645210-320А-440DC-2500А-РМН400AC-ВКС-КОНТАКТОР | 34962 | 41954.4 |  | Автоматические выключатели в литом корпусе | Классическая | ВА57-39 | ВА57-39 | 4604 | ВА57-39 | Автоматические выключатели серии ВА57-39 постоянного тока | M | Заказной | 1 | шт.
L630-6124 | ВА57-39-645210-320А-440DC-3200А-РМН400AC-ВКС-КОНТАКТОР | 34962 | 41954.4 |  | Автоматические выключатели в литом корпусе | Классическая | ВА57-39 | ВА57-39 | 4604 | ВА57-39 | Автоматические выключатели серии ВА57-39 постоянного тока | M | Заказной | 1 | шт.
L630-6125 | ВА57-39-645210-400А-440DC-1250А-РМН400AC-ВКС-КОНТАКТОР | 34962 | 41954.4 |  | Автоматические выключатели в литом корпусе | Классическая | ВА57-39 | ВА57-39 | 4604 | ВА57-39 | Автоматические выключатели серии ВА57-39 постоянного тока | M | Заказной | 1 | шт.
L630-6126 | ВА57-39-645210-400А-440DC-1600А-РМН400AC-ВКС-КОНТАКТОР | 34962 | 41954.4 |  | Автоматические выключатели в литом корпусе | Классическая | ВА57-39 | ВА57-39 | 4604 | ВА57-39 | Автоматические выключатели серии ВА57-39 постоянного тока | M | Заказной | 1 | шт.
L630-6127 | ВА57-39-645210-400А-440DC-2000А-РМН400AC-ВКС-КОНТАКТОР | 34962 | 41954.4 |  | Автоматические выключатели в литом корпусе | Классическая | ВА57-39 | ВА57-39 | 4604 | ВА57-39 | Автоматические выключатели серии ВА57-39 постоянного тока | M | Заказной | 1 | шт.
L630-6128 | ВА57-39-645210-400А-440DC-2500А-РМН400AC-ВКС-КОНТАКТОР | 34962 | 41954.4 |  | Автоматические выключатели в литом корпусе | Классическая | ВА57-39 | ВА57-39 | 4604 | ВА57-39 | Автоматические выключатели серии ВА57-39 постоянного тока | M | Заказной | 1 | шт.
L630-6129 | ВА57-39-645210-400А-440DC-4000А-РМН400AC-ВКС-КОНТАКТОР | 34962 | 41954.4 |  | Автоматические выключатели в литом корпусе | Классическая | ВА57-39 | ВА57-39 | 4604 | ВА57-39 | Автоматические выключатели серии ВА57-39 постоянного тока | M | Заказной | 1 | шт.
L630-6130 | ВА57-39-645210-500А-440DC-1600А-РМН400AC-ВКС-КОНТАКТОР | 36732 | 44078.4 |  | Автоматические выключатели в литом корпусе | Классическая | ВА57-39 | ВА57-39 | 4604 | ВА57-39 | Автоматические выключатели серии ВА57-39 постоянного тока | M | Заказной | 1 | шт.
L630-6131 | ВА57-39-645210-500А-440DC-2000А-РМН400AC-ВКС-КОНТАКТОР | 36732 | 44078.4 |  | Автоматические выключатели в литом корпусе | Классическая | ВА57-39 | ВА57-39 | 4604 | ВА57-39 | Автоматические выключатели серии ВА57-39 постоянного тока | M | Заказной | 1 | шт.
L630-6132 | ВА57-39-645210-500А-440DC-2500А-РМН400AC-ВКС-КОНТАКТОР | 36732 | 44078.4 |  | Автоматические выключатели в литом корпусе | Классическая | ВА57-39 | ВА57-39 | 4604 | ВА57-39 | Автоматические выключатели серии ВА57-39 постоянного тока | M | Заказной | 1 | шт.
L630-6133 | ВА57-39-645210-500А-440DC-3000А-РМН400AC-ВКС-КОНТАКТОР | 36732 | 44078.4 |  | Автоматические выключатели в литом корпусе | Классическая | ВА57-39 | ВА57-39 | 4604 | ВА57-39 | Автоматические выключатели серии ВА57-39 постоянного тока | M | Заказной | 1 | шт.
L630-6134 | ВА57-39-645210-500А-440DC-5000А-РМН400AC-ВКС-КОНТАКТОР | 36732 | 44078.4 |  | Автоматические выключатели в литом корпусе | Классическая | ВА57-39 | ВА57-39 | 4604 | ВА57-39 | Автоматические выключатели серии ВА57-39 постоянного тока | M | Заказной | 1 | шт.
L630-6135 | ВА57-39-645210-630А-440DC-2000А-РМН400AC-ВКС-КОНТАКТОР | 36732 | 44078.4 |  | Автоматические выключатели в литом корпусе | Классическая | ВА57-39 | ВА57-39 | 4604 | ВА57-39 | Автоматические выключатели серии ВА57-39 постоянного тока | M | Заказной | 1 | шт.
L630-6136 | ВА57-39-645210-630А-440DC-2500А-РМН400AC-ВКС-КОНТАКТОР | 36732 | 44078.4 |  | Автоматические выключатели в литом корпусе | Классическая | ВА57-39 | ВА57-39 | 4604 | ВА57-39 | Автоматические выключатели серии ВА57-39 постоянного тока | M | Заказной | 1 | шт.
L630-6137 | ВА57-39-645210-630А-440DC-3200А-РМН400AC-ВКС-КОНТАКТОР | 36732 | 44078.4 |  | Автоматические выключатели в литом корпусе | Классическая | ВА57-39 | ВА57-39 | 4604 | ВА57-39 | Автоматические выключатели серии ВА57-39 постоянного тока | M | Заказной | 1 | шт.
L630-6138 | ВА57-39-645210-630А-440DC-4000А-РМН400AC-ВКС-КОНТАКТОР | 36732 | 44078.4 |  | Автоматические выключатели в литом корпусе | Классическая | ВА57-39 | ВА57-39 | 4604 | ВА57-39 | Автоматические выключатели серии ВА57-39 постоянного тока | M | Заказной | 1 | шт.
L630-6139 | ВА57-39-645210-630А-440DC-5000А-РМН400AC-ВКС-КОНТАКТОР | 36732 | 44078.4 |  | Автоматические выключатели в литом корпусе | Классическая | ВА57-39 | ВА57-39 | 4604 | ВА57-39 | Автоматические выключатели серии ВА57-39 постоянного тока | M | Заказной | 1 | шт.
L630-6140 | ВА57-39-635210-630А-440DC-1600А-РМН400AC-ВКС-КОНТАКТОР | 35262 | 42314.4 |  | Автоматические выключатели в литом корпусе | Классическая | ВА57-39 | ВА57-39 | 4604 | ВА57-39 | Автоматические выключатели серии ВА57-39 постоянного тока | M | Заказной | 1 | шт.
L630-6141 | ВА57-39-635210-630А-440DC-2000А-РМН400AC-ВКС-КОНТАКТОР | 35262 | 42314.4 |  | Автоматические выключатели в литом корпусе | Классическая | ВА57-39 | ВА57-39 | 4604 | ВА57-39 | Автоматические выключатели серии ВА57-39 постоянного тока | M | Заказной | 1 | шт.
L630-6142 | ВА57-39-635210-630А-440DC-2500А-РМН400AC-ВКС-КОНТАКТОР | 35262 | 42314.4 |  | Автоматические выключатели в литом корпусе | Классическая | ВА57-39 | ВА57-39 | 4604 | ВА57-39 | Автоматические выключатели серии ВА57-39 постоянного тока | M | Заказной | 1 | шт.
L630-6143 | ВА57-39-635210-630А-440DC-3200А-РМН400AC-ВКС-КОНТАКТОР | 35262 | 42314.4 |  | Автоматические выключатели в литом корпусе | Классическая | ВА57-39 | ВА57-39 | 4604 | ВА57-39 | Автоматические выключатели серии ВА57-39 постоянного тока | M | Заказной | 1 | шт.
L630-6144 | ВА57-39-635210-630А-440DC-4000А-РМН400AC-ВКС-КОНТАКТОР | 35262 | 42314.4 |  | Автоматические выключатели в литом корпусе | Классическая | ВА57-39 | ВА57-39 | 4604 | ВА57-39 | Автоматические выключатели серии ВА57-39 постоянного тока | M | Заказной | 1 | шт.
L630-6145 | ВА57-39-845210-250А-220DC-1250А-РМН110DC-ВКС-КОНТАКТОР | 34962 | 41954.4 |  | Автоматические выключатели в литом корпусе | Классическая | ВА57-39 | ВА57-39 | 4604 | ВА57-39 | Автоматические выключатели серии ВА57-39 постоянного тока | M | Заказной | 1 | шт.
L630-6146 | ВА57-39-845210-250А-220DC-1600А-РМН110DC-ВКС-КОНТАКТОР | 34962 | 41954.4 |  | Автоматические выключатели в литом корпусе | Классическая | ВА57-39 | ВА57-39 | 4604 | ВА57-39 | Автоматические выключатели серии ВА57-39 постоянного тока | M | Заказной | 1 | шт.
L630-6147 | ВА57-39-845210-250А-220DC-2500А-РМН110DC-ВКС-КОНТАКТОР | 34962 | 41954.4 |  | Автоматические выключатели в литом корпусе | Классическая | ВА57-39 | ВА57-39 | 4604 | ВА57-39 | Автоматические выключатели серии ВА57-39 постоянного тока | M | Заказной | 1 | шт.
L630-6148 | ВА57-39-845210-320А-220DC-1250А-РМН110DC-ВКС-КОНТАКТОР | 34962 | 41954.4 |  | Автоматические выключатели в литом корпусе | Классическая | ВА57-39 | ВА57-39 | 4604 | ВА57-39 | Автоматические выключатели серии ВА57-39 постоянного тока | M | Заказной | 1 | шт.
L630-6149 | ВА57-39-845210-320А-220DC-1600А-РМН110DC-ВКС-КОНТАКТОР | 34962 | 41954.4 |  | Автоматические выключатели в литом корпусе | Классическая | ВА57-39 | ВА57-39 | 4604 | ВА57-39 | Автоматические выключатели серии ВА57-39 постоянного тока | M | Заказной | 1 | шт.
L630-6150 | ВА57-39-845210-320А-220DC-2000А-РМН110DC-ВКС-КОНТАКТОР | 34962 | 41954.4 |  | Автоматические выключатели в литом корпусе | Классическая | ВА57-39 | ВА57-39 | 4604 | ВА57-39 | Автоматические выключатели серии ВА57-39 постоянного тока | M | Заказной | 1 | шт.
L630-6151 | ВА57-39-845210-320А-220DC-2500А-РМН110DC-ВКС-КОНТАКТОР | 34962 | 41954.4 |  | Автоматические выключатели в литом корпусе | Классическая | ВА57-39 | ВА57-39 | 4604 | ВА57-39 | Автоматические выключатели серии ВА57-39 постоянного тока | M | Заказной | 1 | шт.
L630-6152 | ВА57-39-845210-320А-220DC-3200А-РМН110DC-ВКС-КОНТАКТОР | 34962 | 41954.4 |  | Автоматические выключатели в литом корпусе | Классическая | ВА57-39 | ВА57-39 | 4604 | ВА57-39 | Автоматические выключатели серии ВА57-39 постоянного тока | M | Заказной | 1 | шт.
L630-6153 | ВА57-39-845210-400А-220DC-1250А-РМН110DC-ВКС-КОНТАКТОР | 34962 | 41954.4 |  | Автоматические выключатели в литом корпусе | Классическая | ВА57-39 | ВА57-39 | 4604 | ВА57-39 | Автоматические выключатели серии ВА57-39 постоянного тока | M | Заказной | 1 | шт.
L630-6154 | ВА57-39-845210-400А-220DC-1600А-РМН110DC-ВКС-КОНТАКТОР | 34962 | 41954.4 |  | Автоматические выключатели в литом корпусе | Классическая | ВА57-39 | ВА57-39 | 4604 | ВА57-39 | Автоматические выключатели серии ВА57-39 постоянного тока | M | Заказной | 1 | шт.
L630-6155 | ВА57-39-845210-400А-220DC-2000А-РМН110DC-ВКС-КОНТАКТОР | 34962 | 41954.4 |  | Автоматические выключатели в литом корпусе | Классическая | ВА57-39 | ВА57-39 | 4604 | ВА57-39 | Автоматические выключатели серии ВА57-39 постоянного тока | M | Заказной | 1 | шт.
L630-6156 | ВА57-39-845210-400А-220DC-2500А-РМН110DC-ВКС-КОНТАКТОР | 34962 | 41954.4 |  | Автоматические выключатели в литом корпусе | Классическая | ВА57-39 | ВА57-39 | 4604 | ВА57-39 | Автоматические выключатели серии ВА57-39 постоянного тока | M | Заказной | 1 | шт.
L630-6157 | ВА57-39-845210-400А-220DC-4000А-РМН110DC-ВКС-КОНТАКТОР | 34962 | 41954.4 |  | Автоматические выключатели в литом корпусе | Классическая | ВА57-39 | ВА57-39 | 4604 | ВА57-39 | Автоматические выключатели серии ВА57-39 постоянного тока | M | Заказной | 1 | шт.
L630-6158 | ВА57-39-845210-500А-220DC-1600А-РМН110DC-ВКС-КОНТАКТОР | 37446 | 44935.2 |  | Автоматические выключатели в литом корпусе | Классическая | ВА57-39 | ВА57-39 | 4604 | ВА57-39 | Автоматические выключатели серии ВА57-39 постоянного тока | M | Заказной | 1 | шт.
L630-6159 | ВА57-39-845210-500А-220DC-2000А-РМН110DC-ВКС-КОНТАКТОР | 37446 | 44935.2 |  | Автоматические выключатели в литом корпусе | Классическая | ВА57-39 | ВА57-39 | 4604 | ВА57-39 | Автоматические выключатели серии ВА57-39 постоянного тока | M | Заказной | 1 | шт.
L630-6160 | ВА57-39-845210-500А-220DC-2500А-РМН110DC-ВКС-КОНТАКТОР | 37446 | 44935.2 |  | Автоматические выключатели в литом корпусе | Классическая | ВА57-39 | ВА57-39 | 4604 | ВА57-39 | Автоматические выключатели серии ВА57-39 постоянного тока | M | Заказной | 1 | шт.
L630-6161 | ВА57-39-845210-500А-220DC-3000А-РМН110DC-ВКС-КОНТАКТОР | 37446 | 44935.2 |  | Автоматические выключатели в литом корпусе | Классическая | ВА57-39 | ВА57-39 | 4604 | ВА57-39 | Автоматические выключатели серии ВА57-39 постоянного тока | M | Заказной | 1 | шт.
L630-6162 | ВА57-39-845210-500А-220DC-5000А-РМН110DC-ВКС-КОНТАКТОР | 37446 | 44935.2 |  | Автоматические выключатели в литом корпусе | Классическая | ВА57-39 | ВА57-39 | 4604 | ВА57-39 | Автоматические выключатели серии ВА57-39 постоянного тока | M | Заказной | 1 | шт.
L630-6163 | ВА57-39-845210-630А-220DC-2000А-РМН110DC-ВКС-КОНТАКТОР | 37446 | 44935.2 |  | Автоматические выключатели в литом корпусе | Классическая | ВА57-39 | ВА57-39 | 4604 | ВА57-39 | Автоматические выключатели серии ВА57-39 постоянного тока | M | Заказной | 1 | шт.
L630-6164 | ВА57-39-845210-630А-220DC-2500А-РМН110DC-ВКС-КОНТАКТОР | 37446 | 44935.2 |  | Автоматические выключатели в литом корпусе | Классическая | ВА57-39 | ВА57-39 | 4604 | ВА57-39 | Автоматические выключатели серии ВА57-39 постоянного тока | M | Заказной | 1 | шт.
L630-6165 | ВА57-39-845210-630А-220DC-3200А-РМН110DC-ВКС-КОНТАКТОР | 37446 | 44935.2 |  | Автоматические выключатели в литом корпусе | Классическая | ВА57-39 | ВА57-39 | 4604 | ВА57-39 | Автоматические выключатели серии ВА57-39 постоянного тока | M | Заказной | 1 | шт.
L630-6166 | ВА57-39-845210-630А-220DC-4000А-РМН110DC-ВКС-КОНТАКТОР | 37446 | 44935.2 |  | Автоматические выключатели в литом корпусе | Классическая | ВА57-39 | ВА57-39 | 4604 | ВА57-39 | Автоматические выключатели серии ВА57-39 постоянного тока | M | Заказной | 1 | шт.
L630-6167 | ВА57-39-845210-630А-220DC-5000А-РМН110DC-ВКС-КОНТАКТОР | 37446 | 44935.2 |  | Автоматические выключатели в литом корпусе | Классическая | ВА57-39 | ВА57-39 | 4604 | ВА57-39 | Автоматические выключатели серии ВА57-39 постоянного тока | M | Заказной | 1 | шт.
L630-6168 | ВА57-39-835210-630А-220DC-1600А-РМН110DC-ВКС-КОНТАКТОР | 35948 | 43137.6 |  | Автоматические выключатели в литом корпусе | Классическая | ВА57-39 | ВА57-39 | 4604 | ВА57-39 | Автоматические выключатели серии ВА57-39 постоянного тока | M | Заказной | 1 | шт.
L630-6169 | ВА57-39-835210-630А-220DC-2000А-РМН110DC-ВКС-КОНТАКТОР | 35948 | 43137.6 |  | Автоматические выключатели в литом корпусе | Классическая | ВА57-39 | ВА57-39 | 4604 | ВА57-39 | Автоматические выключатели серии ВА57-39 постоянного тока | M | Заказной | 1 | шт.
L630-6170 | ВА57-39-835210-630А-220DC-2500А-РМН110DC-ВКС-КОНТАКТОР | 35948 | 43137.6 |  | Автоматические выключатели в литом корпусе | Классическая | ВА57-39 | ВА57-39 | 4604 | ВА57-39 | Автоматические выключатели серии ВА57-39 постоянного тока | M | Заказной | 1 | шт.
L630-6171 | ВА57-39-835210-630А-220DC-3200А-РМН110DC-ВКС-КОНТАКТОР | 35948 | 43137.6 |  | Автоматические выключатели в литом корпусе | Классическая | ВА57-39 | ВА57-39 | 4604 | ВА57-39 | Автоматические выключатели серии ВА57-39 постоянного тока | M | Заказной | 1 | шт.
L630-6172 | ВА57-39-835210-630А-220DC-4000А-РМН110DC-ВКС-КОНТАКТОР | 35948 | 43137.6 |  | Автоматические выключатели в литом корпусе | Классическая | ВА57-39 | ВА57-39 | 4604 | ВА57-39 | Автоматические выключатели серии ВА57-39 постоянного тока | M | Заказной | 1 | шт.
L630-6173 | ВА57-39-645210-250А-440DC-1250А-РМН110DC-ВКС-КОНТАКТОР | 34962 | 41954.4 |  | Автоматические выключатели в литом корпусе | Классическая | ВА57-39 | ВА57-39 | 4604 | ВА57-39 | Автоматические выключатели серии ВА57-39 постоянного тока | M | Заказной | 1 | шт.
L630-6174 | ВА57-39-645210-250А-440DC-1600А-РМН110DC-ВКС-КОНТАКТОР | 34962 | 41954.4 |  | Автоматические выключатели в литом корпусе | Классическая | ВА57-39 | ВА57-39 | 4604 | ВА57-39 | Автоматические выключатели серии ВА57-39 постоянного тока | M | Заказной | 1 | шт.
L630-6175 | ВА57-39-645210-250А-440DC-2500А-РМН110DC-ВКС-КОНТАКТОР | 34962 | 41954.4 |  | Автоматические выключатели в литом корпусе | Классическая | ВА57-39 | ВА57-39 | 4604 | ВА57-39 | Автоматические выключатели серии ВА57-39 постоянного тока | M | Заказной | 1 | шт.
L630-6176 | ВА57-39-645210-320А-440DC-1250А-РМН110DC-ВКС-КОНТАКТОР | 34962 | 41954.4 |  | Автоматические выключатели в литом корпусе | Классическая | ВА57-39 | ВА57-39 | 4604 | ВА57-39 | Автоматические выключатели серии ВА57-39 постоянного тока | M | Заказной | 1 | шт.
L630-6177 | ВА57-39-645210-320А-440DC-1600А-РМН110DC-ВКС-КОНТАКТОР | 34962 | 41954.4 |  | Автоматические выключатели в литом корпусе | Классическая | ВА57-39 | ВА57-39 | 4604 | ВА57-39 | Автоматические выключатели серии ВА57-39 постоянного тока | M | Заказной | 1 | шт.
L630-6178 | ВА57-39-645210-320А-440DC-2000А-РМН110DC-ВКС-КОНТАКТОР | 34962 | 41954.4 |  | Автоматические выключатели в литом корпусе | Классическая | ВА57-39 | ВА57-39 | 4604 | ВА57-39 | Автоматические выключатели серии ВА57-39 постоянного тока | M | Заказной | 1 | шт.
L630-6179 | ВА57-39-645210-320А-440DC-2500А-РМН110DC-ВКС-КОНТАКТОР | 34962 | 41954.4 |  | Автоматические выключатели в литом корпусе | Классическая | ВА57-39 | ВА57-39 | 4604 | ВА57-39 | Автоматические выключатели серии ВА57-39 постоянного тока | M | Заказной | 1 | шт.
L630-6180 | ВА57-39-645210-320А-440DC-3200А-РМН110DC-ВКС-КОНТАКТОР | 34962 | 41954.4 |  | Автоматические выключатели в литом корпусе | Классическая | ВА57-39 | ВА57-39 | 4604 | ВА57-39 | Автоматические выключатели серии ВА57-39 постоянного тока | M | Заказной | 1 | шт.
L630-6181 | ВА57-39-645210-400А-440DC-1250А-РМН110DC-ВКС-КОНТАКТОР | 34962 | 41954.4 |  | Автоматические выключатели в литом корпусе | Классическая | ВА57-39 | ВА57-39 | 4604 | ВА57-39 | Автоматические выключатели серии ВА57-39 постоянного тока | M | Заказной | 1 | шт.
L630-6182 | ВА57-39-645210-400А-440DC-1600А-РМН110DC-ВКС-КОНТАКТОР | 34962 | 41954.4 |  | Автоматические выключатели в литом корпусе | Классическая | ВА57-39 | ВА57-39 | 4604 | ВА57-39 | Автоматические выключатели серии ВА57-39 постоянного тока | M | Заказной | 1 | шт.
L630-6183 | ВА57-39-645210-400А-440DC-2000А-РМН110DC-ВКС-КОНТАКТОР | 34962 | 41954.4 |  | Автоматические выключатели в литом корпусе | Классическая | ВА57-39 | ВА57-39 | 4604 | ВА57-39 | Автоматические выключатели серии ВА57-39 постоянного тока | M | Заказной | 1 | шт.
L630-6184 | ВА57-39-645210-400А-440DC-2500А-РМН110DC-ВКС-КОНТАКТОР | 34962 | 41954.4 |  | Автоматические выключатели в литом корпусе | Классическая | ВА57-39 | ВА57-39 | 4604 | ВА57-39 | Автоматические выключатели серии ВА57-39 постоянного тока | M | Заказной | 1 | шт.
L630-6185 | ВА57-39-645210-400А-440DC-4000А-РМН110DC-ВКС-КОНТАКТОР | 34962 | 41954.4 |  | Автоматические выключатели в литом корпусе | Классическая | ВА57-39 | ВА57-39 | 4604 | ВА57-39 | Автоматические выключатели серии ВА57-39 постоянного тока | M | Заказной | 1 | шт.
L630-6186 | ВА57-39-645210-500А-440DC-1600А-РМН110DC-ВКС-КОНТАКТОР | 36732 | 44078.4 |  | Автоматические выключатели в литом корпусе | Классическая | ВА57-39 | ВА57-39 | 4604 | ВА57-39 | Автоматические выключатели серии ВА57-39 постоянного тока | M | Заказной | 1 | шт.
L630-6187 | ВА57-39-645210-500А-440DC-2000А-РМН110DC-ВКС-КОНТАКТОР | 36732 | 44078.4 |  | Автоматические выключатели в литом корпусе | Классическая | ВА57-39 | ВА57-39 | 4604 | ВА57-39 | Автоматические выключатели серии ВА57-39 постоянного тока | M | Заказной | 1 | шт.
L630-6188 | ВА57-39-645210-500А-440DC-2500А-РМН110DC-ВКС-КОНТАКТОР | 36732 | 44078.4 |  | Автоматические выключатели в литом корпусе | Классическая | ВА57-39 | ВА57-39 | 4604 | ВА57-39 | Автоматические выключатели серии ВА57-39 постоянного тока | M | Заказной | 1 | шт.
L630-6189 | ВА57-39-645210-500А-440DC-3000А-РМН110DC-ВКС-КОНТАКТОР | 36732 | 44078.4 |  | Автоматические выключатели в литом корпусе | Классическая | ВА57-39 | ВА57-39 | 4604 | ВА57-39 | Автоматические выключатели серии ВА57-39 постоянного тока | M | Заказной | 1 | шт.
L630-6190 | ВА57-39-645210-500А-440DC-5000А-РМН110DC-ВКС-КОНТАКТОР | 36732 | 44078.4 |  | Автоматические выключатели в литом корпусе | Классическая | ВА57-39 | ВА57-39 | 4604 | ВА57-39 | Автоматические выключатели серии ВА57-39 постоянного тока | M | Заказной | 1 | шт.
L630-6191 | ВА57-39-645210-630А-440DC-2000А-РМН110DC-ВКС-КОНТАКТОР | 36732 | 44078.4 |  | Автоматические выключатели в литом корпусе | Классическая | ВА57-39 | ВА57-39 | 4604 | ВА57-39 | Автоматические выключатели серии ВА57-39 постоянного тока | M | Заказной | 1 | шт.
L630-6192 | ВА57-39-645210-630А-440DC-2500А-РМН110DC-ВКС-КОНТАКТОР | 36732 | 44078.4 |  | Автоматические выключатели в литом корпусе | Классическая | ВА57-39 | ВА57-39 | 4604 | ВА57-39 | Автоматические выключатели серии ВА57-39 постоянного тока | M | Заказной | 1 | шт.
L630-6193 | ВА57-39-645210-630А-440DC-3200А-РМН110DC-ВКС-КОНТАКТОР | 36732 | 44078.4 |  | Автоматические выключатели в литом корпусе | Классическая | ВА57-39 | ВА57-39 | 4604 | ВА57-39 | Автоматические выключатели серии ВА57-39 постоянного тока | M | Заказной | 1 | шт.
L630-6194 | ВА57-39-645210-630А-440DC-4000А-РМН110DC-ВКС-КОНТАКТОР | 36732 | 44078.4 |  | Автоматические выключатели в литом корпусе | Классическая | ВА57-39 | ВА57-39 | 4604 | ВА57-39 | Автоматические выключатели серии ВА57-39 постоянного тока | M | Заказной | 1 | шт.
L630-6195 | ВА57-39-645210-630А-440DC-5000А-РМН110DC-ВКС-КОНТАКТОР | 36732 | 44078.4 |  | Автоматические выключатели в литом корпусе | Классическая | ВА57-39 | ВА57-39 | 4604 | ВА57-39 | Автоматические выключатели серии ВА57-39 постоянного тока | M | Заказной | 1 | шт.
L630-6196 | ВА57-39-635210-630А-440DC-1600А-РМН110DC-ВКС-КОНТАКТОР | 35262 | 42314.4 |  | Автоматические выключатели в литом корпусе | Классическая | ВА57-39 | ВА57-39 | 4604 | ВА57-39 | Автоматические выключатели серии ВА57-39 постоянного тока | M | Заказной | 1 | шт.
L630-6197 | ВА57-39-635210-630А-440DC-2000А-РМН110DC-ВКС-КОНТАКТОР | 35262 | 42314.4 |  | Автоматические выключатели в литом корпусе | Классическая | ВА57-39 | ВА57-39 | 4604 | ВА57-39 | Автоматические выключатели серии ВА57-39 постоянного тока | M | Заказной | 1 | шт.
L630-6198 | ВА57-39-635210-630А-440DC-2500А-РМН110DC-ВКС-КОНТАКТОР | 35262 | 42314.4 |  | Автоматические выключатели в литом корпусе | Классическая | ВА57-39 | ВА57-39 | 4604 | ВА57-39 | Автоматические выключатели серии ВА57-39 постоянного тока | M | Заказной | 1 | шт.
L630-6199 | ВА57-39-635210-630А-440DC-3200А-РМН110DC-ВКС-КОНТАКТОР | 35262 | 42314.4 |  | Автоматические выключатели в литом корпусе | Классическая | ВА57-39 | ВА57-39 | 4604 | ВА57-39 | Автоматические выключатели серии ВА57-39 постоянного тока | M | Заказной | 1 | шт.
L630-6200 | ВА57-39-635210-630А-440DC-4000А-РМН110DC-ВКС-КОНТАКТОР | 35262 | 42314.4 |  | Автоматические выключатели в литом корпусе | Классическая | ВА57-39 | ВА57-39 | 4604 | ВА57-39 | Автоматические выключатели серии ВА57-39 постоянного тока | M | Заказной | 1 | шт.
L630-6201 | ВА57-39-845210-250А-220DC-1250А-РМН220DC-ВКС-КОНТАКТОР | 34962 | 41954.4 |  | Автоматические выключатели в литом корпусе | Классическая | ВА57-39 | ВА57-39 | 4604 | ВА57-39 | Автоматические выключатели серии ВА57-39 постоянного тока | M | Заказной | 1 | шт.
L630-6202 | ВА57-39-845210-250А-220DC-1600А-РМН220DC-ВКС-КОНТАКТОР | 34962 | 41954.4 |  | Автоматические выключатели в литом корпусе | Классическая | ВА57-39 | ВА57-39 | 4604 | ВА57-39 | Автоматические выключатели серии ВА57-39 постоянного тока | M | Заказной | 1 | шт.
L630-6203 | ВА57-39-845210-250А-220DC-2500А-РМН220DC-ВКС-КОНТАКТОР | 34962 | 41954.4 |  | Автоматические выключатели в литом корпусе | Классическая | ВА57-39 | ВА57-39 | 4604 | ВА57-39 | Автоматические выключатели серии ВА57-39 постоянного тока | M | Заказной | 1 | шт.
L630-6204 | ВА57-39-845210-320А-220DC-1250А-РМН220DC-ВКС-КОНТАКТОР | 34962 | 41954.4 |  | Автоматические выключатели в литом корпусе | Классическая | ВА57-39 | ВА57-39 | 4604 | ВА57-39 | Автоматические выключатели серии ВА57-39 постоянного тока | M | Заказной | 1 | шт.
L630-6205 | ВА57-39-845210-320А-220DC-1600А-РМН220DC-ВКС-КОНТАКТОР | 34962 | 41954.4 |  | Автоматические выключатели в литом корпусе | Классическая | ВА57-39 | ВА57-39 | 4604 | ВА57-39 | Автоматические выключатели серии ВА57-39 постоянного тока | M | Заказной | 1 | шт.
L630-6206 | ВА57-39-845210-320А-220DC-2000А-РМН220DC-ВКС-КОНТАКТОР | 34962 | 41954.4 |  | Автоматические выключатели в литом корпусе | Классическая | ВА57-39 | ВА57-39 | 4604 | ВА57-39 | Автоматические выключатели серии ВА57-39 постоянного тока | M | Заказной | 1 | шт.
L630-6207 | ВА57-39-845210-320А-220DC-2500А-РМН220DC-ВКС-КОНТАКТОР | 34962 | 41954.4 |  | Автоматические выключатели в литом корпусе | Классическая | ВА57-39 | ВА57-39 | 4604 | ВА57-39 | Автоматические выключатели серии ВА57-39 постоянного тока | M | Заказной | 1 | шт.
L630-6208 | ВА57-39-845210-320А-220DC-3200А-РМН220DC-ВКС-КОНТАКТОР | 34962 | 41954.4 |  | Автоматические выключатели в литом корпусе | Классическая | ВА57-39 | ВА57-39 | 4604 | ВА57-39 | Автоматические выключатели серии ВА57-39 постоянного тока | M | Заказной | 1 | шт.
L630-6209 | ВА57-39-845210-400А-220DC-1250А-РМН220DC-ВКС-КОНТАКТОР | 34962 | 41954.4 |  | Автоматические выключатели в литом корпусе | Классическая | ВА57-39 | ВА57-39 | 4604 | ВА57-39 | Автоматические выключатели серии ВА57-39 постоянного тока | M | Заказной | 1 | шт.
L630-6210 | ВА57-39-845210-400А-220DC-1600А-РМН220DC-ВКС-КОНТАКТОР | 34962 | 41954.4 |  | Автоматические выключатели в литом корпусе | Классическая | ВА57-39 | ВА57-39 | 4604 | ВА57-39 | Автоматические выключатели серии ВА57-39 постоянного тока | M | Заказной | 1 | шт.
L630-6211 | ВА57-39-845210-400А-220DC-2000А-РМН220DC-ВКС-КОНТАКТОР | 34962 | 41954.4 |  | Автоматические выключатели в литом корпусе | Классическая | ВА57-39 | ВА57-39 | 4604 | ВА57-39 | Автоматические выключатели серии ВА57-39 постоянного тока | M | Заказной | 1 | шт.
L630-6212 | ВА57-39-845210-400А-220DC-2500А-РМН220DC-ВКС-КОНТАКТОР | 34962 | 41954.4 |  | Автоматические выключатели в литом корпусе | Классическая | ВА57-39 | ВА57-39 | 4604 | ВА57-39 | Автоматические выключатели серии ВА57-39 постоянного тока | M | Заказной | 1 | шт.
L630-6213 | ВА57-39-845210-400А-220DC-4000А-РМН220DC-ВКС-КОНТАКТОР | 34962 | 41954.4 |  | Автоматические выключатели в литом корпусе | Классическая | ВА57-39 | ВА57-39 | 4604 | ВА57-39 | Автоматические выключатели серии ВА57-39 постоянного тока | M | Заказной | 1 | шт.
L630-6214 | ВА57-39-845210-500А-220DC-1600А-РМН220DC-ВКС-КОНТАКТОР | 37446 | 44935.2 |  | Автоматические выключатели в литом корпусе | Классическая | ВА57-39 | ВА57-39 | 4604 | ВА57-39 | Автоматические выключатели серии ВА57-39 постоянного тока | M | Заказной | 1 | шт.
L630-6215 | ВА57-39-845210-500А-220DC-2000А-РМН220DC-ВКС-КОНТАКТОР | 37446 | 44935.2 |  | Автоматические выключатели в литом корпусе | Классическая | ВА57-39 | ВА57-39 | 4604 | ВА57-39 | Автоматические выключатели серии ВА57-39 постоянного тока | M | Заказной | 1 | шт.
L630-6216 | ВА57-39-845210-500А-220DC-2500А-РМН220DC-ВКС-КОНТАКТОР | 37446 | 44935.2 |  | Автоматические выключатели в литом корпусе | Классическая | ВА57-39 | ВА57-39 | 4604 | ВА57-39 | Автоматические выключатели серии ВА57-39 постоянного тока | M | Заказной | 1 | шт.
L630-6217 | ВА57-39-845210-500А-220DC-3000А-РМН220DC-ВКС-КОНТАКТОР | 37446 | 44935.2 |  | Автоматические выключатели в литом корпусе | Классическая | ВА57-39 | ВА57-39 | 4604 | ВА57-39 | Автоматические выключатели серии ВА57-39 постоянного тока | M | Заказной | 1 | шт.
L630-6218 | ВА57-39-845210-500А-220DC-5000А-РМН220DC-ВКС-КОНТАКТОР | 37446 | 44935.2 |  | Автоматические выключатели в литом корпусе | Классическая | ВА57-39 | ВА57-39 | 4604 | ВА57-39 | Автоматические выключатели серии ВА57-39 постоянного тока | M | Заказной | 1 | шт.
L630-6219 | ВА57-39-845210-630А-220DC-2000А-РМН220DC-ВКС-КОНТАКТОР | 37446 | 44935.2 |  | Автоматические выключатели в литом корпусе | Классическая | ВА57-39 | ВА57-39 | 4604 | ВА57-39 | Автоматические выключатели серии ВА57-39 постоянного тока | M | Заказной | 1 | шт.
L630-6220 | ВА57-39-845210-630А-220DC-2500А-РМН220DC-ВКС-КОНТАКТОР | 37446 | 44935.2 |  | Автоматические выключатели в литом корпусе | Классическая | ВА57-39 | ВА57-39 | 4604 | ВА57-39 | Автоматические выключатели серии ВА57-39 постоянного тока | M | Заказной | 1 | шт.
L630-6221 | ВА57-39-845210-630А-220DC-3200А-РМН220DC-ВКС-КОНТАКТОР | 37446 | 44935.2 |  | Автоматические выключатели в литом корпусе | Классическая | ВА57-39 | ВА57-39 | 4604 | ВА57-39 | Автоматические выключатели серии ВА57-39 постоянного тока | M | Заказной | 1 | шт.
L630-6222 | ВА57-39-845210-630А-220DC-4000А-РМН220DC-ВКС-КОНТАКТОР | 37446 | 44935.2 |  | Автоматические выключатели в литом корпусе | Классическая | ВА57-39 | ВА57-39 | 4604 | ВА57-39 | Автоматические выключатели серии ВА57-39 постоянного тока | M | Заказной | 1 | шт.
L630-6223 | ВА57-39-845210-630А-220DC-5000А-РМН220DC-ВКС-КОНТАКТОР | 37446 | 44935.2 |  | Автоматические выключатели в литом корпусе | Классическая | ВА57-39 | ВА57-39 | 4604 | ВА57-39 | Автоматические выключатели серии ВА57-39 постоянного тока | M | Заказной | 1 | шт.
L630-6224 | ВА57-39-835210-630А-220DC-1600А-РМН220DC-ВКС-КОНТАКТОР | 35948 | 43137.6 |  | Автоматические выключатели в литом корпусе | Классическая | ВА57-39 | ВА57-39 | 4604 | ВА57-39 | Автоматические выключатели серии ВА57-39 постоянного тока | M | Заказной | 1 | шт.
L630-6225 | ВА57-39-835210-630А-220DC-2000А-РМН220DC-ВКС-КОНТАКТОР | 35948 | 43137.6 |  | Автоматические выключатели в литом корпусе | Классическая | ВА57-39 | ВА57-39 | 4604 | ВА57-39 | Автоматические выключатели серии ВА57-39 постоянного тока | M | Заказной | 1 | шт.
L630-6226 | ВА57-39-835210-630А-220DC-2500А-РМН220DC-ВКС-КОНТАКТОР | 35948 | 43137.6 |  | Автоматические выключатели в литом корпусе | Классическая | ВА57-39 | ВА57-39 | 4604 | ВА57-39 | Автоматические выключатели серии ВА57-39 постоянного тока | M | Заказной | 1 | шт.
L630-6227 | ВА57-39-835210-630А-220DC-3200А-РМН220DC-ВКС-КОНТАКТОР | 35948 | 43137.6 |  | Автоматические выключатели в литом корпусе | Классическая | ВА57-39 | ВА57-39 | 4604 | ВА57-39 | Автоматические выключатели серии ВА57-39 постоянного тока | M | Заказной | 1 | шт.
L630-6228 | ВА57-39-835210-630А-220DC-4000А-РМН220DC-ВКС-КОНТАКТОР | 35948 | 43137.6 |  | Автоматические выключатели в литом корпусе | Классическая | ВА57-39 | ВА57-39 | 4604 | ВА57-39 | Автоматические выключатели серии ВА57-39 постоянного тока | M | Заказной | 1 | шт.
L630-6229 | ВА57-39-645210-250А-440DC-1250А-РМН220DC-ВКС-КОНТАКТОР | 34962 | 41954.4 |  | Автоматические выключатели в литом корпусе | Классическая | ВА57-39 | ВА57-39 | 4604 | ВА57-39 | Автоматические выключатели серии ВА57-39 постоянного тока | M | Заказной | 1 | шт.
L630-6230 | ВА57-39-645210-250А-440DC-1600А-РМН220DC-ВКС-КОНТАКТОР | 34962 | 41954.4 |  | Автоматические выключатели в литом корпусе | Классическая | ВА57-39 | ВА57-39 | 4604 | ВА57-39 | Автоматические выключатели серии ВА57-39 постоянного тока | M | Заказной | 1 | шт.
L630-6231 | ВА57-39-645210-250А-440DC-2500А-РМН220DC-ВКС-КОНТАКТОР | 34962 | 41954.4 |  | Автоматические выключатели в литом корпусе | Классическая | ВА57-39 | ВА57-39 | 4604 | ВА57-39 | Автоматические выключатели серии ВА57-39 постоянного тока | M | Заказной | 1 | шт.
L630-6232 | ВА57-39-645210-320А-440DC-1250А-РМН220DC-ВКС-КОНТАКТОР | 34962 | 41954.4 |  | Автоматические выключатели в литом корпусе | Классическая | ВА57-39 | ВА57-39 | 4604 | ВА57-39 | Автоматические выключатели серии ВА57-39 постоянного тока | M | Заказной | 1 | шт.
L630-6233 | ВА57-39-645210-320А-440DC-1600А-РМН220DC-ВКС-КОНТАКТОР | 34962 | 41954.4 |  | Автоматические выключатели в литом корпусе | Классическая | ВА57-39 | ВА57-39 | 4604 | ВА57-39 | Автоматические выключатели серии ВА57-39 постоянного тока | M | Заказной | 1 | шт.
L630-6234 | ВА57-39-645210-320А-440DC-2000А-РМН220DC-ВКС-КОНТАКТОР | 34962 | 41954.4 |  | Автоматические выключатели в литом корпусе | Классическая | ВА57-39 | ВА57-39 | 4604 | ВА57-39 | Автоматические выключатели серии ВА57-39 постоянного тока | M | Заказной | 1 | шт.
L630-6235 | ВА57-39-645210-320А-440DC-2500А-РМН220DC-ВКС-КОНТАКТОР | 34962 | 41954.4 |  | Автоматические выключатели в литом корпусе | Классическая | ВА57-39 | ВА57-39 | 4604 | ВА57-39 | Автоматические выключатели серии ВА57-39 постоянного тока | M | Заказной | 1 | шт.
L630-6236 | ВА57-39-645210-320А-440DC-3200А-РМН220DC-ВКС-КОНТАКТОР | 34962 | 41954.4 |  | Автоматические выключатели в литом корпусе | Классическая | ВА57-39 | ВА57-39 | 4604 | ВА57-39 | Автоматические выключатели серии ВА57-39 постоянного тока | M | Заказной | 1 | шт.
L630-6237 | ВА57-39-645210-400А-440DC-1250А-РМН220DC-ВКС-КОНТАКТОР | 34962 | 41954.4 |  | Автоматические выключатели в литом корпусе | Классическая | ВА57-39 | ВА57-39 | 4604 | ВА57-39 | Автоматические выключатели серии ВА57-39 постоянного тока | M | Заказной | 1 | шт.
L630-6238 | ВА57-39-645210-400А-440DC-1600А-РМН220DC-ВКС-КОНТАКТОР | 34962 | 41954.4 |  | Автоматические выключатели в литом корпусе | Классическая | ВА57-39 | ВА57-39 | 4604 | ВА57-39 | Автоматические выключатели серии ВА57-39 постоянного тока | M | Заказной | 1 | шт.
L630-6239 | ВА57-39-645210-400А-440DC-2000А-РМН220DC-ВКС-КОНТАКТОР | 34962 | 41954.4 |  | Автоматические выключатели в литом корпусе | Классическая | ВА57-39 | ВА57-39 | 4604 | ВА57-39 | Автоматические выключатели серии ВА57-39 постоянного тока | M | Заказной | 1 | шт.
L630-6240 | ВА57-39-645210-400А-440DC-2500А-РМН220DC-ВКС-КОНТАКТОР | 34962 | 41954.4 |  | Автоматические выключатели в литом корпусе | Классическая | ВА57-39 | ВА57-39 | 4604 | ВА57-39 | Автоматические выключатели серии ВА57-39 постоянного тока | M | Заказной | 1 | шт.
L630-6241 | ВА57-39-645210-400А-440DC-4000А-РМН220DC-ВКС-КОНТАКТОР | 34962 | 41954.4 |  | Автоматические выключатели в литом корпусе | Классическая | ВА57-39 | ВА57-39 | 4604 | ВА57-39 | Автоматические выключатели серии ВА57-39 постоянного тока | M | Заказной | 1 | шт.
L630-6242 | ВА57-39-645210-500А-440DC-1600А-РМН220DC-ВКС-КОНТАКТОР | 36732 | 44078.4 |  | Автоматические выключатели в литом корпусе | Классическая | ВА57-39 | ВА57-39 | 4604 | ВА57-39 | Автоматические выключатели серии ВА57-39 постоянного тока | M | Заказной | 1 | шт.
L630-6243 | ВА57-39-645210-500А-440DC-2000А-РМН220DC-ВКС-КОНТАКТОР | 36732 | 44078.4 |  | Автоматические выключатели в литом корпусе | Классическая | ВА57-39 | ВА57-39 | 4604 | ВА57-39 | Автоматические выключатели серии ВА57-39 постоянного тока | M | Заказной | 1 | шт.
L630-6244 | ВА57-39-645210-500А-440DC-2500А-РМН220DC-ВКС-КОНТАКТОР | 36732 | 44078.4 |  | Автоматические выключатели в литом корпусе | Классическая | ВА57-39 | ВА57-39 | 4604 | ВА57-39 | Автоматические выключатели серии ВА57-39 постоянного тока | M | Заказной | 1 | шт.
L630-6245 | ВА57-39-645210-500А-440DC-3000А-РМН220DC-ВКС-КОНТАКТОР | 36732 | 44078.4 |  | Автоматические выключатели в литом корпусе | Классическая | ВА57-39 | ВА57-39 | 4604 | ВА57-39 | Автоматические выключатели серии ВА57-39 постоянного тока | M | Заказной | 1 | шт.
L630-6246 | ВА57-39-645210-500А-440DC-5000А-РМН220DC-ВКС-КОНТАКТОР | 36732 | 44078.4 |  | Автоматические выключатели в литом корпусе | Классическая | ВА57-39 | ВА57-39 | 4604 | ВА57-39 | Автоматические выключатели серии ВА57-39 постоянного тока | M | Заказной | 1 | шт.
L630-6247 | ВА57-39-645210-630А-440DC-2000А-РМН220DC-ВКС-КОНТАКТОР | 36732 | 44078.4 |  | Автоматические выключатели в литом корпусе | Классическая | ВА57-39 | ВА57-39 | 4604 | ВА57-39 | Автоматические выключатели серии ВА57-39 постоянного тока | M | Заказной | 1 | шт.
L630-6248 | ВА57-39-645210-630А-440DC-2500А-РМН220DC-ВКС-КОНТАКТОР | 36732 | 44078.4 |  | Автоматические выключатели в литом корпусе | Классическая | ВА57-39 | ВА57-39 | 4604 | ВА57-39 | Автоматические выключатели серии ВА57-39 постоянного тока | M | Заказной | 1 | шт.
L630-6249 | ВА57-39-645210-630А-440DC-3200А-РМН220DC-ВКС-КОНТАКТОР | 36732 | 44078.4 |  | Автоматические выключатели в литом корпусе | Классическая | ВА57-39 | ВА57-39 | 4604 | ВА57-39 | Автоматические выключатели серии ВА57-39 постоянного тока | M | Заказной | 1 | шт.
L630-6250 | ВА57-39-645210-630А-440DC-4000А-РМН220DC-ВКС-КОНТАКТОР | 36732 | 44078.4 |  | Автоматические выключатели в литом корпусе | Классическая | ВА57-39 | ВА57-39 | 4604 | ВА57-39 | Автоматические выключатели серии ВА57-39 постоянного тока | M | Заказной | 1 | шт.
L630-6251 | ВА57-39-645210-630А-440DC-5000А-РМН220DC-ВКС-КОНТАКТОР | 36732 | 44078.4 |  | Автоматические выключатели в литом корпусе | Классическая | ВА57-39 | ВА57-39 | 4604 | ВА57-39 | Автоматические выключатели серии ВА57-39 постоянного тока | M | Заказной | 1 | шт.
L630-6252 | ВА57-39-635210-630А-440DC-1600А-РМН220DC-ВКС-КОНТАКТОР | 35262 | 42314.4 |  | Автоматические выключатели в литом корпусе | Классическая | ВА57-39 | ВА57-39 | 4604 | ВА57-39 | Автоматические выключатели серии ВА57-39 постоянного тока | M | Заказной | 1 | шт.
L630-6253 | ВА57-39-635210-630А-440DC-2000А-РМН220DC-ВКС-КОНТАКТОР | 35262 | 42314.4 |  | Автоматические выключатели в литом корпусе | Классическая | ВА57-39 | ВА57-39 | 4604 | ВА57-39 | Автоматические выключатели серии ВА57-39 постоянного тока | M | Заказной | 1 | шт.
L630-6254 | ВА57-39-635210-630А-440DC-2500А-РМН220DC-ВКС-КОНТАКТОР | 35262 | 42314.4 |  | Автоматические выключатели в литом корпусе | Классическая | ВА57-39 | ВА57-39 | 4604 | ВА57-39 | Автоматические выключатели серии ВА57-39 постоянного тока | M | Заказной | 1 | шт.
L630-6255 | ВА57-39-635210-630А-440DC-3200А-РМН220DC-ВКС-КОНТАКТОР | 35262 | 42314.4 |  | Автоматические выключатели в литом корпусе | Классическая | ВА57-39 | ВА57-39 | 4604 | ВА57-39 | Автоматические выключатели серии ВА57-39 постоянного тока | M | Заказной | 1 | шт.
L630-6256 | ВА57-39-635210-630А-440DC-4000А-РМН220DC-ВКС-КОНТАКТОР | 35262 | 42314.4 |  | Автоматические выключатели в литом корпусе | Классическая | ВА57-39 | ВА57-39 | 4604 | ВА57-39 | Автоматические выключатели серии ВА57-39 постоянного тока | M | Заказной | 1 | шт.
L630-6257 | ВА57-39-842310-250А-220DC-1250А-РМН127AC-2З2Р-КОНТАКТОР | 34866 | 41839.2 |  | Автоматические выключатели в литом корпусе | Классическая | ВА57-39 | ВА57-39 | 4604 | ВА57-39 | Автоматические выключатели серии ВА57-39 постоянного тока | M | Заказной | 1 | шт.
L630-6258 | ВА57-39-842310-250А-220DC-1600А-РМН127AC-2З2Р-КОНТАКТОР | 34866 | 41839.2 |  | Автоматические выключатели в литом корпусе | Классическая | ВА57-39 | ВА57-39 | 4604 | ВА57-39 | Автоматические выключатели серии ВА57-39 постоянного тока | M | Заказной | 1 | шт.
L630-6259 | ВА57-39-842310-250А-220DC-2500А-РМН127AC-2З2Р-КОНТАКТОР | 34866 | 41839.2 |  | Автоматические выключатели в литом корпусе | Классическая | ВА57-39 | ВА57-39 | 4604 | ВА57-39 | Автоматические выключатели серии ВА57-39 постоянного тока | M | Заказной | 1 | шт.
L630-6260 | ВА57-39-842310-320А-220DC-1250А-РМН127AC-2З2Р-КОНТАКТОР | 34866 | 41839.2 |  | Автоматические выключатели в литом корпусе | Классическая | ВА57-39 | ВА57-39 | 4604 | ВА57-39 | Автоматические выключатели серии ВА57-39 постоянного тока | M | Заказной | 1 | шт.
L630-6261 | ВА57-39-842310-320А-220DC-1600А-РМН127AC-2З2Р-КОНТАКТОР | 34866 | 41839.2 |  | Автоматические выключатели в литом корпусе | Классическая | ВА57-39 | ВА57-39 | 4604 | ВА57-39 | Автоматические выключатели серии ВА57-39 постоянного тока | M | Заказной | 1 | шт.
L630-6262 | ВА57-39-842310-320А-220DC-2000А-РМН127AC-2З2Р-КОНТАКТОР | 34866 | 41839.2 |  | Автоматические выключатели в литом корпусе | Классическая | ВА57-39 | ВА57-39 | 4604 | ВА57-39 | Автоматические выключатели серии ВА57-39 постоянного тока | M | Заказной | 1 | шт.
L630-6263 | ВА57-39-842310-320А-220DC-2500А-РМН127AC-2З2Р-КОНТАКТОР | 34866 | 41839.2 |  | Автоматические выключатели в литом корпусе | Классическая | ВА57-39 | ВА57-39 | 4604 | ВА57-39 | Автоматические выключатели серии ВА57-39 постоянного тока | M | Заказной | 1 | шт.
L630-6264 | ВА57-39-842310-320А-220DC-3200А-РМН127AC-2З2Р-КОНТАКТОР | 34866 | 41839.2 |  | Автоматические выключатели в литом корпусе | Классическая | ВА57-39 | ВА57-39 | 4604 | ВА57-39 | Автоматические выключатели серии ВА57-39 постоянного тока | M | Заказной | 1 | шт.
L630-6265 | ВА57-39-842310-400А-220DC-1250А-РМН127AC-2З2Р-КОНТАКТОР | 34866 | 41839.2 |  | Автоматические выключатели в литом корпусе | Классическая | ВА57-39 | ВА57-39 | 4604 | ВА57-39 | Автоматические выключатели серии ВА57-39 постоянного тока | M | Заказной | 1 | шт.
L630-6266 | ВА57-39-842310-400А-220DC-1600А-РМН127AC-2З2Р-КОНТАКТОР | 34866 | 41839.2 |  | Автоматические выключатели в литом корпусе | Классическая | ВА57-39 | ВА57-39 | 4604 | ВА57-39 | Автоматические выключатели серии ВА57-39 постоянного тока | M | Заказной | 1 | шт.
L630-6267 | ВА57-39-842310-400А-220DC-2000А-РМН127AC-2З2Р-КОНТАКТОР | 34866 | 41839.2 |  | Автоматические выключатели в литом корпусе | Классическая | ВА57-39 | ВА57-39 | 4604 | ВА57-39 | Автоматические выключатели серии ВА57-39 постоянного тока | M | Заказной | 1 | шт.
L630-6268 | ВА57-39-842310-400А-220DC-2500А-РМН127AC-2З2Р-КОНТАКТОР | 34866 | 41839.2 |  | Автоматические выключатели в литом корпусе | Классическая | ВА57-39 | ВА57-39 | 4604 | ВА57-39 | Автоматические выключатели серии ВА57-39 постоянного тока | M | Заказной | 1 | шт.
L630-6269 | ВА57-39-842310-400А-220DC-4000А-РМН127AC-2З2Р-КОНТАКТОР | 34866 | 41839.2 |  | Автоматические выключатели в литом корпусе | Классическая | ВА57-39 | ВА57-39 | 4604 | ВА57-39 | Автоматические выключатели серии ВА57-39 постоянного тока | M | Заказной | 1 | шт.
L630-6270 | ВА57-39-842310-500А-220DC-1600А-РМН127AC-2З2Р-КОНТАКТОР | 35250 | 42300 |  | Автоматические выключатели в литом корпусе | Классическая | ВА57-39 | ВА57-39 | 4604 | ВА57-39 | Автоматические выключатели серии ВА57-39 постоянного тока | M | Заказной | 1 | шт.
L630-6271 | ВА57-39-842310-500А-220DC-2000А-РМН127AC-2З2Р-КОНТАКТОР | 35250 | 42300 |  | Автоматические выключатели в литом корпусе | Классическая | ВА57-39 | ВА57-39 | 4604 | ВА57-39 | Автоматические выключатели серии ВА57-39 постоянного тока | M | Заказной | 1 | шт.
L630-6272 | ВА57-39-842310-500А-220DC-2500А-РМН127AC-2З2Р-КОНТАКТОР | 35250 | 42300 |  | Автоматические выключатели в литом корпусе | Классическая | ВА57-39 | ВА57-39 | 4604 | ВА57-39 | Автоматические выключатели серии ВА57-39 постоянного тока | M | Заказной | 1 | шт.
L630-6273 | ВА57-39-842310-500А-220DC-3000А-РМН127AC-2З2Р-КОНТАКТОР | 35250 | 42300 |  | Автоматические выключатели в литом корпусе | Классическая | ВА57-39 | ВА57-39 | 4604 | ВА57-39 | Автоматические выключатели серии ВА57-39 постоянного тока | M | Заказной | 1 | шт.
L630-6274 | ВА57-39-842310-500А-220DC-5000А-РМН127AC-2З2Р-КОНТАКТОР | 35250 | 42300 |  | Автоматические выключатели в литом корпусе | Классическая | ВА57-39 | ВА57-39 | 4604 | ВА57-39 | Автоматические выключатели серии ВА57-39 постоянного тока | M | Заказной | 1 | шт.
L630-6275 | ВА57-39-842310-630А-220DC-2000А-РМН127AC-2З2Р-КОНТАКТОР | 35250 | 42300 |  | Автоматические выключатели в литом корпусе | Классическая | ВА57-39 | ВА57-39 | 4604 | ВА57-39 | Автоматические выключатели серии ВА57-39 постоянного тока | M | Заказной | 1 | шт.
L630-6276 | ВА57-39-842310-630А-220DC-2500А-РМН127AC-2З2Р-КОНТАКТОР | 35250 | 42300 |  | Автоматические выключатели в литом корпусе | Классическая | ВА57-39 | ВА57-39 | 4604 | ВА57-39 | Автоматические выключатели серии ВА57-39 постоянного тока | M | Заказной | 1 | шт.
L630-6277 | ВА57-39-842310-630А-220DC-3200А-РМН127AC-2З2Р-КОНТАКТОР | 35250 | 42300 |  | Автоматические выключатели в литом корпусе | Классическая | ВА57-39 | ВА57-39 | 4604 | ВА57-39 | Автоматические выключатели серии ВА57-39 постоянного тока | M | Заказной | 1 | шт.
L630-6278 | ВА57-39-842310-630А-220DC-4000А-РМН127AC-2З2Р-КОНТАКТОР | 35250 | 42300 |  | Автоматические выключатели в литом корпусе | Классическая | ВА57-39 | ВА57-39 | 4604 | ВА57-39 | Автоматические выключатели серии ВА57-39 постоянного тока | M | Заказной | 1 | шт.
L630-6279 | ВА57-39-842310-630А-220DC-5000А-РМН127AC-2З2Р-КОНТАКТОР | 35250 | 42300 |  | Автоматические выключатели в литом корпусе | Классическая | ВА57-39 | ВА57-39 | 4604 | ВА57-39 | Автоматические выключатели серии ВА57-39 постоянного тока | M | Заказной | 1 | шт.
L630-6280 | ВА57-39-832310-630А-220DC-1600А-РМН127AC-2З2Р-КОНТАКТОР | 33280 | 39936 |  | Автоматические выключатели в литом корпусе | Классическая | ВА57-39 | ВА57-39 | 4604 | ВА57-39 | Автоматические выключатели серии ВА57-39 постоянного тока | M | Заказной | 1 | шт.
L630-6281 | ВА57-39-832310-630А-220DC-2000А-РМН127AC-2З2Р-КОНТАКТОР | 33280 | 39936 |  | Автоматические выключатели в литом корпусе | Классическая | ВА57-39 | ВА57-39 | 4604 | ВА57-39 | Автоматические выключатели серии ВА57-39 постоянного тока | M | Заказной | 1 | шт.
L630-6282 | ВА57-39-832310-630А-220DC-2500А-РМН127AC-2З2Р-КОНТАКТОР | 33280 | 39936 |  | Автоматические выключатели в литом корпусе | Классическая | ВА57-39 | ВА57-39 | 4604 | ВА57-39 | Автоматические выключатели серии ВА57-39 постоянного тока | M | Заказной | 1 | шт.
L630-6283 | ВА57-39-832310-630А-220DC-3200А-РМН127AC-2З2Р-КОНТАКТОР | 33280 | 39936 |  | Автоматические выключатели в литом корпусе | Классическая | ВА57-39 | ВА57-39 | 4604 | ВА57-39 | Автоматические выключатели серии ВА57-39 постоянного тока | M | Заказной | 1 | шт.
L630-6284 | ВА57-39-832310-630А-220DC-4000А-РМН127AC-2З2Р-КОНТАКТОР | 33280 | 39936 |  | Автоматические выключатели в литом корпусе | Классическая | ВА57-39 | ВА57-39 | 4604 | ВА57-39 | Автоматические выключатели серии ВА57-39 постоянного тока | M | Заказной | 1 | шт.
L630-6285 | ВА57-39-642310-250А-440DC-1250А-РМН127AC-2З2Р-КОНТАКТОР | 33910 | 40692 |  | Автоматические выключатели в литом корпусе | Классическая | ВА57-39 | ВА57-39 | 4604 | ВА57-39 | Автоматические выключатели серии ВА57-39 постоянного тока | M | Заказной | 1 | шт.
L630-6286 | ВА57-39-642310-250А-440DC-1600А-РМН127AC-2З2Р-КОНТАКТОР | 33910 | 40692 |  | Автоматические выключатели в литом корпусе | Классическая | ВА57-39 | ВА57-39 | 4604 | ВА57-39 | Автоматические выключатели серии ВА57-39 постоянного тока | M | Заказной | 1 | шт.
L630-6287 | ВА57-39-642310-250А-440DC-2500А-РМН127AC-2З2Р-КОНТАКТОР | 33910 | 40692 |  | Автоматические выключатели в литом корпусе | Классическая | ВА57-39 | ВА57-39 | 4604 | ВА57-39 | Автоматические выключатели серии ВА57-39 постоянного тока | M | Заказной | 1 | шт.
L630-6288 | ВА57-39-642310-320А-440DC-1250А-РМН127AC-2З2Р-КОНТАКТОР | 33910 | 40692 |  | Автоматические выключатели в литом корпусе | Классическая | ВА57-39 | ВА57-39 | 4604 | ВА57-39 | Автоматические выключатели серии ВА57-39 постоянного тока | M | Заказной | 1 | шт.
L630-6289 | ВА57-39-642310-320А-440DC-1600А-РМН127AC-2З2Р-КОНТАКТОР | 33910 | 40692 |  | Автоматические выключатели в литом корпусе | Классическая | ВА57-39 | ВА57-39 | 4604 | ВА57-39 | Автоматические выключатели серии ВА57-39 постоянного тока | M | Заказной | 1 | шт.
L630-6290 | ВА57-39-642310-320А-440DC-2000А-РМН127AC-2З2Р-КОНТАКТОР | 33910 | 40692 |  | Автоматические выключатели в литом корпусе | Классическая | ВА57-39 | ВА57-39 | 4604 | ВА57-39 | Автоматические выключатели серии ВА57-39 постоянного тока | M | Заказной | 1 | шт.
L630-6291 | ВА57-39-642310-320А-440DC-2500А-РМН127AC-2З2Р-КОНТАКТОР | 33910 | 40692 |  | Автоматические выключатели в литом корпусе | Классическая | ВА57-39 | ВА57-39 | 4604 | ВА57-39 | Автоматические выключатели серии ВА57-39 постоянного тока | M | Заказной | 1 | шт.
L630-6292 | ВА57-39-642310-320А-440DC-3200А-РМН127AC-2З2Р-КОНТАКТОР | 33910 | 40692 |  | Автоматические выключатели в литом корпусе | Классическая | ВА57-39 | ВА57-39 | 4604 | ВА57-39 | Автоматические выключатели серии ВА57-39 постоянного тока | M | Заказной | 1 | шт.
L630-6293 | ВА57-39-642310-400А-440DC-1250А-РМН127AC-2З2Р-КОНТАКТОР | 33910 | 40692 |  | Автоматические выключатели в литом корпусе | Классическая | ВА57-39 | ВА57-39 | 4604 | ВА57-39 | Автоматические выключатели серии ВА57-39 постоянного тока | M | Заказной | 1 | шт.
L630-6294 | ВА57-39-642310-400А-440DC-1600А-РМН127AC-2З2Р-КОНТАКТОР | 33910 | 40692 |  | Автоматические выключатели в литом корпусе | Классическая | ВА57-39 | ВА57-39 | 4604 | ВА57-39 | Автоматические выключатели серии ВА57-39 постоянного тока | M | Заказной | 1 | шт.
L630-6295 | ВА57-39-642310-400А-440DC-2000А-РМН127AC-2З2Р-КОНТАКТОР | 33910 | 40692 |  | Автоматические выключатели в литом корпусе | Классическая | ВА57-39 | ВА57-39 | 4604 | ВА57-39 | Автоматические выключатели серии ВА57-39 постоянного тока | M | Заказной | 1 | шт.
L630-6296 | ВА57-39-642310-400А-440DC-2500А-РМН127AC-2З2Р-КОНТАКТОР | 33910 | 40692 |  | Автоматические выключатели в литом корпусе | Классическая | ВА57-39 | ВА57-39 | 4604 | ВА57-39 | Автоматические выключатели серии ВА57-39 постоянного тока | M | Заказной | 1 | шт.
L630-6297 | ВА57-39-642310-400А-440DC-4000А-РМН127AC-2З2Р-КОНТАКТОР | 33910 | 40692 |  | Автоматические выключатели в литом корпусе | Классическая | ВА57-39 | ВА57-39 | 4604 | ВА57-39 | Автоматические выключатели серии ВА57-39 постоянного тока | M | Заказной | 1 | шт.
L630-6298 | ВА57-39-642310-500А-440DC-1600А-РМН127AC-2З2Р-КОНТАКТОР | 35632 | 42758.4 |  | Автоматические выключатели в литом корпусе | Классическая | ВА57-39 | ВА57-39 | 4604 | ВА57-39 | Автоматические выключатели серии ВА57-39 постоянного тока | M | Заказной | 1 | шт.
L630-6299 | ВА57-39-642310-500А-440DC-2000А-РМН127AC-2З2Р-КОНТАКТОР | 35632 | 42758.4 |  | Автоматические выключатели в литом корпусе | Классическая | ВА57-39 | ВА57-39 | 4604 | ВА57-39 | Автоматические выключатели серии ВА57-39 постоянного тока | M | Заказной | 1 | шт.
L630-6300 | ВА57-39-642310-500А-440DC-2500А-РМН127AC-2З2Р-КОНТАКТОР | 35632 | 42758.4 |  | Автоматические выключатели в литом корпусе | Классическая | ВА57-39 | ВА57-39 | 4604 | ВА57-39 | Автоматические выключатели серии ВА57-39 постоянного тока | M | Заказной | 1 | шт.
L630-6301 | ВА57-39-642310-500А-440DC-3000А-РМН127AC-2З2Р-КОНТАКТОР | 35632 | 42758.4 |  | Автоматические выключатели в литом корпусе | Классическая | ВА57-39 | ВА57-39 | 4604 | ВА57-39 | Автоматические выключатели серии ВА57-39 постоянного тока | M | Заказной | 1 | шт.
L630-6302 | ВА57-39-642310-500А-440DC-5000А-РМН127AC-2З2Р-КОНТАКТОР | 35632 | 42758.4 |  | Автоматические выключатели в литом корпусе | Классическая | ВА57-39 | ВА57-39 | 4604 | ВА57-39 | Автоматические выключатели серии ВА57-39 постоянного тока | M | Заказной | 1 | шт.
L630-6303 | ВА57-39-642310-630А-440DC-2000А-РМН127AC-2З2Р-КОНТАКТОР | 35632 | 42758.4 |  | Автоматические выключатели в литом корпусе | Классическая | ВА57-39 | ВА57-39 | 4604 | ВА57-39 | Автоматические выключатели серии ВА57-39 постоянного тока | M | Заказной | 1 | шт.
L630-6304 | ВА57-39-642310-630А-440DC-2500А-РМН127AC-2З2Р-КОНТАКТОР | 35632 | 42758.4 |  | Автоматические выключатели в литом корпусе | Классическая | ВА57-39 | ВА57-39 | 4604 | ВА57-39 | Автоматические выключатели серии ВА57-39 постоянного тока | M | Заказной | 1 | шт.
L630-6305 | ВА57-39-642310-630А-440DC-3200А-РМН127AC-2З2Р-КОНТАКТОР | 35632 | 42758.4 |  | Автоматические выключатели в литом корпусе | Классическая | ВА57-39 | ВА57-39 | 4604 | ВА57-39 | Автоматические выключатели серии ВА57-39 постоянного тока | M | Заказной | 1 | шт.
L630-6306 | ВА57-39-642310-630А-440DC-4000А-РМН127AC-2З2Р-КОНТАКТОР | 35632 | 42758.4 |  | Автоматические выключатели в литом корпусе | Классическая | ВА57-39 | ВА57-39 | 4604 | ВА57-39 | Автоматические выключатели серии ВА57-39 постоянного тока | M | Заказной | 1 | шт.
L630-6307 | ВА57-39-642310-630А-440DC-5000А-РМН127AC-2З2Р-КОНТАКТОР | 35632 | 42758.4 |  | Автоматические выключатели в литом корпусе | Классическая | ВА57-39 | ВА57-39 | 4604 | ВА57-39 | Автоматические выключатели серии ВА57-39 постоянного тока | M | Заказной | 1 | шт.
L630-6308 | ВА57-39-632310-630А-440DC-1600А-РМН127AC-2З2Р-КОНТАКТОР | 34204 | 41044.8 |  | Автоматические выключатели в литом корпусе | Классическая | ВА57-39 | ВА57-39 | 4604 | ВА57-39 | Автоматические выключатели серии ВА57-39 постоянного тока | M | Заказной | 1 | шт.
L630-6309 | ВА57-39-632310-630А-440DC-2000А-РМН127AC-2З2Р-КОНТАКТОР | 34204 | 41044.8 |  | Автоматические выключатели в литом корпусе | Классическая | ВА57-39 | ВА57-39 | 4604 | ВА57-39 | Автоматические выключатели серии ВА57-39 постоянного тока | M | Заказной | 1 | шт.
L630-6310 | ВА57-39-632310-630А-440DC-2500А-РМН127AC-2З2Р-КОНТАКТОР | 34204 | 41044.8 |  | Автоматические выключатели в литом корпусе | Классическая | ВА57-39 | ВА57-39 | 4604 | ВА57-39 | Автоматические выключатели серии ВА57-39 постоянного тока | M | Заказной | 1 | шт.
L630-6311 | ВА57-39-632310-630А-440DC-3200А-РМН127AC-2З2Р-КОНТАКТОР | 34204 | 41044.8 |  | Автоматические выключатели в литом корпусе | Классическая | ВА57-39 | ВА57-39 | 4604 | ВА57-39 | Автоматические выключатели серии ВА57-39 постоянного тока | M | Заказной | 1 | шт.
L630-6312 | ВА57-39-632310-630А-440DC-4000А-РМН127AC-2З2Р-КОНТАКТОР | 34204 | 41044.8 |  | Автоматические выключатели в литом корпусе | Классическая | ВА57-39 | ВА57-39 | 4604 | ВА57-39 | Автоматические выключатели серии ВА57-39 постоянного тока | M | Заказной | 1 | шт.
L630-6313 | ВА57-39-842310-250А-220DC-1250А-РМН230AC-2З2Р-КОНТАКТОР | 34866 | 41839.2 |  | Автоматические выключатели в литом корпусе | Классическая | ВА57-39 | ВА57-39 | 4604 | ВА57-39 | Автоматические выключатели серии ВА57-39 постоянного тока | M | Заказной | 1 | шт.
L630-6314 | ВА57-39-842310-250А-220DC-1600А-РМН230AC-2З2Р-КОНТАКТОР | 34866 | 41839.2 |  | Автоматические выключатели в литом корпусе | Классическая | ВА57-39 | ВА57-39 | 4604 | ВА57-39 | Автоматические выключатели серии ВА57-39 постоянного тока | M | Заказной | 1 | шт.
L630-6315 | ВА57-39-842310-250А-220DC-2500А-РМН230AC-2З2Р-КОНТАКТОР | 34866 | 41839.2 |  | Автоматические выключатели в литом корпусе | Классическая | ВА57-39 | ВА57-39 | 4604 | ВА57-39 | Автоматические выключатели серии ВА57-39 постоянного тока | M | Заказной | 1 | шт.
L630-6316 | ВА57-39-842310-320А-220DC-1250А-РМН230AC-2З2Р-КОНТАКТОР | 34866 | 41839.2 |  | Автоматические выключатели в литом корпусе | Классическая | ВА57-39 | ВА57-39 | 4604 | ВА57-39 | Автоматические выключатели серии ВА57-39 постоянного тока | M | Заказной | 1 | шт.
L630-6317 | ВА57-39-842310-320А-220DC-1600А-РМН230AC-2З2Р-КОНТАКТОР | 34866 | 41839.2 |  | Автоматические выключатели в литом корпусе | Классическая | ВА57-39 | ВА57-39 | 4604 | ВА57-39 | Автоматические выключатели серии ВА57-39 постоянного тока | M | Заказной | 1 | шт.
L630-6318 | ВА57-39-842310-320А-220DC-2000А-РМН230AC-2З2Р-КОНТАКТОР | 34866 | 41839.2 |  | Автоматические выключатели в литом корпусе | Классическая | ВА57-39 | ВА57-39 | 4604 | ВА57-39 | Автоматические выключатели серии ВА57-39 постоянного тока | M | Заказной | 1 | шт.
L630-6319 | ВА57-39-842310-320А-220DC-2500А-РМН230AC-2З2Р-КОНТАКТОР | 34866 | 41839.2 |  | Автоматические выключатели в литом корпусе | Классическая | ВА57-39 | ВА57-39 | 4604 | ВА57-39 | Автоматические выключатели серии ВА57-39 постоянного тока | M | Заказной | 1 | шт.
L630-6320 | ВА57-39-842310-320А-220DC-3200А-РМН230AC-2З2Р-КОНТАКТОР | 34866 | 41839.2 |  | Автоматические выключатели в литом корпусе | Классическая | ВА57-39 | ВА57-39 | 4604 | ВА57-39 | Автоматические выключатели серии ВА57-39 постоянного тока | M | Заказной | 1 | шт.
L630-6321 | ВА57-39-842310-400А-220DC-1250А-РМН230AC-2З2Р-КОНТАКТОР | 34866 | 41839.2 |  | Автоматические выключатели в литом корпусе | Классическая | ВА57-39 | ВА57-39 | 4604 | ВА57-39 | Автоматические выключатели серии ВА57-39 постоянного тока | M | Заказной | 1 | шт.
L630-6322 | ВА57-39-842310-400А-220DC-1600А-РМН230AC-2З2Р-КОНТАКТОР | 34866 | 41839.2 |  | Автоматические выключатели в литом корпусе | Классическая | ВА57-39 | ВА57-39 | 4604 | ВА57-39 | Автоматические выключатели серии ВА57-39 постоянного тока | M | Заказной | 1 | шт.
L630-6323 | ВА57-39-842310-400А-220DC-2000А-РМН230AC-2З2Р-КОНТАКТОР | 34866 | 41839.2 |  | Автоматические выключатели в литом корпусе | Классическая | ВА57-39 | ВА57-39 | 4604 | ВА57-39 | Автоматические выключатели серии ВА57-39 постоянного тока | M | Заказной | 1 | шт.
L630-6324 | ВА57-39-842310-400А-220DC-2500А-РМН230AC-2З2Р-КОНТАКТОР | 34866 | 41839.2 |  | Автоматические выключатели в литом корпусе | Классическая | ВА57-39 | ВА57-39 | 4604 | ВА57-39 | Автоматические выключатели серии ВА57-39 постоянного тока | M | Заказной | 1 | шт.
L630-6325 | ВА57-39-842310-400А-220DC-4000А-РМН230AC-2З2Р-КОНТАКТОР | 34866 | 41839.2 |  | Автоматические выключатели в литом корпусе | Классическая | ВА57-39 | ВА57-39 | 4604 | ВА57-39 | Автоматические выключатели серии ВА57-39 постоянного тока | M | Заказной | 1 | шт.
L630-6326 | ВА57-39-842310-500А-220DC-1600А-РМН230AC-2З2Р-КОНТАКТОР | 35250 | 42300 |  | Автоматические выключатели в литом корпусе | Классическая | ВА57-39 | ВА57-39 | 4604 | ВА57-39 | Автоматические выключатели серии ВА57-39 постоянного тока | M | Заказной | 1 | шт.
L630-6327 | ВА57-39-842310-500А-220DC-2000А-РМН230AC-2З2Р-КОНТАКТОР | 35250 | 42300 |  | Автоматические выключатели в литом корпусе | Классическая | ВА57-39 | ВА57-39 | 4604 | ВА57-39 | Автоматические выключатели серии ВА57-39 постоянного тока | M | Заказной | 1 | шт.
L630-6328 | ВА57-39-842310-500А-220DC-2500А-РМН230AC-2З2Р-КОНТАКТОР | 35250 | 42300 |  | Автоматические выключатели в литом корпусе | Классическая | ВА57-39 | ВА57-39 | 4604 | ВА57-39 | Автоматические выключатели серии ВА57-39 постоянного тока | M | Заказной | 1 | шт.
L630-6329 | ВА57-39-842310-500А-220DC-3000А-РМН230AC-2З2Р-КОНТАКТОР | 35250 | 42300 |  | Автоматические выключатели в литом корпусе | Классическая | ВА57-39 | ВА57-39 | 4604 | ВА57-39 | Автоматические выключатели серии ВА57-39 постоянного тока | M | Заказной | 1 | шт.
L630-6330 | ВА57-39-842310-500А-220DC-5000А-РМН230AC-2З2Р-КОНТАКТОР | 35250 | 42300 |  | Автоматические выключатели в литом корпусе | Классическая | ВА57-39 | ВА57-39 | 4604 | ВА57-39 | Автоматические выключатели серии ВА57-39 постоянного тока | M | Заказной | 1 | шт.
L630-6331 | ВА57-39-842310-630А-220DC-2000А-РМН230AC-2З2Р-КОНТАКТОР | 35250 | 42300 |  | Автоматические выключатели в литом корпусе | Классическая | ВА57-39 | ВА57-39 | 4604 | ВА57-39 | Автоматические выключатели серии ВА57-39 постоянного тока | M | Заказной | 1 | шт.
L630-6332 | ВА57-39-842310-630А-220DC-2500А-РМН230AC-2З2Р-КОНТАКТОР | 35250 | 42300 |  | Автоматические выключатели в литом корпусе | Классическая | ВА57-39 | ВА57-39 | 4604 | ВА57-39 | Автоматические выключатели серии ВА57-39 постоянного тока | M | Заказной | 1 | шт.
L630-6333 | ВА57-39-842310-630А-220DC-3200А-РМН230AC-2З2Р-КОНТАКТОР | 35250 | 42300 |  | Автоматические выключатели в литом корпусе | Классическая | ВА57-39 | ВА57-39 | 4604 | ВА57-39 | Автоматические выключатели серии ВА57-39 постоянного тока | M | Заказной | 1 | шт.
L630-6334 | ВА57-39-842310-630А-220DC-4000А-РМН230AC-2З2Р-КОНТАКТОР | 35250 | 42300 |  | Автоматические выключатели в литом корпусе | Классическая | ВА57-39 | ВА57-39 | 4604 | ВА57-39 | Автоматические выключатели серии ВА57-39 постоянного тока | M | Заказной | 1 | шт.
L630-6335 | ВА57-39-842310-630А-220DC-5000А-РМН230AC-2З2Р-КОНТАКТОР | 35250 | 42300 |  | Автоматические выключатели в литом корпусе | Классическая | ВА57-39 | ВА57-39 | 4604 | ВА57-39 | Автоматические выключатели серии ВА57-39 постоянного тока | M | Заказной | 1 | шт.
L630-6336 | ВА57-39-832310-630А-220DC-1600А-РМН230AC-2З2Р-КОНТАКТОР | 33280 | 39936 |  | Автоматические выключатели в литом корпусе | Классическая | ВА57-39 | ВА57-39 | 4604 | ВА57-39 | Автоматические выключатели серии ВА57-39 постоянного тока | M | Заказной | 1 | шт.
L630-6337 | ВА57-39-832310-630А-220DC-2000А-РМН230AC-2З2Р-КОНТАКТОР | 33280 | 39936 |  | Автоматические выключатели в литом корпусе | Классическая | ВА57-39 | ВА57-39 | 4604 | ВА57-39 | Автоматические выключатели серии ВА57-39 постоянного тока | M | Заказной | 1 | шт.
L630-6338 | ВА57-39-832310-630А-220DC-2500А-РМН230AC-2З2Р-КОНТАКТОР | 33280 | 39936 |  | Автоматические выключатели в литом корпусе | Классическая | ВА57-39 | ВА57-39 | 4604 | ВА57-39 | Автоматические выключатели серии ВА57-39 постоянного тока | M | Заказной | 1 | шт.
L630-6339 | ВА57-39-832310-630А-220DC-3200А-РМН230AC-2З2Р-КОНТАКТОР | 33280 | 39936 |  | Автоматические выключатели в литом корпусе | Классическая | ВА57-39 | ВА57-39 | 4604 | ВА57-39 | Автоматические выключатели серии ВА57-39 постоянного тока | M | Заказной | 1 | шт.
L630-6340 | ВА57-39-832310-630А-220DC-4000А-РМН230AC-2З2Р-КОНТАКТОР | 33280 | 39936 |  | Автоматические выключатели в литом корпусе | Классическая | ВА57-39 | ВА57-39 | 4604 | ВА57-39 | Автоматические выключатели серии ВА57-39 постоянного тока | M | Заказной | 1 | шт.
L630-6341 | ВА57-39-642310-250А-440DC-1250А-РМН230AC-2З2Р-КОНТАКТОР | 33910 | 40692 |  | Автоматические выключатели в литом корпусе | Классическая | ВА57-39 | ВА57-39 | 4604 | ВА57-39 | Автоматические выключатели серии ВА57-39 постоянного тока | M | Заказной | 1 | шт.
L630-6342 | ВА57-39-642310-250А-440DC-1600А-РМН230AC-2З2Р-КОНТАКТОР | 33910 | 40692 |  | Автоматические выключатели в литом корпусе | Классическая | ВА57-39 | ВА57-39 | 4604 | ВА57-39 | Автоматические выключатели серии ВА57-39 постоянного тока | M | Заказной | 1 | шт.
L630-6343 | ВА57-39-642310-250А-440DC-2500А-РМН230AC-2З2Р-КОНТАКТОР | 33910 | 40692 |  | Автоматические выключатели в литом корпусе | Классическая | ВА57-39 | ВА57-39 | 4604 | ВА57-39 | Автоматические выключатели серии ВА57-39 постоянного тока | M | Заказной | 1 | шт.
L630-6344 | ВА57-39-642310-320А-440DC-1250А-РМН230AC-2З2Р-КОНТАКТОР | 33910 | 40692 |  | Автоматические выключатели в литом корпусе | Классическая | ВА57-39 | ВА57-39 | 4604 | ВА57-39 | Автоматические выключатели серии ВА57-39 постоянного тока | M | Заказной | 1 | шт.
L630-6345 | ВА57-39-642310-320А-440DC-1600А-РМН230AC-2З2Р-КОНТАКТОР | 33910 | 40692 |  | Автоматические выключатели в литом корпусе | Классическая | ВА57-39 | ВА57-39 | 4604 | ВА57-39 | Автоматические выключатели серии ВА57-39 постоянного тока | M | Заказной | 1 | шт.
L630-6346 | ВА57-39-642310-320А-440DC-2000А-РМН230AC-2З2Р-КОНТАКТОР | 33910 | 40692 |  | Автоматические выключатели в литом корпусе | Классическая | ВА57-39 | ВА57-39 | 4604 | ВА57-39 | Автоматические выключатели серии ВА57-39 постоянного тока | M | Заказной | 1 | шт.
L630-6347 | ВА57-39-642310-320А-440DC-2500А-РМН230AC-2З2Р-КОНТАКТОР | 33910 | 40692 |  | Автоматические выключатели в литом корпусе | Классическая | ВА57-39 | ВА57-39 | 4604 | ВА57-39 | Автоматические выключатели серии ВА57-39 постоянного тока | M | Заказной | 1 | шт.
L630-6348 | ВА57-39-642310-320А-440DC-3200А-РМН230AC-2З2Р-КОНТАКТОР | 33910 | 40692 |  | Автоматические выключатели в литом корпусе | Классическая | ВА57-39 | ВА57-39 | 4604 | ВА57-39 | Автоматические выключатели серии ВА57-39 постоянного тока | M | Заказной | 1 | шт.
L630-6349 | ВА57-39-642310-400А-440DC-1250А-РМН230AC-2З2Р-КОНТАКТОР | 33910 | 40692 |  | Автоматические выключатели в литом корпусе | Классическая | ВА57-39 | ВА57-39 | 4604 | ВА57-39 | Автоматические выключатели серии ВА57-39 постоянного тока | M | Заказной | 1 | шт.
L630-6350 | ВА57-39-642310-400А-440DC-1600А-РМН230AC-2З2Р-КОНТАКТОР | 33910 | 40692 |  | Автоматические выключатели в литом корпусе | Классическая | ВА57-39 | ВА57-39 | 4604 | ВА57-39 | Автоматические выключатели серии ВА57-39 постоянного тока | M | Заказной | 1 | шт.
L630-6351 | ВА57-39-642310-400А-440DC-2000А-РМН230AC-2З2Р-КОНТАКТОР | 33910 | 40692 |  | Автоматические выключатели в литом корпусе | Классическая | ВА57-39 | ВА57-39 | 4604 | ВА57-39 | Автоматические выключатели серии ВА57-39 постоянного тока | M | Заказной | 1 | шт.
L630-6352 | ВА57-39-642310-400А-440DC-2500А-РМН230AC-2З2Р-КОНТАКТОР | 33910 | 40692 |  | Автоматические выключатели в литом корпусе | Классическая | ВА57-39 | ВА57-39 | 4604 | ВА57-39 | Автоматические выключатели серии ВА57-39 постоянного тока | M | Заказной | 1 | шт.
L630-6353 | ВА57-39-642310-400А-440DC-4000А-РМН230AC-2З2Р-КОНТАКТОР | 33910 | 40692 |  | Автоматические выключатели в литом корпусе | Классическая | ВА57-39 | ВА57-39 | 4604 | ВА57-39 | Автоматические выключатели серии ВА57-39 постоянного тока | M | Заказной | 1 | шт.
L630-6354 | ВА57-39-642310-500А-440DC-1600А-РМН230AC-2З2Р-КОНТАКТОР | 35632 | 42758.4 |  | Автоматические выключатели в литом корпусе | Классическая | ВА57-39 | ВА57-39 | 4604 | ВА57-39 | Автоматические выключатели серии ВА57-39 постоянного тока | M | Заказной | 1 | шт.
L630-6355 | ВА57-39-642310-500А-440DC-2000А-РМН230AC-2З2Р-КОНТАКТОР | 35632 | 42758.4 |  | Автоматические выключатели в литом корпусе | Классическая | ВА57-39 | ВА57-39 | 4604 | ВА57-39 | Автоматические выключатели серии ВА57-39 постоянного тока | M | Заказной | 1 | шт.
L630-6356 | ВА57-39-642310-500А-440DC-2500А-РМН230AC-2З2Р-КОНТАКТОР | 35632 | 42758.4 |  | Автоматические выключатели в литом корпусе | Классическая | ВА57-39 | ВА57-39 | 4604 | ВА57-39 | Автоматические выключатели серии ВА57-39 постоянного тока | M | Заказной | 1 | шт.
L630-6357 | ВА57-39-642310-500А-440DC-3000А-РМН230AC-2З2Р-КОНТАКТОР | 35632 | 42758.4 |  | Автоматические выключатели в литом корпусе | Классическая | ВА57-39 | ВА57-39 | 4604 | ВА57-39 | Автоматические выключатели серии ВА57-39 постоянного тока | M | Заказной | 1 | шт.
L630-6358 | ВА57-39-642310-500А-440DC-5000А-РМН230AC-2З2Р-КОНТАКТОР | 35632 | 42758.4 |  | Автоматические выключатели в литом корпусе | Классическая | ВА57-39 | ВА57-39 | 4604 | ВА57-39 | Автоматические выключатели серии ВА57-39 постоянного тока | M | Заказной | 1 | шт.
L630-6359 | ВА57-39-642310-630А-440DC-2000А-РМН230AC-2З2Р-КОНТАКТОР | 35632 | 42758.4 |  | Автоматические выключатели в литом корпусе | Классическая | ВА57-39 | ВА57-39 | 4604 | ВА57-39 | Автоматические выключатели серии ВА57-39 постоянного тока | M | Заказной | 1 | шт.
L630-6360 | ВА57-39-642310-630А-440DC-2500А-РМН230AC-2З2Р-КОНТАКТОР | 35632 | 42758.4 |  | Автоматические выключатели в литом корпусе | Классическая | ВА57-39 | ВА57-39 | 4604 | ВА57-39 | Автоматические выключатели серии ВА57-39 постоянного тока | M | Заказной | 1 | шт.
L630-6361 | ВА57-39-642310-630А-440DC-3200А-РМН230AC-2З2Р-КОНТАКТОР | 35632 | 42758.4 |  | Автоматические выключатели в литом корпусе | Классическая | ВА57-39 | ВА57-39 | 4604 | ВА57-39 | Автоматические выключатели серии ВА57-39 постоянного тока | M | Заказной | 1 | шт.
L630-6362 | ВА57-39-642310-630А-440DC-4000А-РМН230AC-2З2Р-КОНТАКТОР | 35632 | 42758.4 |  | Автоматические выключатели в литом корпусе | Классическая | ВА57-39 | ВА57-39 | 4604 | ВА57-39 | Автоматические выключатели серии ВА57-39 постоянного тока | M | Заказной | 1 | шт.
L630-6363 | ВА57-39-642310-630А-440DC-5000А-РМН230AC-2З2Р-КОНТАКТОР | 35632 | 42758.4 |  | Автоматические выключатели в литом корпусе | Классическая | ВА57-39 | ВА57-39 | 4604 | ВА57-39 | Автоматические выключатели серии ВА57-39 постоянного тока | M | Заказной | 1 | шт.
L630-6364 | ВА57-39-632310-630А-440DC-1600А-РМН230AC-2З2Р-КОНТАКТОР | 34204 | 41044.8 |  | Автоматические выключатели в литом корпусе | Классическая | ВА57-39 | ВА57-39 | 4604 | ВА57-39 | Автоматические выключатели серии ВА57-39 постоянного тока | M | Заказной | 1 | шт.
L630-6365 | ВА57-39-632310-630А-440DC-2000А-РМН230AC-2З2Р-КОНТАКТОР | 34204 | 41044.8 |  | Автоматические выключатели в литом корпусе | Классическая | ВА57-39 | ВА57-39 | 4604 | ВА57-39 | Автоматические выключатели серии ВА57-39 постоянного тока | M | Заказной | 1 | шт.
L630-6366 | ВА57-39-632310-630А-440DC-2500А-РМН230AC-2З2Р-КОНТАКТОР | 34204 | 41044.8 |  | Автоматические выключатели в литом корпусе | Классическая | ВА57-39 | ВА57-39 | 4604 | ВА57-39 | Автоматические выключатели серии ВА57-39 постоянного тока | M | Заказной | 1 | шт.
L630-6367 | ВА57-39-632310-630А-440DC-3200А-РМН230AC-2З2Р-КОНТАКТОР | 34204 | 41044.8 |  | Автоматические выключатели в литом корпусе | Классическая | ВА57-39 | ВА57-39 | 4604 | ВА57-39 | Автоматические выключатели серии ВА57-39 постоянного тока | M | Заказной | 1 | шт.
L630-6368 | ВА57-39-632310-630А-440DC-4000А-РМН230AC-2З2Р-КОНТАКТОР | 34204 | 41044.8 |  | Автоматические выключатели в литом корпусе | Классическая | ВА57-39 | ВА57-39 | 4604 | ВА57-39 | Автоматические выключатели серии ВА57-39 постоянного тока | M | Заказной | 1 | шт.
L630-6369 | ВА57-39-842310-250А-220DC-1250А-РМН400AC-2З2Р-КОНТАКТОР | 34866 | 41839.2 |  | Автоматические выключатели в литом корпусе | Классическая | ВА57-39 | ВА57-39 | 4604 | ВА57-39 | Автоматические выключатели серии ВА57-39 постоянного тока | M | Заказной | 1 | шт.
L630-6370 | ВА57-39-842310-250А-220DC-1600А-РМН400AC-2З2Р-КОНТАКТОР | 34866 | 41839.2 |  | Автоматические выключатели в литом корпусе | Классическая | ВА57-39 | ВА57-39 | 4604 | ВА57-39 | Автоматические выключатели серии ВА57-39 постоянного тока | M | Заказной | 1 | шт.
L630-6371 | ВА57-39-842310-250А-220DC-2500А-РМН400AC-2З2Р-КОНТАКТОР | 34866 | 41839.2 |  | Автоматические выключатели в литом корпусе | Классическая | ВА57-39 | ВА57-39 | 4604 | ВА57-39 | Автоматические выключатели серии ВА57-39 постоянного тока | M | Заказной | 1 | шт.
L630-6372 | ВА57-39-842310-320А-220DC-1250А-РМН400AC-2З2Р-КОНТАКТОР | 34866 | 41839.2 |  | Автоматические выключатели в литом корпусе | Классическая | ВА57-39 | ВА57-39 | 4604 | ВА57-39 | Автоматические выключатели серии ВА57-39 постоянного тока | M | Заказной | 1 | шт.
L630-6373 | ВА57-39-842310-320А-220DC-1600А-РМН400AC-2З2Р-КОНТАКТОР | 34866 | 41839.2 |  | Автоматические выключатели в литом корпусе | Классическая | ВА57-39 | ВА57-39 | 4604 | ВА57-39 | Автоматические выключатели серии ВА57-39 постоянного тока | M | Заказной | 1 | шт.
L630-6374 | ВА57-39-842310-320А-220DC-2000А-РМН400AC-2З2Р-КОНТАКТОР | 34866 | 41839.2 |  | Автоматические выключатели в литом корпусе | Классическая | ВА57-39 | ВА57-39 | 4604 | ВА57-39 | Автоматические выключатели серии ВА57-39 постоянного тока | M | Заказной | 1 | шт.
L630-6375 | ВА57-39-842310-320А-220DC-2500А-РМН400AC-2З2Р-КОНТАКТОР | 34866 | 41839.2 |  | Автоматические выключатели в литом корпусе | Классическая | ВА57-39 | ВА57-39 | 4604 | ВА57-39 | Автоматические выключатели серии ВА57-39 постоянного тока | M | Заказной | 1 | шт.
L630-6376 | ВА57-39-842310-320А-220DC-3200А-РМН400AC-2З2Р-КОНТАКТОР | 34866 | 41839.2 |  | Автоматические выключатели в литом корпусе | Классическая | ВА57-39 | ВА57-39 | 4604 | ВА57-39 | Автоматические выключатели серии ВА57-39 постоянного тока | M | Заказной | 1 | шт.
L630-6377 | ВА57-39-842310-400А-220DC-1250А-РМН400AC-2З2Р-КОНТАКТОР | 34866 | 41839.2 |  | Автоматические выключатели в литом корпусе | Классическая | ВА57-39 | ВА57-39 | 4604 | ВА57-39 | Автоматические выключатели серии ВА57-39 постоянного тока | M | Заказной | 1 | шт.
L630-6378 | ВА57-39-842310-400А-220DC-1600А-РМН400AC-2З2Р-КОНТАКТОР | 34866 | 41839.2 |  | Автоматические выключатели в литом корпусе | Классическая | ВА57-39 | ВА57-39 | 4604 | ВА57-39 | Автоматические выключатели серии ВА57-39 постоянного тока | M | Заказной | 1 | шт.
L630-6379 | ВА57-39-842310-400А-220DC-2000А-РМН400AC-2З2Р-КОНТАКТОР | 34866 | 41839.2 |  | Автоматические выключатели в литом корпусе | Классическая | ВА57-39 | ВА57-39 | 4604 | ВА57-39 | Автоматические выключатели серии ВА57-39 постоянного тока | M | Заказной | 1 | шт.
L630-6380 | ВА57-39-842310-400А-220DC-2500А-РМН400AC-2З2Р-КОНТАКТОР | 34866 | 41839.2 |  | Автоматические выключатели в литом корпусе | Классическая | ВА57-39 | ВА57-39 | 4604 | ВА57-39 | Автоматические выключатели серии ВА57-39 постоянного тока | M | Заказной | 1 | шт.
L630-6381 | ВА57-39-842310-400А-220DC-4000А-РМН400AC-2З2Р-КОНТАКТОР | 34866 | 41839.2 |  | Автоматические выключатели в литом корпусе | Классическая | ВА57-39 | ВА57-39 | 4604 | ВА57-39 | Автоматические выключатели серии ВА57-39 постоянного тока | M | Заказной | 1 | шт.
L630-6382 | ВА57-39-842310-500А-220DC-1600А-РМН400AC-2З2Р-КОНТАКТОР | 35250 | 42300 |  | Автоматические выключатели в литом корпусе | Классическая | ВА57-39 | ВА57-39 | 4604 | ВА57-39 | Автоматические выключатели серии ВА57-39 постоянного тока | M | Заказной | 1 | шт.
L630-6383 | ВА57-39-842310-500А-220DC-2000А-РМН400AC-2З2Р-КОНТАКТОР | 35250 | 42300 |  | Автоматические выключатели в литом корпусе | Классическая | ВА57-39 | ВА57-39 | 4604 | ВА57-39 | Автоматические выключатели серии ВА57-39 постоянного тока | M | Заказной | 1 | шт.
L630-6384 | ВА57-39-842310-500А-220DC-2500А-РМН400AC-2З2Р-КОНТАКТОР | 35250 | 42300 |  | Автоматические выключатели в литом корпусе | Классическая | ВА57-39 | ВА57-39 | 4604 | ВА57-39 | Автоматические выключатели серии ВА57-39 постоянного тока | M | Заказной | 1 | шт.
L630-6385 | ВА57-39-842310-500А-220DC-3000А-РМН400AC-2З2Р-КОНТАКТОР | 35250 | 42300 |  | Автоматические выключатели в литом корпусе | Классическая | ВА57-39 | ВА57-39 | 4604 | ВА57-39 | Автоматические выключатели серии ВА57-39 постоянного тока | M | Заказной | 1 | шт.
L630-6386 | ВА57-39-842310-500А-220DC-5000А-РМН400AC-2З2Р-КОНТАКТОР | 35250 | 42300 |  | Автоматические выключатели в литом корпусе | Классическая | ВА57-39 | ВА57-39 | 4604 | ВА57-39 | Автоматические выключатели серии ВА57-39 постоянного тока | M | Заказной | 1 | шт.
L630-6387 | ВА57-39-842310-630А-220DC-2000А-РМН400AC-2З2Р-КОНТАКТОР | 35250 | 42300 |  | Автоматические выключатели в литом корпусе | Классическая | ВА57-39 | ВА57-39 | 4604 | ВА57-39 | Автоматические выключатели серии ВА57-39 постоянного тока | M | Заказной | 1 | шт.
L630-6388 | ВА57-39-842310-630А-220DC-2500А-РМН400AC-2З2Р-КОНТАКТОР | 35250 | 42300 |  | Автоматические выключатели в литом корпусе | Классическая | ВА57-39 | ВА57-39 | 4604 | ВА57-39 | Автоматические выключатели серии ВА57-39 постоянного тока | M | Заказной | 1 | шт.
L630-6389 | ВА57-39-842310-630А-220DC-3200А-РМН400AC-2З2Р-КОНТАКТОР | 35250 | 42300 |  | Автоматические выключатели в литом корпусе | Классическая | ВА57-39 | ВА57-39 | 4604 | ВА57-39 | Автоматические выключатели серии ВА57-39 постоянного тока | M | Заказной | 1 | шт.
L630-6390 | ВА57-39-842310-630А-220DC-4000А-РМН400AC-2З2Р-КОНТАКТОР | 35250 | 42300 |  | Автоматические выключатели в литом корпусе | Классическая | ВА57-39 | ВА57-39 | 4604 | ВА57-39 | Автоматические выключатели серии ВА57-39 постоянного тока | M | Заказной | 1 | шт.
L630-6391 | ВА57-39-842310-630А-220DC-5000А-РМН400AC-2З2Р-КОНТАКТОР | 35250 | 42300 |  | Автоматические выключатели в литом корпусе | Классическая | ВА57-39 | ВА57-39 | 4604 | ВА57-39 | Автоматические выключатели серии ВА57-39 постоянного тока | M | Заказной | 1 | шт.
L630-6392 | ВА57-39-832310-630А-220DC-1600А-РМН400AC-2З2Р-КОНТАКТОР | 33280 | 39936 |  | Автоматические выключатели в литом корпусе | Классическая | ВА57-39 | ВА57-39 | 4604 | ВА57-39 | Автоматические выключатели серии ВА57-39 постоянного тока | M | Заказной | 1 | шт.
L630-6393 | ВА57-39-832310-630А-220DC-2000А-РМН400AC-2З2Р-КОНТАКТОР | 33280 | 39936 |  | Автоматические выключатели в литом корпусе | Классическая | ВА57-39 | ВА57-39 | 4604 | ВА57-39 | Автоматические выключатели серии ВА57-39 постоянного тока | M | Заказной | 1 | шт.
L630-6394 | ВА57-39-832310-630А-220DC-2500А-РМН400AC-2З2Р-КОНТАКТОР | 33280 | 39936 |  | Автоматические выключатели в литом корпусе | Классическая | ВА57-39 | ВА57-39 | 4604 | ВА57-39 | Автоматические выключатели серии ВА57-39 постоянного тока | M | Заказной | 1 | шт.
L630-6395 | ВА57-39-832310-630А-220DC-3200А-РМН400AC-2З2Р-КОНТАКТОР | 33280 | 39936 |  | Автоматические выключатели в литом корпусе | Классическая | ВА57-39 | ВА57-39 | 4604 | ВА57-39 | Автоматические выключатели серии ВА57-39 постоянного тока | M | Заказной | 1 | шт.
L630-6396 | ВА57-39-832310-630А-220DC-4000А-РМН400AC-2З2Р-КОНТАКТОР | 33280 | 39936 |  | Автоматические выключатели в литом корпусе | Классическая | ВА57-39 | ВА57-39 | 4604 | ВА57-39 | Автоматические выключатели серии ВА57-39 постоянного тока | M | Заказной | 1 | шт.
L630-6397 | ВА57-39-642310-250А-440DC-1250А-РМН400AC-2З2Р-КОНТАКТОР | 33910 | 40692 |  | Автоматические выключатели в литом корпусе | Классическая | ВА57-39 | ВА57-39 | 4604 | ВА57-39 | Автоматические выключатели серии ВА57-39 постоянного тока | M | Заказной | 1 | шт.
L630-6398 | ВА57-39-642310-250А-440DC-1600А-РМН400AC-2З2Р-КОНТАКТОР | 33910 | 40692 |  | Автоматические выключатели в литом корпусе | Классическая | ВА57-39 | ВА57-39 | 4604 | ВА57-39 | Автоматические выключатели серии ВА57-39 постоянного тока | M | Заказной | 1 | шт.
L630-6399 | ВА57-39-642310-250А-440DC-2500А-РМН400AC-2З2Р-КОНТАКТОР | 33910 | 40692 |  | Автоматические выключатели в литом корпусе | Классическая | ВА57-39 | ВА57-39 | 4604 | ВА57-39 | Автоматические выключатели серии ВА57-39 постоянного тока | M | Заказной | 1 | шт.
L630-6400 | ВА57-39-642310-320А-440DC-1250А-РМН400AC-2З2Р-КОНТАКТОР | 33910 | 40692 |  | Автоматические выключатели в литом корпусе | Классическая | ВА57-39 | ВА57-39 | 4604 | ВА57-39 | Автоматические выключатели серии ВА57-39 постоянного тока | M | Заказной | 1 | шт.
L630-6401 | ВА57-39-642310-320А-440DC-1600А-РМН400AC-2З2Р-КОНТАКТОР | 33910 | 40692 |  | Автоматические выключатели в литом корпусе | Классическая | ВА57-39 | ВА57-39 | 4604 | ВА57-39 | Автоматические выключатели серии ВА57-39 постоянного тока | M | Заказной | 1 | шт.
L630-6402 | ВА57-39-642310-320А-440DC-2000А-РМН400AC-2З2Р-КОНТАКТОР | 33910 | 40692 |  | Автоматические выключатели в литом корпусе | Классическая | ВА57-39 | ВА57-39 | 4604 | ВА57-39 | Автоматические выключатели серии ВА57-39 постоянного тока | M | Заказной | 1 | шт.
L630-6403 | ВА57-39-642310-320А-440DC-2500А-РМН400AC-2З2Р-КОНТАКТОР | 33910 | 40692 |  | Автоматические выключатели в литом корпусе | Классическая | ВА57-39 | ВА57-39 | 4604 | ВА57-39 | Автоматические выключатели серии ВА57-39 постоянного тока | M | Заказной | 1 | шт.
L630-6404 | ВА57-39-642310-320А-440DC-3200А-РМН400AC-2З2Р-КОНТАКТОР | 33910 | 40692 |  | Автоматические выключатели в литом корпусе | Классическая | ВА57-39 | ВА57-39 | 4604 | ВА57-39 | Автоматические выключатели серии ВА57-39 постоянного тока | M | Заказной | 1 | шт.
L630-6405 | ВА57-39-642310-400А-440DC-1250А-РМН400AC-2З2Р-КОНТАКТОР | 33910 | 40692 |  | Автоматические выключатели в литом корпусе | Классическая | ВА57-39 | ВА57-39 | 4604 | ВА57-39 | Автоматические выключатели серии ВА57-39 постоянного тока | M | Заказной | 1 | шт.
L630-6406 | ВА57-39-642310-400А-440DC-1600А-РМН400AC-2З2Р-КОНТАКТОР | 33910 | 40692 |  | Автоматические выключатели в литом корпусе | Классическая | ВА57-39 | ВА57-39 | 4604 | ВА57-39 | Автоматические выключатели серии ВА57-39 постоянного тока | M | Заказной | 1 | шт.
L630-6407 | ВА57-39-642310-400А-440DC-2000А-РМН400AC-2З2Р-КОНТАКТОР | 33910 | 40692 |  | Автоматические выключатели в литом корпусе | Классическая | ВА57-39 | ВА57-39 | 4604 | ВА57-39 | Автоматические выключатели серии ВА57-39 постоянного тока | M | Заказной | 1 | шт.
L630-6408 | ВА57-39-642310-400А-440DC-2500А-РМН400AC-2З2Р-КОНТАКТОР | 33910 | 40692 |  | Автоматические выключатели в литом корпусе | Классическая | ВА57-39 | ВА57-39 | 4604 | ВА57-39 | Автоматические выключатели серии ВА57-39 постоянного тока | M | Заказной | 1 | шт.
L630-6409 | ВА57-39-642310-400А-440DC-4000А-РМН400AC-2З2Р-КОНТАКТОР | 33910 | 40692 |  | Автоматические выключатели в литом корпусе | Классическая | ВА57-39 | ВА57-39 | 4604 | ВА57-39 | Автоматические выключатели серии ВА57-39 постоянного тока | M | Заказной | 1 | шт.
L630-6410 | ВА57-39-642310-500А-440DC-1600А-РМН400AC-2З2Р-КОНТАКТОР | 35632 | 42758.4 |  | Автоматические выключатели в литом корпусе | Классическая | ВА57-39 | ВА57-39 | 4604 | ВА57-39 | Автоматические выключатели серии ВА57-39 постоянного тока | M | Заказной | 1 | шт.
L630-6411 | ВА57-39-642310-500А-440DC-2000А-РМН400AC-2З2Р-КОНТАКТОР | 35632 | 42758.4 |  | Автоматические выключатели в литом корпусе | Классическая | ВА57-39 | ВА57-39 | 4604 | ВА57-39 | Автоматические выключатели серии ВА57-39 постоянного тока | M | Заказной | 1 | шт.
L630-6412 | ВА57-39-642310-500А-440DC-2500А-РМН400AC-2З2Р-КОНТАКТОР | 35632 | 42758.4 |  | Автоматические выключатели в литом корпусе | Классическая | ВА57-39 | ВА57-39 | 4604 | ВА57-39 | Автоматические выключатели серии ВА57-39 постоянного тока | M | Заказной | 1 | шт.
L630-6413 | ВА57-39-642310-500А-440DC-3000А-РМН400AC-2З2Р-КОНТАКТОР | 35632 | 42758.4 |  | Автоматические выключатели в литом корпусе | Классическая | ВА57-39 | ВА57-39 | 4604 | ВА57-39 | Автоматические выключатели серии ВА57-39 постоянного тока | M | Заказной | 1 | шт.
L630-6414 | ВА57-39-642310-500А-440DC-5000А-РМН400AC-2З2Р-КОНТАКТОР | 35632 | 42758.4 |  | Автоматические выключатели в литом корпусе | Классическая | ВА57-39 | ВА57-39 | 4604 | ВА57-39 | Автоматические выключатели серии ВА57-39 постоянного тока | M | Заказной | 1 | шт.
L630-6415 | ВА57-39-642310-630А-440DC-2000А-РМН400AC-2З2Р-КОНТАКТОР | 35632 | 42758.4 |  | Автоматические выключатели в литом корпусе | Классическая | ВА57-39 | ВА57-39 | 4604 | ВА57-39 | Автоматические выключатели серии ВА57-39 постоянного тока | M | Заказной | 1 | шт.
L630-6416 | ВА57-39-642310-630А-440DC-2500А-РМН400AC-2З2Р-КОНТАКТОР | 35632 | 42758.4 |  | Автоматические выключатели в литом корпусе | Классическая | ВА57-39 | ВА57-39 | 4604 | ВА57-39 | Автоматические выключатели серии ВА57-39 постоянного тока | M | Заказной | 1 | шт.
L630-6417 | ВА57-39-642310-630А-440DC-3200А-РМН400AC-2З2Р-КОНТАКТОР | 35632 | 42758.4 |  | Автоматические выключатели в литом корпусе | Классическая | ВА57-39 | ВА57-39 | 4604 | ВА57-39 | Автоматические выключатели серии ВА57-39 постоянного тока | M | Заказной | 1 | шт.
L630-6418 | ВА57-39-642310-630А-440DC-4000А-РМН400AC-2З2Р-КОНТАКТОР | 35632 | 42758.4 |  | Автоматические выключатели в литом корпусе | Классическая | ВА57-39 | ВА57-39 | 4604 | ВА57-39 | Автоматические выключатели серии ВА57-39 постоянного тока | M | Заказной | 1 | шт.
L630-6419 | ВА57-39-642310-630А-440DC-5000А-РМН400AC-2З2Р-КОНТАКТОР | 35632 | 42758.4 |  | Автоматические выключатели в литом корпусе | Классическая | ВА57-39 | ВА57-39 | 4604 | ВА57-39 | Автоматические выключатели серии ВА57-39 постоянного тока | M | Заказной | 1 | шт.
L630-6420 | ВА57-39-632310-630А-440DC-1600А-РМН400AC-2З2Р-КОНТАКТОР | 34204 | 41044.8 |  | Автоматические выключатели в литом корпусе | Классическая | ВА57-39 | ВА57-39 | 4604 | ВА57-39 | Автоматические выключатели серии ВА57-39 постоянного тока | M | Заказной | 1 | шт.
L630-6421 | ВА57-39-632310-630А-440DC-2000А-РМН400AC-2З2Р-КОНТАКТОР | 34204 | 41044.8 |  | Автоматические выключатели в литом корпусе | Классическая | ВА57-39 | ВА57-39 | 4604 | ВА57-39 | Автоматические выключатели серии ВА57-39 постоянного тока | M | Заказной | 1 | шт.
L630-6422 | ВА57-39-632310-630А-440DC-2500А-РМН400AC-2З2Р-КОНТАКТОР | 34204 | 41044.8 |  | Автоматические выключатели в литом корпусе | Классическая | ВА57-39 | ВА57-39 | 4604 | ВА57-39 | Автоматические выключатели серии ВА57-39 постоянного тока | M | Заказной | 1 | шт.
L630-6423 | ВА57-39-632310-630А-440DC-3200А-РМН400AC-2З2Р-КОНТАКТОР | 34204 | 41044.8 |  | Автоматические выключатели в литом корпусе | Классическая | ВА57-39 | ВА57-39 | 4604 | ВА57-39 | Автоматические выключатели серии ВА57-39 постоянного тока | M | Заказной | 1 | шт.
L630-6424 | ВА57-39-632310-630А-440DC-4000А-РМН400AC-2З2Р-КОНТАКТОР | 34204 | 41044.8 |  | Автоматические выключатели в литом корпусе | Классическая | ВА57-39 | ВА57-39 | 4604 | ВА57-39 | Автоматические выключатели серии ВА57-39 постоянного тока | M | Заказной | 1 | шт.
L630-6425 | ВА57-39-842310-250А-220DC-1250А-РМН110DC-2З2Р-КОНТАКТОР | 34866 | 41839.2 |  | Автоматические выключатели в литом корпусе | Классическая | ВА57-39 | ВА57-39 | 4604 | ВА57-39 | Автоматические выключатели серии ВА57-39 постоянного тока | M | Заказной | 1 | шт.
L630-6426 | ВА57-39-842310-250А-220DC-1600А-РМН110DC-2З2Р-КОНТАКТОР | 34866 | 41839.2 |  | Автоматические выключатели в литом корпусе | Классическая | ВА57-39 | ВА57-39 | 4604 | ВА57-39 | Автоматические выключатели серии ВА57-39 постоянного тока | M | Заказной | 1 | шт.
L630-6427 | ВА57-39-842310-250А-220DC-2500А-РМН110DC-2З2Р-КОНТАКТОР | 34866 | 41839.2 |  | Автоматические выключатели в литом корпусе | Классическая | ВА57-39 | ВА57-39 | 4604 | ВА57-39 | Автоматические выключатели серии ВА57-39 постоянного тока | M | Заказной | 1 | шт.
L630-6428 | ВА57-39-842310-320А-220DC-1250А-РМН110DC-2З2Р-КОНТАКТОР | 34866 | 41839.2 |  | Автоматические выключатели в литом корпусе | Классическая | ВА57-39 | ВА57-39 | 4604 | ВА57-39 | Автоматические выключатели серии ВА57-39 постоянного тока | M | Заказной | 1 | шт.
L630-6429 | ВА57-39-842310-320А-220DC-1600А-РМН110DC-2З2Р-КОНТАКТОР | 34866 | 41839.2 |  | Автоматические выключатели в литом корпусе | Классическая | ВА57-39 | ВА57-39 | 4604 | ВА57-39 | Автоматические выключатели серии ВА57-39 постоянного тока | M | Заказной | 1 | шт.
L630-6430 | ВА57-39-842310-320А-220DC-2000А-РМН110DC-2З2Р-КОНТАКТОР | 34866 | 41839.2 |  | Автоматические выключатели в литом корпусе | Классическая | ВА57-39 | ВА57-39 | 4604 | ВА57-39 | Автоматические выключатели серии ВА57-39 постоянного тока | M | Заказной | 1 | шт.
L630-6431 | ВА57-39-842310-320А-220DC-2500А-РМН110DC-2З2Р-КОНТАКТОР | 34866 | 41839.2 |  | Автоматические выключатели в литом корпусе | Классическая | ВА57-39 | ВА57-39 | 4604 | ВА57-39 | Автоматические выключатели серии ВА57-39 постоянного тока | M | Заказной | 1 | шт.
L630-6432 | ВА57-39-842310-320А-220DC-3200А-РМН110DC-2З2Р-КОНТАКТОР | 34866 | 41839.2 |  | Автоматические выключатели в литом корпусе | Классическая | ВА57-39 | ВА57-39 | 4604 | ВА57-39 | Автоматические выключатели серии ВА57-39 постоянного тока | M | Заказной | 1 | шт.
L630-6433 | ВА57-39-842310-400А-220DC-1250А-РМН110DC-2З2Р-КОНТАКТОР | 34866 | 41839.2 |  | Автоматические выключатели в литом корпусе | Классическая | ВА57-39 | ВА57-39 | 4604 | ВА57-39 | Автоматические выключатели серии ВА57-39 постоянного тока | M | Заказной | 1 | шт.
L630-6434 | ВА57-39-842310-400А-220DC-1600А-РМН110DC-2З2Р-КОНТАКТОР | 34866 | 41839.2 |  | Автоматические выключатели в литом корпусе | Классическая | ВА57-39 | ВА57-39 | 4604 | ВА57-39 | Автоматические выключатели серии ВА57-39 постоянного тока | M | Заказной | 1 | шт.
L630-6435 | ВА57-39-842310-400А-220DC-2000А-РМН110DC-2З2Р-КОНТАКТОР | 34866 | 41839.2 |  | Автоматические выключатели в литом корпусе | Классическая | ВА57-39 | ВА57-39 | 4604 | ВА57-39 | Автоматические выключатели серии ВА57-39 постоянного тока | M | Заказной | 1 | шт.
L630-6436 | ВА57-39-842310-400А-220DC-2500А-РМН110DC-2З2Р-КОНТАКТОР | 34866 | 41839.2 |  | Автоматические выключатели в литом корпусе | Классическая | ВА57-39 | ВА57-39 | 4604 | ВА57-39 | Автоматические выключатели серии ВА57-39 постоянного тока | M | Заказной | 1 | шт.
L630-6437 | ВА57-39-842310-400А-220DC-4000А-РМН110DC-2З2Р-КОНТАКТОР | 34866 | 41839.2 |  | Автоматические выключатели в литом корпусе | Классическая | ВА57-39 | ВА57-39 | 4604 | ВА57-39 | Автоматические выключатели серии ВА57-39 постоянного тока | M | Заказной | 1 | шт.
L630-6438 | ВА57-39-842310-500А-220DC-1600А-РМН110DC-2З2Р-КОНТАКТОР | 35250 | 42300 |  | Автоматические выключатели в литом корпусе | Классическая | ВА57-39 | ВА57-39 | 4604 | ВА57-39 | Автоматические выключатели серии ВА57-39 постоянного тока | M | Заказной | 1 | шт.
L630-6439 | ВА57-39-842310-500А-220DC-2000А-РМН110DC-2З2Р-КОНТАКТОР | 35250 | 42300 |  | Автоматические выключатели в литом корпусе | Классическая | ВА57-39 | ВА57-39 | 4604 | ВА57-39 | Автоматические выключатели серии ВА57-39 постоянного тока | M | Заказной | 1 | шт.
L630-6440 | ВА57-39-842310-500А-220DC-2500А-РМН110DC-2З2Р-КОНТАКТОР | 35250 | 42300 |  | Автоматические выключатели в литом корпусе | Классическая | ВА57-39 | ВА57-39 | 4604 | ВА57-39 | Автоматические выключатели серии ВА57-39 постоянного тока | M | Заказной | 1 | шт.
L630-6441 | ВА57-39-842310-500А-220DC-3000А-РМН110DC-2З2Р-КОНТАКТОР | 35250 | 42300 |  | Автоматические выключатели в литом корпусе | Классическая | ВА57-39 | ВА57-39 | 4604 | ВА57-39 | Автоматические выключатели серии ВА57-39 постоянного тока | M | Заказной | 1 | шт.
L630-6442 | ВА57-39-842310-500А-220DC-5000А-РМН110DC-2З2Р-КОНТАКТОР | 35250 | 42300 |  | Автоматические выключатели в литом корпусе | Классическая | ВА57-39 | ВА57-39 | 4604 | ВА57-39 | Автоматические выключатели серии ВА57-39 постоянного тока | M | Заказной | 1 | шт.
L630-6443 | ВА57-39-842310-630А-220DC-2000А-РМН110DC-2З2Р-КОНТАКТОР | 35250 | 42300 |  | Автоматические выключатели в литом корпусе | Классическая | ВА57-39 | ВА57-39 | 4604 | ВА57-39 | Автоматические выключатели серии ВА57-39 постоянного тока | M | Заказной | 1 | шт.
L630-6444 | ВА57-39-842310-630А-220DC-2500А-РМН110DC-2З2Р-КОНТАКТОР | 35250 | 42300 |  | Автоматические выключатели в литом корпусе | Классическая | ВА57-39 | ВА57-39 | 4604 | ВА57-39 | Автоматические выключатели серии ВА57-39 постоянного тока | M | Заказной | 1 | шт.
L630-6445 | ВА57-39-842310-630А-220DC-3200А-РМН110DC-2З2Р-КОНТАКТОР | 35250 | 42300 |  | Автоматические выключатели в литом корпусе | Классическая | ВА57-39 | ВА57-39 | 4604 | ВА57-39 | Автоматические выключатели серии ВА57-39 постоянного тока | M | Заказной | 1 | шт.
L630-6446 | ВА57-39-842310-630А-220DC-4000А-РМН110DC-2З2Р-КОНТАКТОР | 35250 | 42300 |  | Автоматические выключатели в литом корпусе | Классическая | ВА57-39 | ВА57-39 | 4604 | ВА57-39 | Автоматические выключатели серии ВА57-39 постоянного тока | M | Заказной | 1 | шт.
L630-6447 | ВА57-39-842310-630А-220DC-5000А-РМН110DC-2З2Р-КОНТАКТОР | 35250 | 42300 |  | Автоматические выключатели в литом корпусе | Классическая | ВА57-39 | ВА57-39 | 4604 | ВА57-39 | Автоматические выключатели серии ВА57-39 постоянного тока | M | Заказной | 1 | шт.
L630-6448 | ВА57-39-832310-630А-220DC-1600А-РМН110DC-2З2Р-КОНТАКТОР | 33280 | 39936 |  | Автоматические выключатели в литом корпусе | Классическая | ВА57-39 | ВА57-39 | 4604 | ВА57-39 | Автоматические выключатели серии ВА57-39 постоянного тока | M | Заказной | 1 | шт.
L630-6449 | ВА57-39-832310-630А-220DC-2000А-РМН110DC-2З2Р-КОНТАКТОР | 33280 | 39936 |  | Автоматические выключатели в литом корпусе | Классическая | ВА57-39 | ВА57-39 | 4604 | ВА57-39 | Автоматические выключатели серии ВА57-39 постоянного тока | M | Заказной | 1 | шт.
L630-6450 | ВА57-39-832310-630А-220DC-2500А-РМН110DC-2З2Р-КОНТАКТОР | 33280 | 39936 |  | Автоматические выключатели в литом корпусе | Классическая | ВА57-39 | ВА57-39 | 4604 | ВА57-39 | Автоматические выключатели серии ВА57-39 постоянного тока | M | Заказной | 1 | шт.
L630-6451 | ВА57-39-832310-630А-220DC-3200А-РМН110DC-2З2Р-КОНТАКТОР | 33280 | 39936 |  | Автоматические выключатели в литом корпусе | Классическая | ВА57-39 | ВА57-39 | 4604 | ВА57-39 | Автоматические выключатели серии ВА57-39 постоянного тока | M | Заказной | 1 | шт.
L630-6452 | ВА57-39-832310-630А-220DC-4000А-РМН110DC-2З2Р-КОНТАКТОР | 33280 | 39936 |  | Автоматические выключатели в литом корпусе | Классическая | ВА57-39 | ВА57-39 | 4604 | ВА57-39 | Автоматические выключатели серии ВА57-39 постоянного тока | M | Заказной | 1 | шт.
L630-6453 | ВА57-39-642310-250А-440DC-1250А-РМН110DC-2З2Р-КОНТАКТОР | 33910 | 40692 |  | Автоматические выключатели в литом корпусе | Классическая | ВА57-39 | ВА57-39 | 4604 | ВА57-39 | Автоматические выключатели серии ВА57-39 постоянного тока | M | Заказной | 1 | шт.
L630-6454 | ВА57-39-642310-250А-440DC-1600А-РМН110DC-2З2Р-КОНТАКТОР | 33910 | 40692 |  | Автоматические выключатели в литом корпусе | Классическая | ВА57-39 | ВА57-39 | 4604 | ВА57-39 | Автоматические выключатели серии ВА57-39 постоянного тока | M | Заказной | 1 | шт.
L630-6455 | ВА57-39-642310-250А-440DC-2500А-РМН110DC-2З2Р-КОНТАКТОР | 33910 | 40692 |  | Автоматические выключатели в литом корпусе | Классическая | ВА57-39 | ВА57-39 | 4604 | ВА57-39 | Автоматические выключатели серии ВА57-39 постоянного тока | M | Заказной | 1 | шт.
L630-6456 | ВА57-39-642310-320А-440DC-1250А-РМН110DC-2З2Р-КОНТАКТОР | 33910 | 40692 |  | Автоматические выключатели в литом корпусе | Классическая | ВА57-39 | ВА57-39 | 4604 | ВА57-39 | Автоматические выключатели серии ВА57-39 постоянного тока | M | Заказной | 1 | шт.
L630-6457 | ВА57-39-642310-320А-440DC-1600А-РМН110DC-2З2Р-КОНТАКТОР | 33910 | 40692 |  | Автоматические выключатели в литом корпусе | Классическая | ВА57-39 | ВА57-39 | 4604 | ВА57-39 | Автоматические выключатели серии ВА57-39 постоянного тока | M | Заказной | 1 | шт.
L630-6458 | ВА57-39-642310-320А-440DC-2000А-РМН110DC-2З2Р-КОНТАКТОР | 33910 | 40692 |  | Автоматические выключатели в литом корпусе | Классическая | ВА57-39 | ВА57-39 | 4604 | ВА57-39 | Автоматические выключатели серии ВА57-39 постоянного тока | M | Заказной | 1 | шт.
L630-6459 | ВА57-39-642310-320А-440DC-2500А-РМН110DC-2З2Р-КОНТАКТОР | 33910 | 40692 |  | Автоматические выключатели в литом корпусе | Классическая | ВА57-39 | ВА57-39 | 4604 | ВА57-39 | Автоматические выключатели серии ВА57-39 постоянного тока | M | Заказной | 1 | шт.
L630-6460 | ВА57-39-642310-320А-440DC-3200А-РМН110DC-2З2Р-КОНТАКТОР | 33910 | 40692 |  | Автоматические выключатели в литом корпусе | Классическая | ВА57-39 | ВА57-39 | 4604 | ВА57-39 | Автоматические выключатели серии ВА57-39 постоянного тока | M | Заказной | 1 | шт.
L630-6461 | ВА57-39-642310-400А-440DC-1250А-РМН110DC-2З2Р-КОНТАКТОР | 33910 | 40692 |  | Автоматические выключатели в литом корпусе | Классическая | ВА57-39 | ВА57-39 | 4604 | ВА57-39 | Автоматические выключатели серии ВА57-39 постоянного тока | M | Заказной | 1 | шт.
L630-6462 | ВА57-39-642310-400А-440DC-1600А-РМН110DC-2З2Р-КОНТАКТОР | 33910 | 40692 |  | Автоматические выключатели в литом корпусе | Классическая | ВА57-39 | ВА57-39 | 4604 | ВА57-39 | Автоматические выключатели серии ВА57-39 постоянного тока | M | Заказной | 1 | шт.
L630-6463 | ВА57-39-642310-400А-440DC-2000А-РМН110DC-2З2Р-КОНТАКТОР | 33910 | 40692 |  | Автоматические выключатели в литом корпусе | Классическая | ВА57-39 | ВА57-39 | 4604 | ВА57-39 | Автоматические выключатели серии ВА57-39 постоянного тока | M | Заказной | 1 | шт.
L630-6464 | ВА57-39-642310-400А-440DC-2500А-РМН110DC-2З2Р-КОНТАКТОР | 33910 | 40692 |  | Автоматические выключатели в литом корпусе | Классическая | ВА57-39 | ВА57-39 | 4604 | ВА57-39 | Автоматические выключатели серии ВА57-39 постоянного тока | M | Заказной | 1 | шт.
L630-6465 | ВА57-39-642310-400А-440DC-4000А-РМН110DC-2З2Р-КОНТАКТОР | 33910 | 40692 |  | Автоматические выключатели в литом корпусе | Классическая | ВА57-39 | ВА57-39 | 4604 | ВА57-39 | Автоматические выключатели серии ВА57-39 постоянного тока | M | Заказной | 1 | шт.
L630-6466 | ВА57-39-642310-500А-440DC-1600А-РМН110DC-2З2Р-КОНТАКТОР | 35632 | 42758.4 |  | Автоматические выключатели в литом корпусе | Классическая | ВА57-39 | ВА57-39 | 4604 | ВА57-39 | Автоматические выключатели серии ВА57-39 постоянного тока | M | Заказной | 1 | шт.
L630-6467 | ВА57-39-642310-500А-440DC-2000А-РМН110DC-2З2Р-КОНТАКТОР | 35632 | 42758.4 |  | Автоматические выключатели в литом корпусе | Классическая | ВА57-39 | ВА57-39 | 4604 | ВА57-39 | Автоматические выключатели серии ВА57-39 постоянного тока | M | Заказной | 1 | шт.
L630-6468 | ВА57-39-642310-500А-440DC-2500А-РМН110DC-2З2Р-КОНТАКТОР | 35632 | 42758.4 |  | Автоматические выключатели в литом корпусе | Классическая | ВА57-39 | ВА57-39 | 4604 | ВА57-39 | Автоматические выключатели серии ВА57-39 постоянного тока | M | Заказной | 1 | шт.
L630-6469 | ВА57-39-642310-500А-440DC-3000А-РМН110DC-2З2Р-КОНТАКТОР | 35632 | 42758.4 |  | Автоматические выключатели в литом корпусе | Классическая | ВА57-39 | ВА57-39 | 4604 | ВА57-39 | Автоматические выключатели серии ВА57-39 постоянного тока | M | Заказной | 1 | шт.
L630-6470 | ВА57-39-642310-500А-440DC-5000А-РМН110DC-2З2Р-КОНТАКТОР | 35632 | 42758.4 |  | Автоматические выключатели в литом корпусе | Классическая | ВА57-39 | ВА57-39 | 4604 | ВА57-39 | Автоматические выключатели серии ВА57-39 постоянного тока | M | Заказной | 1 | шт.
L630-6471 | ВА57-39-642310-630А-440DC-2000А-РМН110DC-2З2Р-КОНТАКТОР | 35632 | 42758.4 |  | Автоматические выключатели в литом корпусе | Классическая | ВА57-39 | ВА57-39 | 4604 | ВА57-39 | Автоматические выключатели серии ВА57-39 постоянного тока | M | Заказной | 1 | шт.
L630-6472 | ВА57-39-642310-630А-440DC-2500А-РМН110DC-2З2Р-КОНТАКТОР | 35632 | 42758.4 |  | Автоматические выключатели в литом корпусе | Классическая | ВА57-39 | ВА57-39 | 4604 | ВА57-39 | Автоматические выключатели серии ВА57-39 постоянного тока | M | Заказной | 1 | шт.
L630-6473 | ВА57-39-642310-630А-440DC-3200А-РМН110DC-2З2Р-КОНТАКТОР | 35632 | 42758.4 |  | Автоматические выключатели в литом корпусе | Классическая | ВА57-39 | ВА57-39 | 4604 | ВА57-39 | Автоматические выключатели серии ВА57-39 постоянного тока | M | Заказной | 1 | шт.
L630-6474 | ВА57-39-642310-630А-440DC-4000А-РМН110DC-2З2Р-КОНТАКТОР | 35632 | 42758.4 |  | Автоматические выключатели в литом корпусе | Классическая | ВА57-39 | ВА57-39 | 4604 | ВА57-39 | Автоматические выключатели серии ВА57-39 постоянного тока | M | Заказной | 1 | шт.
L630-6475 | ВА57-39-642310-630А-440DC-5000А-РМН110DC-2З2Р-КОНТАКТОР | 35632 | 42758.4 |  | Автоматические выключатели в литом корпусе | Классическая | ВА57-39 | ВА57-39 | 4604 | ВА57-39 | Автоматические выключатели серии ВА57-39 постоянного тока | M | Заказной | 1 | шт.
L630-6476 | ВА57-39-632310-630А-440DC-1600А-РМН110DC-2З2Р-КОНТАКТОР | 34204 | 41044.8 |  | Автоматические выключатели в литом корпусе | Классическая | ВА57-39 | ВА57-39 | 4604 | ВА57-39 | Автоматические выключатели серии ВА57-39 постоянного тока | M | Заказной | 1 | шт.
L630-6477 | ВА57-39-632310-630А-440DC-2000А-РМН110DC-2З2Р-КОНТАКТОР | 34204 | 41044.8 |  | Автоматические выключатели в литом корпусе | Классическая | ВА57-39 | ВА57-39 | 4604 | ВА57-39 | Автоматические выключатели серии ВА57-39 постоянного тока | M | Заказной | 1 | шт.
L630-6478 | ВА57-39-632310-630А-440DC-2500А-РМН110DC-2З2Р-КОНТАКТОР | 34204 | 41044.8 |  | Автоматические выключатели в литом корпусе | Классическая | ВА57-39 | ВА57-39 | 4604 | ВА57-39 | Автоматические выключатели серии ВА57-39 постоянного тока | M | Заказной | 1 | шт.
L630-6479 | ВА57-39-632310-630А-440DC-3200А-РМН110DC-2З2Р-КОНТАКТОР | 34204 | 41044.8 |  | Автоматические выключатели в литом корпусе | Классическая | ВА57-39 | ВА57-39 | 4604 | ВА57-39 | Автоматические выключатели серии ВА57-39 постоянного тока | M | Заказной | 1 | шт.
L630-6480 | ВА57-39-632310-630А-440DC-4000А-РМН110DC-2З2Р-КОНТАКТОР | 34204 | 41044.8 |  | Автоматические выключатели в литом корпусе | Классическая | ВА57-39 | ВА57-39 | 4604 | ВА57-39 | Автоматические выключатели серии ВА57-39 постоянного тока | M | Заказной | 1 | шт.
L630-6481 | ВА57-39-842310-250А-220DC-1250А-РМН220DC-2З2Р-КОНТАКТОР | 34866 | 41839.2 |  | Автоматические выключатели в литом корпусе | Классическая | ВА57-39 | ВА57-39 | 4604 | ВА57-39 | Автоматические выключатели серии ВА57-39 постоянного тока | M | Заказной | 1 | шт.
L630-6482 | ВА57-39-842310-250А-220DC-1600А-РМН220DC-2З2Р-КОНТАКТОР | 34866 | 41839.2 |  | Автоматические выключатели в литом корпусе | Классическая | ВА57-39 | ВА57-39 | 4604 | ВА57-39 | Автоматические выключатели серии ВА57-39 постоянного тока | M | Заказной | 1 | шт.
L630-6483 | ВА57-39-842310-250А-220DC-2500А-РМН220DC-2З2Р-КОНТАКТОР | 34866 | 41839.2 |  | Автоматические выключатели в литом корпусе | Классическая | ВА57-39 | ВА57-39 | 4604 | ВА57-39 | Автоматические выключатели серии ВА57-39 постоянного тока | M | Заказной | 1 | шт.
L630-6484 | ВА57-39-842310-320А-220DC-1250А-РМН220DC-2З2Р-КОНТАКТОР | 34866 | 41839.2 |  | Автоматические выключатели в литом корпусе | Классическая | ВА57-39 | ВА57-39 | 4604 | ВА57-39 | Автоматические выключатели серии ВА57-39 постоянного тока | M | Заказной | 1 | шт.
L630-6485 | ВА57-39-842310-320А-220DC-1600А-РМН220DC-2З2Р-КОНТАКТОР | 34866 | 41839.2 |  | Автоматические выключатели в литом корпусе | Классическая | ВА57-39 | ВА57-39 | 4604 | ВА57-39 | Автоматические выключатели серии ВА57-39 постоянного тока | M | Заказной | 1 | шт.
L630-6486 | ВА57-39-842310-320А-220DC-2000А-РМН220DC-2З2Р-КОНТАКТОР | 34866 | 41839.2 |  | Автоматические выключатели в литом корпусе | Классическая | ВА57-39 | ВА57-39 | 4604 | ВА57-39 | Автоматические выключатели серии ВА57-39 постоянного тока | M | Заказной | 1 | шт.
L630-6487 | ВА57-39-842310-320А-220DC-2500А-РМН220DC-2З2Р-КОНТАКТОР | 34866 | 41839.2 |  | Автоматические выключатели в литом корпусе | Классическая | ВА57-39 | ВА57-39 | 4604 | ВА57-39 | Автоматические выключатели серии ВА57-39 постоянного тока | M | Заказной | 1 | шт.
L630-6488 | ВА57-39-842310-320А-220DC-3200А-РМН220DC-2З2Р-КОНТАКТОР | 34866 | 41839.2 |  | Автоматические выключатели в литом корпусе | Классическая | ВА57-39 | ВА57-39 | 4604 | ВА57-39 | Автоматические выключатели серии ВА57-39 постоянного тока | M | Заказной | 1 | шт.
L630-6489 | ВА57-39-842310-400А-220DC-1250А-РМН220DC-2З2Р-КОНТАКТОР | 34866 | 41839.2 |  | Автоматические выключатели в литом корпусе | Классическая | ВА57-39 | ВА57-39 | 4604 | ВА57-39 | Автоматические выключатели серии ВА57-39 постоянного тока | M | Заказной | 1 | шт.
L630-6490 | ВА57-39-842310-400А-220DC-1600А-РМН220DC-2З2Р-КОНТАКТОР | 34866 | 41839.2 |  | Автоматические выключатели в литом корпусе | Классическая | ВА57-39 | ВА57-39 | 4604 | ВА57-39 | Автоматические выключатели серии ВА57-39 постоянного тока | M | Заказной | 1 | шт.
L630-6491 | ВА57-39-842310-400А-220DC-2000А-РМН220DC-2З2Р-КОНТАКТОР | 34866 | 41839.2 |  | Автоматические выключатели в литом корпусе | Классическая | ВА57-39 | ВА57-39 | 4604 | ВА57-39 | Автоматические выключатели серии ВА57-39 постоянного тока | M | Заказной | 1 | шт.
L630-6492 | ВА57-39-842310-400А-220DC-2500А-РМН220DC-2З2Р-КОНТАКТОР | 34866 | 41839.2 |  | Автоматические выключатели в литом корпусе | Классическая | ВА57-39 | ВА57-39 | 4604 | ВА57-39 | Автоматические выключатели серии ВА57-39 постоянного тока | M | Заказной | 1 | шт.
L630-6493 | ВА57-39-842310-400А-220DC-4000А-РМН220DC-2З2Р-КОНТАКТОР | 34866 | 41839.2 |  | Автоматические выключатели в литом корпусе | Классическая | ВА57-39 | ВА57-39 | 4604 | ВА57-39 | Автоматические выключатели серии ВА57-39 постоянного тока | M | Заказной | 1 | шт.
L630-6494 | ВА57-39-842310-500А-220DC-1600А-РМН220DC-2З2Р-КОНТАКТОР | 35250 | 42300 |  | Автоматические выключатели в литом корпусе | Классическая | ВА57-39 | ВА57-39 | 4604 | ВА57-39 | Автоматические выключатели серии ВА57-39 постоянного тока | M | Заказной | 1 | шт.
L630-6495 | ВА57-39-842310-500А-220DC-2000А-РМН220DC-2З2Р-КОНТАКТОР | 35250 | 42300 |  | Автоматические выключатели в литом корпусе | Классическая | ВА57-39 | ВА57-39 | 4604 | ВА57-39 | Автоматические выключатели серии ВА57-39 постоянного тока | M | Заказной | 1 | шт.
L630-6496 | ВА57-39-842310-500А-220DC-2500А-РМН220DC-2З2Р-КОНТАКТОР | 35250 | 42300 |  | Автоматические выключатели в литом корпусе | Классическая | ВА57-39 | ВА57-39 | 4604 | ВА57-39 | Автоматические выключатели серии ВА57-39 постоянного тока | M | Заказной | 1 | шт.
L630-6497 | ВА57-39-842310-500А-220DC-3000А-РМН220DC-2З2Р-КОНТАКТОР | 35250 | 42300 |  | Автоматические выключатели в литом корпусе | Классическая | ВА57-39 | ВА57-39 | 4604 | ВА57-39 | Автоматические выключатели серии ВА57-39 постоянного тока | M | Заказной | 1 | шт.
L630-6498 | ВА57-39-842310-500А-220DC-5000А-РМН220DC-2З2Р-КОНТАКТОР | 35250 | 42300 |  | Автоматические выключатели в литом корпусе | Классическая | ВА57-39 | ВА57-39 | 4604 | ВА57-39 | Автоматические выключатели серии ВА57-39 постоянного тока | M | Заказной | 1 | шт.
L630-6499 | ВА57-39-842310-630А-220DC-2000А-РМН220DC-2З2Р-КОНТАКТОР | 35250 | 42300 |  | Автоматические выключатели в литом корпусе | Классическая | ВА57-39 | ВА57-39 | 4604 | ВА57-39 | Автоматические выключатели серии ВА57-39 постоянного тока | M | Заказной | 1 | шт.
L630-6500 | ВА57-39-842310-630А-220DC-2500А-РМН220DC-2З2Р-КОНТАКТОР | 35250 | 42300 |  | Автоматические выключатели в литом корпусе | Классическая | ВА57-39 | ВА57-39 | 4604 | ВА57-39 | Автоматические выключатели серии ВА57-39 постоянного тока | M | Заказной | 1 | шт.
L630-6501 | ВА57-39-842310-630А-220DC-3200А-РМН220DC-2З2Р-КОНТАКТОР | 35250 | 42300 |  | Автоматические выключатели в литом корпусе | Классическая | ВА57-39 | ВА57-39 | 4604 | ВА57-39 | Автоматические выключатели серии ВА57-39 постоянного тока | M | Заказной | 1 | шт.
L630-6502 | ВА57-39-842310-630А-220DC-4000А-РМН220DC-2З2Р-КОНТАКТОР | 35250 | 42300 |  | Автоматические выключатели в литом корпусе | Классическая | ВА57-39 | ВА57-39 | 4604 | ВА57-39 | Автоматические выключатели серии ВА57-39 постоянного тока | M | Заказной | 1 | шт.
L630-6503 | ВА57-39-842310-630А-220DC-5000А-РМН220DC-2З2Р-КОНТАКТОР | 35250 | 42300 |  | Автоматические выключатели в литом корпусе | Классическая | ВА57-39 | ВА57-39 | 4604 | ВА57-39 | Автоматические выключатели серии ВА57-39 постоянного тока | M | Заказной | 1 | шт.
L630-6504 | ВА57-39-832310-630А-220DC-1600А-РМН220DC-2З2Р-КОНТАКТОР | 33280 | 39936 |  | Автоматические выключатели в литом корпусе | Классическая | ВА57-39 | ВА57-39 | 4604 | ВА57-39 | Автоматические выключатели серии ВА57-39 постоянного тока | M | Заказной | 1 | шт.
L630-6505 | ВА57-39-832310-630А-220DC-2000А-РМН220DC-2З2Р-КОНТАКТОР | 33280 | 39936 |  | Автоматические выключатели в литом корпусе | Классическая | ВА57-39 | ВА57-39 | 4604 | ВА57-39 | Автоматические выключатели серии ВА57-39 постоянного тока | M | Заказной | 1 | шт.
L630-6506 | ВА57-39-832310-630А-220DC-2500А-РМН220DC-2З2Р-КОНТАКТОР | 33280 | 39936 |  | Автоматические выключатели в литом корпусе | Классическая | ВА57-39 | ВА57-39 | 4604 | ВА57-39 | Автоматические выключатели серии ВА57-39 постоянного тока | M | Заказной | 1 | шт.
L630-6507 | ВА57-39-832310-630А-220DC-3200А-РМН220DC-2З2Р-КОНТАКТОР | 33280 | 39936 |  | Автоматические выключатели в литом корпусе | Классическая | ВА57-39 | ВА57-39 | 4604 | ВА57-39 | Автоматические выключатели серии ВА57-39 постоянного тока | M | Заказной | 1 | шт.
L630-6508 | ВА57-39-832310-630А-220DC-4000А-РМН220DC-2З2Р-КОНТАКТОР | 33280 | 39936 |  | Автоматические выключатели в литом корпусе | Классическая | ВА57-39 | ВА57-39 | 4604 | ВА57-39 | Автоматические выключатели серии ВА57-39 постоянного тока | M | Заказной | 1 | шт.
L630-6509 | ВА57-39-642310-250А-440DC-1250А-РМН220DC-2З2Р-КОНТАКТОР | 33910 | 40692 |  | Автоматические выключатели в литом корпусе | Классическая | ВА57-39 | ВА57-39 | 4604 | ВА57-39 | Автоматические выключатели серии ВА57-39 постоянного тока | M | Заказной | 1 | шт.
L630-6510 | ВА57-39-642310-250А-440DC-1600А-РМН220DC-2З2Р-КОНТАКТОР | 33910 | 40692 |  | Автоматические выключатели в литом корпусе | Классическая | ВА57-39 | ВА57-39 | 4604 | ВА57-39 | Автоматические выключатели серии ВА57-39 постоянного тока | M | Заказной | 1 | шт.
L630-6511 | ВА57-39-642310-250А-440DC-2500А-РМН220DC-2З2Р-КОНТАКТОР | 33910 | 40692 |  | Автоматические выключатели в литом корпусе | Классическая | ВА57-39 | ВА57-39 | 4604 | ВА57-39 | Автоматические выключатели серии ВА57-39 постоянного тока | M | Заказной | 1 | шт.
L630-6512 | ВА57-39-642310-320А-440DC-1250А-РМН220DC-2З2Р-КОНТАКТОР | 33910 | 40692 |  | Автоматические выключатели в литом корпусе | Классическая | ВА57-39 | ВА57-39 | 4604 | ВА57-39 | Автоматические выключатели серии ВА57-39 постоянного тока | M | Заказной | 1 | шт.
L630-6513 | ВА57-39-642310-320А-440DC-1600А-РМН220DC-2З2Р-КОНТАКТОР | 33910 | 40692 |  | Автоматические выключатели в литом корпусе | Классическая | ВА57-39 | ВА57-39 | 4604 | ВА57-39 | Автоматические выключатели серии ВА57-39 постоянного тока | M | Заказной | 1 | шт.
L630-6514 | ВА57-39-642310-320А-440DC-2000А-РМН220DC-2З2Р-КОНТАКТОР | 33910 | 40692 |  | Автоматические выключатели в литом корпусе | Классическая | ВА57-39 | ВА57-39 | 4604 | ВА57-39 | Автоматические выключатели серии ВА57-39 постоянного тока | M | Заказной | 1 | шт.
L630-6515 | ВА57-39-642310-320А-440DC-2500А-РМН220DC-2З2Р-КОНТАКТОР | 33910 | 40692 |  | Автоматические выключатели в литом корпусе | Классическая | ВА57-39 | ВА57-39 | 4604 | ВА57-39 | Автоматические выключатели серии ВА57-39 постоянного тока | M | Заказной | 1 | шт.
L630-6516 | ВА57-39-642310-320А-440DC-3200А-РМН220DC-2З2Р-КОНТАКТОР | 33910 | 40692 |  | Автоматические выключатели в литом корпусе | Классическая | ВА57-39 | ВА57-39 | 4604 | ВА57-39 | Автоматические выключатели серии ВА57-39 постоянного тока | M | Заказной | 1 | шт.
L630-6517 | ВА57-39-642310-400А-440DC-1250А-РМН220DC-2З2Р-КОНТАКТОР | 33910 | 40692 |  | Автоматические выключатели в литом корпусе | Классическая | ВА57-39 | ВА57-39 | 4604 | ВА57-39 | Автоматические выключатели серии ВА57-39 постоянного тока | M | Заказной | 1 | шт.
L630-6518 | ВА57-39-642310-400А-440DC-1600А-РМН220DC-2З2Р-КОНТАКТОР | 33910 | 40692 |  | Автоматические выключатели в литом корпусе | Классическая | ВА57-39 | ВА57-39 | 4604 | ВА57-39 | Автоматические выключатели серии ВА57-39 постоянного тока | M | Заказной | 1 | шт.
L630-6519 | ВА57-39-642310-400А-440DC-2000А-РМН220DC-2З2Р-КОНТАКТОР | 33910 | 40692 |  | Автоматические выключатели в литом корпусе | Классическая | ВА57-39 | ВА57-39 | 4604 | ВА57-39 | Автоматические выключатели серии ВА57-39 постоянного тока | M | Заказной | 1 | шт.
L630-6520 | ВА57-39-642310-400А-440DC-2500А-РМН220DC-2З2Р-КОНТАКТОР | 33910 | 40692 |  | Автоматические выключатели в литом корпусе | Классическая | ВА57-39 | ВА57-39 | 4604 | ВА57-39 | Автоматические выключатели серии ВА57-39 постоянного тока | M | Заказной | 1 | шт.
L630-6521 | ВА57-39-642310-400А-440DC-4000А-РМН220DC-2З2Р-КОНТАКТОР | 33910 | 40692 |  | Автоматические выключатели в литом корпусе | Классическая | ВА57-39 | ВА57-39 | 4604 | ВА57-39 | Автоматические выключатели серии ВА57-39 постоянного тока | M | Заказной | 1 | шт.
L630-6522 | ВА57-39-642310-500А-440DC-1600А-РМН220DC-2З2Р-КОНТАКТОР | 35632 | 42758.4 |  | Автоматические выключатели в литом корпусе | Классическая | ВА57-39 | ВА57-39 | 4604 | ВА57-39 | Автоматические выключатели серии ВА57-39 постоянного тока | M | Заказной | 1 | шт.
L630-6523 | ВА57-39-642310-500А-440DC-2000А-РМН220DC-2З2Р-КОНТАКТОР | 35632 | 42758.4 |  | Автоматические выключатели в литом корпусе | Классическая | ВА57-39 | ВА57-39 | 4604 | ВА57-39 | Автоматические выключатели серии ВА57-39 постоянного тока | M | Заказной | 1 | шт.
L630-6524 | ВА57-39-642310-500А-440DC-2500А-РМН220DC-2З2Р-КОНТАКТОР | 35632 | 42758.4 |  | Автоматические выключатели в литом корпусе | Классическая | ВА57-39 | ВА57-39 | 4604 | ВА57-39 | Автоматические выключатели серии ВА57-39 постоянного тока | M | Заказной | 1 | шт.
L630-6525 | ВА57-39-642310-500А-440DC-3000А-РМН220DC-2З2Р-КОНТАКТОР | 35632 | 42758.4 |  | Автоматические выключатели в литом корпусе | Классическая | ВА57-39 | ВА57-39 | 4604 | ВА57-39 | Автоматические выключатели серии ВА57-39 постоянного тока | M | Заказной | 1 | шт.
L630-6526 | ВА57-39-642310-500А-440DC-5000А-РМН220DC-2З2Р-КОНТАКТОР | 35632 | 42758.4 |  | Автоматические выключатели в литом корпусе | Классическая | ВА57-39 | ВА57-39 | 4604 | ВА57-39 | Автоматические выключатели серии ВА57-39 постоянного тока | M | Заказной | 1 | шт.
L630-6527 | ВА57-39-642310-630А-440DC-2000А-РМН220DC-2З2Р-КОНТАКТОР | 35632 | 42758.4 |  | Автоматические выключатели в литом корпусе | Классическая | ВА57-39 | ВА57-39 | 4604 | ВА57-39 | Автоматические выключатели серии ВА57-39 постоянного тока | M | Заказной | 1 | шт.
L630-6528 | ВА57-39-642310-630А-440DC-2500А-РМН220DC-2З2Р-КОНТАКТОР | 35632 | 42758.4 |  | Автоматические выключатели в литом корпусе | Классическая | ВА57-39 | ВА57-39 | 4604 | ВА57-39 | Автоматические выключатели серии ВА57-39 постоянного тока | M | Заказной | 1 | шт.
L630-6529 | ВА57-39-642310-630А-440DC-3200А-РМН220DC-2З2Р-КОНТАКТОР | 35632 | 42758.4 |  | Автоматические выключатели в литом корпусе | Классическая | ВА57-39 | ВА57-39 | 4604 | ВА57-39 | Автоматические выключатели серии ВА57-39 постоянного тока | M | Заказной | 1 | шт.
L630-6530 | ВА57-39-642310-630А-440DC-4000А-РМН220DC-2З2Р-КОНТАКТОР | 35632 | 42758.4 |  | Автоматические выключатели в литом корпусе | Классическая | ВА57-39 | ВА57-39 | 4604 | ВА57-39 | Автоматические выключатели серии ВА57-39 постоянного тока | M | Заказной | 1 | шт.
L630-6531 | ВА57-39-642310-630А-440DC-5000А-РМН220DC-2З2Р-КОНТАКТОР | 35632 | 42758.4 |  | Автоматические выключатели в литом корпусе | Классическая | ВА57-39 | ВА57-39 | 4604 | ВА57-39 | Автоматические выключатели серии ВА57-39 постоянного тока | M | Заказной | 1 | шт.
L630-6532 | ВА57-39-632310-630А-440DC-1600А-РМН220DC-2З2Р-КОНТАКТОР | 34204 | 41044.8 |  | Автоматические выключатели в литом корпусе | Классическая | ВА57-39 | ВА57-39 | 4604 | ВА57-39 | Автоматические выключатели серии ВА57-39 постоянного тока | M | Заказной | 1 | шт.
L630-6533 | ВА57-39-632310-630А-440DC-2000А-РМН220DC-2З2Р-КОНТАКТОР | 34204 | 41044.8 |  | Автоматические выключатели в литом корпусе | Классическая | ВА57-39 | ВА57-39 | 4604 | ВА57-39 | Автоматические выключатели серии ВА57-39 постоянного тока | M | Заказной | 1 | шт.
L630-6534 | ВА57-39-632310-630А-440DC-2500А-РМН220DC-2З2Р-КОНТАКТОР | 34204 | 41044.8 |  | Автоматические выключатели в литом корпусе | Классическая | ВА57-39 | ВА57-39 | 4604 | ВА57-39 | Автоматические выключатели серии ВА57-39 постоянного тока | M | Заказной | 1 | шт.
L630-6535 | ВА57-39-632310-630А-440DC-3200А-РМН220DC-2З2Р-КОНТАКТОР | 34204 | 41044.8 |  | Автоматические выключатели в литом корпусе | Классическая | ВА57-39 | ВА57-39 | 4604 | ВА57-39 | Автоматические выключатели серии ВА57-39 постоянного тока | M | Заказной | 1 | шт.
L630-6536 | ВА57-39-632310-630А-440DC-4000А-РМН220DC-2З2Р-КОНТАКТОР | 34204 | 41044.8 |  | Автоматические выключатели в литом корпусе | Классическая | ВА57-39 | ВА57-39 | 4604 | ВА57-39 | Автоматические выключатели серии ВА57-39 постоянного тока | M | Заказной | 1 | шт.
L630-6537 | ВА57-39-842310-250А-220DC-1250А-РМН127AC-4З4Р-КОНТАКТОР | 35944 | 43132.8 |  | Автоматические выключатели в литом корпусе | Классическая | ВА57-39 | ВА57-39 | 4604 | ВА57-39 | Автоматические выключатели серии ВА57-39 постоянного тока | M | Заказной | 1 | шт.
L630-6538 | ВА57-39-842310-250А-220DC-1600А-РМН127AC-4З4Р-КОНТАКТОР | 35944 | 43132.8 |  | Автоматические выключатели в литом корпусе | Классическая | ВА57-39 | ВА57-39 | 4604 | ВА57-39 | Автоматические выключатели серии ВА57-39 постоянного тока | M | Заказной | 1 | шт.
L630-6539 | ВА57-39-842310-250А-220DC-2500А-РМН127AC-4З4Р-КОНТАКТОР | 35944 | 43132.8 |  | Автоматические выключатели в литом корпусе | Классическая | ВА57-39 | ВА57-39 | 4604 | ВА57-39 | Автоматические выключатели серии ВА57-39 постоянного тока | M | Заказной | 1 | шт.
L630-6540 | ВА57-39-842310-320А-220DC-1250А-РМН127AC-4З4Р-КОНТАКТОР | 35944 | 43132.8 |  | Автоматические выключатели в литом корпусе | Классическая | ВА57-39 | ВА57-39 | 4604 | ВА57-39 | Автоматические выключатели серии ВА57-39 постоянного тока | M | Заказной | 1 | шт.
L630-6541 | ВА57-39-842310-320А-220DC-1600А-РМН127AC-4З4Р-КОНТАКТОР | 35944 | 43132.8 |  | Автоматические выключатели в литом корпусе | Классическая | ВА57-39 | ВА57-39 | 4604 | ВА57-39 | Автоматические выключатели серии ВА57-39 постоянного тока | M | Заказной | 1 | шт.
L630-6542 | ВА57-39-842310-320А-220DC-2000А-РМН127AC-4З4Р-КОНТАКТОР | 35944 | 43132.8 |  | Автоматические выключатели в литом корпусе | Классическая | ВА57-39 | ВА57-39 | 4604 | ВА57-39 | Автоматические выключатели серии ВА57-39 постоянного тока | M | Заказной | 1 | шт.
L630-6543 | ВА57-39-842310-320А-220DC-2500А-РМН127AC-4З4Р-КОНТАКТОР | 35944 | 43132.8 |  | Автоматические выключатели в литом корпусе | Классическая | ВА57-39 | ВА57-39 | 4604 | ВА57-39 | Автоматические выключатели серии ВА57-39 постоянного тока | M | Заказной | 1 | шт.
L630-6544 | ВА57-39-842310-320А-220DC-3200А-РМН127AC-4З4Р-КОНТАКТОР | 35944 | 43132.8 |  | Автоматические выключатели в литом корпусе | Классическая | ВА57-39 | ВА57-39 | 4604 | ВА57-39 | Автоматические выключатели серии ВА57-39 постоянного тока | M | Заказной | 1 | шт.
L630-6545 | ВА57-39-842310-400А-220DC-1250А-РМН127AC-4З4Р-КОНТАКТОР | 35944 | 43132.8 |  | Автоматические выключатели в литом корпусе | Классическая | ВА57-39 | ВА57-39 | 4604 | ВА57-39 | Автоматические выключатели серии ВА57-39 постоянного тока | M | Заказной | 1 | шт.
L630-6546 | ВА57-39-842310-400А-220DC-1600А-РМН127AC-4З4Р-КОНТАКТОР | 35944 | 43132.8 |  | Автоматические выключатели в литом корпусе | Классическая | ВА57-39 | ВА57-39 | 4604 | ВА57-39 | Автоматические выключатели серии ВА57-39 постоянного тока | M | Заказной | 1 | шт.
L630-6547 | ВА57-39-842310-400А-220DC-2000А-РМН127AC-4З4Р-КОНТАКТОР | 35944 | 43132.8 |  | Автоматические выключатели в литом корпусе | Классическая | ВА57-39 | ВА57-39 | 4604 | ВА57-39 | Автоматические выключатели серии ВА57-39 постоянного тока | M | Заказной | 1 | шт.
L630-6548 | ВА57-39-842310-400А-220DC-2500А-РМН127AC-4З4Р-КОНТАКТОР | 35944 | 43132.8 |  | Автоматические выключатели в литом корпусе | Классическая | ВА57-39 | ВА57-39 | 4604 | ВА57-39 | Автоматические выключатели серии ВА57-39 постоянного тока | M | Заказной | 1 | шт.
L630-6549 | ВА57-39-842310-400А-220DC-4000А-РМН127AC-4З4Р-КОНТАКТОР | 35944 | 43132.8 |  | Автоматические выключатели в литом корпусе | Классическая | ВА57-39 | ВА57-39 | 4604 | ВА57-39 | Автоматические выключатели серии ВА57-39 постоянного тока | M | Заказной | 1 | шт.
L630-6550 | ВА57-39-842310-500А-220DC-1600А-РМН127AC-4З4Р-КОНТАКТОР | 36340 | 43608 |  | Автоматические выключатели в литом корпусе | Классическая | ВА57-39 | ВА57-39 | 4604 | ВА57-39 | Автоматические выключатели серии ВА57-39 постоянного тока | M | Заказной | 1 | шт.
L630-6551 | ВА57-39-842310-500А-220DC-2000А-РМН127AC-4З4Р-КОНТАКТОР | 36340 | 43608 |  | Автоматические выключатели в литом корпусе | Классическая | ВА57-39 | ВА57-39 | 4604 | ВА57-39 | Автоматические выключатели серии ВА57-39 постоянного тока | M | Заказной | 1 | шт.
L630-6552 | ВА57-39-842310-500А-220DC-2500А-РМН127AC-4З4Р-КОНТАКТОР | 36340 | 43608 |  | Автоматические выключатели в литом корпусе | Классическая | ВА57-39 | ВА57-39 | 4604 | ВА57-39 | Автоматические выключатели серии ВА57-39 постоянного тока | M | Заказной | 1 | шт.
L630-6553 | ВА57-39-842310-500А-220DC-3000А-РМН127AC-4З4Р-КОНТАКТОР | 36340 | 43608 |  | Автоматические выключатели в литом корпусе | Классическая | ВА57-39 | ВА57-39 | 4604 | ВА57-39 | Автоматические выключатели серии ВА57-39 постоянного тока | M | Заказной | 1 | шт.
L630-6554 | ВА57-39-842310-500А-220DC-5000А-РМН127AC-4З4Р-КОНТАКТОР | 36340 | 43608 |  | Автоматические выключатели в литом корпусе | Классическая | ВА57-39 | ВА57-39 | 4604 | ВА57-39 | Автоматические выключатели серии ВА57-39 постоянного тока | M | Заказной | 1 | шт.
L630-6555 | ВА57-39-842310-630А-220DC-2000А-РМН127AC-4З4Р-КОНТАКТОР | 36340 | 43608 |  | Автоматические выключатели в литом корпусе | Классическая | ВА57-39 | ВА57-39 | 4604 | ВА57-39 | Автоматические выключатели серии ВА57-39 постоянного тока | M | Заказной | 1 | шт.
L630-6556 | ВА57-39-842310-630А-220DC-2500А-РМН127AC-4З4Р-КОНТАКТОР | 36340 | 43608 |  | Автоматические выключатели в литом корпусе | Классическая | ВА57-39 | ВА57-39 | 4604 | ВА57-39 | Автоматические выключатели серии ВА57-39 постоянного тока | M | Заказной | 1 | шт.
L630-6557 | ВА57-39-842310-630А-220DC-3200А-РМН127AC-4З4Р-КОНТАКТОР | 36340 | 43608 |  | Автоматические выключатели в литом корпусе | Классическая | ВА57-39 | ВА57-39 | 4604 | ВА57-39 | Автоматические выключатели серии ВА57-39 постоянного тока | M | Заказной | 1 | шт.
L630-6558 | ВА57-39-842310-630А-220DC-4000А-РМН127AC-4З4Р-КОНТАКТОР | 36340 | 43608 |  | Автоматические выключатели в литом корпусе | Классическая | ВА57-39 | ВА57-39 | 4604 | ВА57-39 | Автоматические выключатели серии ВА57-39 постоянного тока | M | Заказной | 1 | шт.
L630-6559 | ВА57-39-842310-630А-220DC-5000А-РМН127AC-4З4Р-КОНТАКТОР | 36340 | 43608 |  | Автоматические выключатели в литом корпусе | Классическая | ВА57-39 | ВА57-39 | 4604 | ВА57-39 | Автоматические выключатели серии ВА57-39 постоянного тока | M | Заказной | 1 | шт.
L630-6560 | ВА57-39-832310-630А-220DC-1600А-РМН127AC-4З4Р-КОНТАКТОР | 34312 | 41174.4 |  | Автоматические выключатели в литом корпусе | Классическая | ВА57-39 | ВА57-39 | 4604 | ВА57-39 | Автоматические выключатели серии ВА57-39 постоянного тока | M | Заказной | 1 | шт.
L630-6561 | ВА57-39-832310-630А-220DC-2000А-РМН127AC-4З4Р-КОНТАКТОР | 34312 | 41174.4 |  | Автоматические выключатели в литом корпусе | Классическая | ВА57-39 | ВА57-39 | 4604 | ВА57-39 | Автоматические выключатели серии ВА57-39 постоянного тока | M | Заказной | 1 | шт.
L630-6562 | ВА57-39-832310-630А-220DC-2500А-РМН127AC-4З4Р-КОНТАКТОР | 34312 | 41174.4 |  | Автоматические выключатели в литом корпусе | Классическая | ВА57-39 | ВА57-39 | 4604 | ВА57-39 | Автоматические выключатели серии ВА57-39 постоянного тока | M | Заказной | 1 | шт.
L630-6563 | ВА57-39-832310-630А-220DC-3200А-РМН127AC-4З4Р-КОНТАКТОР | 34312 | 41174.4 |  | Автоматические выключатели в литом корпусе | Классическая | ВА57-39 | ВА57-39 | 4604 | ВА57-39 | Автоматические выключатели серии ВА57-39 постоянного тока | M | Заказной | 1 | шт.
L630-6564 | ВА57-39-832310-630А-220DC-4000А-РМН127AC-4З4Р-КОНТАКТОР | 34312 | 41174.4 |  | Автоматические выключатели в литом корпусе | Классическая | ВА57-39 | ВА57-39 | 4604 | ВА57-39 | Автоматические выключатели серии ВА57-39 постоянного тока | M | Заказной | 1 | шт.
L630-6565 | ВА57-39-642310-250А-440DC-1250А-РМН127AC-4З4Р-КОНТАКТОР | 34962 | 41954.4 |  | Автоматические выключатели в литом корпусе | Классическая | ВА57-39 | ВА57-39 | 4604 | ВА57-39 | Автоматические выключатели серии ВА57-39 постоянного тока | M | Заказной | 1 | шт.
L630-6566 | ВА57-39-642310-250А-440DC-1600А-РМН127AC-4З4Р-КОНТАКТОР | 34962 | 41954.4 |  | Автоматические выключатели в литом корпусе | Классическая | ВА57-39 | ВА57-39 | 4604 | ВА57-39 | Автоматические выключатели серии ВА57-39 постоянного тока | M | Заказной | 1 | шт.
L630-6567 | ВА57-39-642310-250А-440DC-2500А-РМН127AC-4З4Р-КОНТАКТОР | 34962 | 41954.4 |  | Автоматические выключатели в литом корпусе | Классическая | ВА57-39 | ВА57-39 | 4604 | ВА57-39 | Автоматические выключатели серии ВА57-39 постоянного тока | M | Заказной | 1 | шт.
L630-6568 | ВА57-39-642310-320А-440DC-1250А-РМН127AC-4З4Р-КОНТАКТОР | 34962 | 41954.4 |  | Автоматические выключатели в литом корпусе | Классическая | ВА57-39 | ВА57-39 | 4604 | ВА57-39 | Автоматические выключатели серии ВА57-39 постоянного тока | M | Заказной | 1 | шт.
L630-6569 | ВА57-39-642310-320А-440DC-1600А-РМН127AC-4З4Р-КОНТАКТОР | 34962 | 41954.4 |  | Автоматические выключатели в литом корпусе | Классическая | ВА57-39 | ВА57-39 | 4604 | ВА57-39 | Автоматические выключатели серии ВА57-39 постоянного тока | M | Заказной | 1 | шт.
L630-6570 | ВА57-39-642310-320А-440DC-2000А-РМН127AC-4З4Р-КОНТАКТОР | 34962 | 41954.4 |  | Автоматические выключатели в литом корпусе | Классическая | ВА57-39 | ВА57-39 | 4604 | ВА57-39 | Автоматические выключатели серии ВА57-39 постоянного тока | M | Заказной | 1 | шт.
L630-6571 | ВА57-39-642310-320А-440DC-2500А-РМН127AC-4З4Р-КОНТАКТОР | 34962 | 41954.4 |  | Автоматические выключатели в литом корпусе | Классическая | ВА57-39 | ВА57-39 | 4604 | ВА57-39 | Автоматические выключатели серии ВА57-39 постоянного тока | M | Заказной | 1 | шт.
L630-6572 | ВА57-39-642310-320А-440DC-3200А-РМН127AC-4З4Р-КОНТАКТОР | 34962 | 41954.4 |  | Автоматические выключатели в литом корпусе | Классическая | ВА57-39 | ВА57-39 | 4604 | ВА57-39 | Автоматические выключатели серии ВА57-39 постоянного тока | M | Заказной | 1 | шт.
L630-6573 | ВА57-39-642310-400А-440DC-1250А-РМН127AC-4З4Р-КОНТАКТОР | 34962 | 41954.4 |  | Автоматические выключатели в литом корпусе | Классическая | ВА57-39 | ВА57-39 | 4604 | ВА57-39 | Автоматические выключатели серии ВА57-39 постоянного тока | M | Заказной | 1 | шт.
L630-6574 | ВА57-39-642310-400А-440DC-1600А-РМН127AC-4З4Р-КОНТАКТОР | 34962 | 41954.4 |  | Автоматические выключатели в литом корпусе | Классическая | ВА57-39 | ВА57-39 | 4604 | ВА57-39 | Автоматические выключатели серии ВА57-39 постоянного тока | M | Заказной | 1 | шт.
L630-6575 | ВА57-39-642310-400А-440DC-2000А-РМН127AC-4З4Р-КОНТАКТОР | 34962 | 41954.4 |  | Автоматические выключатели в литом корпусе | Классическая | ВА57-39 | ВА57-39 | 4604 | ВА57-39 | Автоматические выключатели серии ВА57-39 постоянного тока | M | Заказной | 1 | шт.
L630-6576 | ВА57-39-642310-400А-440DC-2500А-РМН127AC-4З4Р-КОНТАКТОР | 34962 | 41954.4 |  | Автоматические выключатели в литом корпусе | Классическая | ВА57-39 | ВА57-39 | 4604 | ВА57-39 | Автоматические выключатели серии ВА57-39 постоянного тока | M | Заказной | 1 | шт.
L630-6577 | ВА57-39-642310-400А-440DC-4000А-РМН127AC-4З4Р-КОНТАКТОР | 34962 | 41954.4 |  | Автоматические выключатели в литом корпусе | Классическая | ВА57-39 | ВА57-39 | 4604 | ВА57-39 | Автоматические выключатели серии ВА57-39 постоянного тока | M | Заказной | 1 | шт.
L630-6578 | ВА57-39-642310-500А-440DC-1600А-РМН127AC-4З4Р-КОНТАКТОР | 36732 | 44078.4 |  | Автоматические выключатели в литом корпусе | Классическая | ВА57-39 | ВА57-39 | 4604 | ВА57-39 | Автоматические выключатели серии ВА57-39 постоянного тока | M | Заказной | 1 | шт.
L630-6579 | ВА57-39-642310-500А-440DC-2000А-РМН127AC-4З4Р-КОНТАКТОР | 36732 | 44078.4 |  | Автоматические выключатели в литом корпусе | Классическая | ВА57-39 | ВА57-39 | 4604 | ВА57-39 | Автоматические выключатели серии ВА57-39 постоянного тока | M | Заказной | 1 | шт.
L630-6580 | ВА57-39-642310-500А-440DC-2500А-РМН127AC-4З4Р-КОНТАКТОР | 36732 | 44078.4 |  | Автоматические выключатели в литом корпусе | Классическая | ВА57-39 | ВА57-39 | 4604 | ВА57-39 | Автоматические выключатели серии ВА57-39 постоянного тока | M | Заказной | 1 | шт.
L630-6581 | ВА57-39-642310-500А-440DC-3000А-РМН127AC-4З4Р-КОНТАКТОР | 36732 | 44078.4 |  | Автоматические выключатели в литом корпусе | Классическая | ВА57-39 | ВА57-39 | 4604 | ВА57-39 | Автоматические выключатели серии ВА57-39 постоянного тока | M | Заказной | 1 | шт.
L630-6582 | ВА57-39-642310-500А-440DC-5000А-РМН127AC-4З4Р-КОНТАКТОР | 36732 | 44078.4 |  | Автоматические выключатели в литом корпусе | Классическая | ВА57-39 | ВА57-39 | 4604 | ВА57-39 | Автоматические выключатели серии ВА57-39 постоянного тока | M | Заказной | 1 | шт.
L630-6583 | ВА57-39-642310-630А-440DC-2000А-РМН127AC-4З4Р-КОНТАКТОР | 36732 | 44078.4 |  | Автоматические выключатели в литом корпусе | Классическая | ВА57-39 | ВА57-39 | 4604 | ВА57-39 | Автоматические выключатели серии ВА57-39 постоянного тока | M | Заказной | 1 | шт.
L630-6584 | ВА57-39-642310-630А-440DC-2500А-РМН127AC-4З4Р-КОНТАКТОР | 36732 | 44078.4 |  | Автоматические выключатели в литом корпусе | Классическая | ВА57-39 | ВА57-39 | 4604 | ВА57-39 | Автоматические выключатели серии ВА57-39 постоянного тока | M | Заказной | 1 | шт.
L630-6585 | ВА57-39-642310-630А-440DC-3200А-РМН127AC-4З4Р-КОНТАКТОР | 36732 | 44078.4 |  | Автоматические выключатели в литом корпусе | Классическая | ВА57-39 | ВА57-39 | 4604 | ВА57-39 | Автоматические выключатели серии ВА57-39 постоянного тока | M | Заказной | 1 | шт.
L630-6586 | ВА57-39-642310-630А-440DC-4000А-РМН127AC-4З4Р-КОНТАКТОР | 36732 | 44078.4 |  | Автоматические выключатели в литом корпусе | Классическая | ВА57-39 | ВА57-39 | 4604 | ВА57-39 | Автоматические выключатели серии ВА57-39 постоянного тока | M | Заказной | 1 | шт.
L630-6587 | ВА57-39-642310-630А-440DC-5000А-РМН127AC-4З4Р-КОНТАКТОР | 36732 | 44078.4 |  | Автоматические выключатели в литом корпусе | Классическая | ВА57-39 | ВА57-39 | 4604 | ВА57-39 | Автоматические выключатели серии ВА57-39 постоянного тока | M | Заказной | 1 | шт.
L630-6588 | ВА57-39-632310-630А-440DC-1600А-РМН127AC-4З4Р-КОНТАКТОР | 35262 | 42314.4 |  | Автоматические выключатели в литом корпусе | Классическая | ВА57-39 | ВА57-39 | 4604 | ВА57-39 | Автоматические выключатели серии ВА57-39 постоянного тока | M | Заказной | 1 | шт.
L630-6589 | ВА57-39-632310-630А-440DC-2000А-РМН127AC-4З4Р-КОНТАКТОР | 35262 | 42314.4 |  | Автоматические выключатели в литом корпусе | Классическая | ВА57-39 | ВА57-39 | 4604 | ВА57-39 | Автоматические выключатели серии ВА57-39 постоянного тока | M | Заказной | 1 | шт.
L630-6590 | ВА57-39-632310-630А-440DC-2500А-РМН127AC-4З4Р-КОНТАКТОР | 35262 | 42314.4 |  | Автоматические выключатели в литом корпусе | Классическая | ВА57-39 | ВА57-39 | 4604 | ВА57-39 | Автоматические выключатели серии ВА57-39 постоянного тока | M | Заказной | 1 | шт.
L630-6591 | ВА57-39-632310-630А-440DC-3200А-РМН127AC-4З4Р-КОНТАКТОР | 35262 | 42314.4 |  | Автоматические выключатели в литом корпусе | Классическая | ВА57-39 | ВА57-39 | 4604 | ВА57-39 | Автоматические выключатели серии ВА57-39 постоянного тока | M | Заказной | 1 | шт.
L630-6592 | ВА57-39-632310-630А-440DC-4000А-РМН127AC-4З4Р-КОНТАКТОР | 35262 | 42314.4 |  | Автоматические выключатели в литом корпусе | Классическая | ВА57-39 | ВА57-39 | 4604 | ВА57-39 | Автоматические выключатели серии ВА57-39 постоянного тока | M | Заказной | 1 | шт.
L630-6593 | ВА57-39-842310-250А-220DC-1250А-РМН230AC-4З4Р-КОНТАКТОР | 35944 | 43132.8 |  | Автоматические выключатели в литом корпусе | Классическая | ВА57-39 | ВА57-39 | 4604 | ВА57-39 | Автоматические выключатели серии ВА57-39 постоянного тока | M | Заказной | 1 | шт.
L630-6594 | ВА57-39-842310-250А-220DC-1600А-РМН230AC-4З4Р-КОНТАКТОР | 35944 | 43132.8 |  | Автоматические выключатели в литом корпусе | Классическая | ВА57-39 | ВА57-39 | 4604 | ВА57-39 | Автоматические выключатели серии ВА57-39 постоянного тока | M | Заказной | 1 | шт.
L630-6595 | ВА57-39-842310-250А-220DC-2500А-РМН230AC-4З4Р-КОНТАКТОР | 35944 | 43132.8 |  | Автоматические выключатели в литом корпусе | Классическая | ВА57-39 | ВА57-39 | 4604 | ВА57-39 | Автоматические выключатели серии ВА57-39 постоянного тока | M | Заказной | 1 | шт.
L630-6596 | ВА57-39-842310-320А-220DC-1250А-РМН230AC-4З4Р-КОНТАКТОР | 35944 | 43132.8 |  | Автоматические выключатели в литом корпусе | Классическая | ВА57-39 | ВА57-39 | 4604 | ВА57-39 | Автоматические выключатели серии ВА57-39 постоянного тока | M | Заказной | 1 | шт.
L630-6597 | ВА57-39-842310-320А-220DC-1600А-РМН230AC-4З4Р-КОНТАКТОР | 35944 | 43132.8 |  | Автоматические выключатели в литом корпусе | Классическая | ВА57-39 | ВА57-39 | 4604 | ВА57-39 | Автоматические выключатели серии ВА57-39 постоянного тока | M | Заказной | 1 | шт.
L630-6598 | ВА57-39-842310-320А-220DC-2000А-РМН230AC-4З4Р-КОНТАКТОР | 35944 | 43132.8 |  | Автоматические выключатели в литом корпусе | Классическая | ВА57-39 | ВА57-39 | 4604 | ВА57-39 | Автоматические выключатели серии ВА57-39 постоянного тока | M | Заказной | 1 | шт.
L630-6599 | ВА57-39-842310-320А-220DC-2500А-РМН230AC-4З4Р-КОНТАКТОР | 35944 | 43132.8 |  | Автоматические выключатели в литом корпусе | Классическая | ВА57-39 | ВА57-39 | 4604 | ВА57-39 | Автоматические выключатели серии ВА57-39 постоянного тока | M | Заказной | 1 | шт.
L630-6600 | ВА57-39-842310-320А-220DC-3200А-РМН230AC-4З4Р-КОНТАКТОР | 35944 | 43132.8 |  | Автоматические выключатели в литом корпусе | Классическая | ВА57-39 | ВА57-39 | 4604 | ВА57-39 | Автоматические выключатели серии ВА57-39 постоянного тока | M | Заказной | 1 | шт.
L630-6601 | ВА57-39-842310-400А-220DC-1250А-РМН230AC-4З4Р-КОНТАКТОР | 35944 | 43132.8 |  | Автоматические выключатели в литом корпусе | Классическая | ВА57-39 | ВА57-39 | 4604 | ВА57-39 | Автоматические выключатели серии ВА57-39 постоянного тока | M | Заказной | 1 | шт.
L630-6602 | ВА57-39-842310-400А-220DC-1600А-РМН230AC-4З4Р-КОНТАКТОР | 35944 | 43132.8 |  | Автоматические выключатели в литом корпусе | Классическая | ВА57-39 | ВА57-39 | 4604 | ВА57-39 | Автоматические выключатели серии ВА57-39 постоянного тока | M | Заказной | 1 | шт.
L630-6603 | ВА57-39-842310-400А-220DC-2000А-РМН230AC-4З4Р-КОНТАКТОР | 35944 | 43132.8 |  | Автоматические выключатели в литом корпусе | Классическая | ВА57-39 | ВА57-39 | 4604 | ВА57-39 | Автоматические выключатели серии ВА57-39 постоянного тока | M | Заказной | 1 | шт.
L630-6604 | ВА57-39-842310-400А-220DC-2500А-РМН230AC-4З4Р-КОНТАКТОР | 35944 | 43132.8 |  | Автоматические выключатели в литом корпусе | Классическая | ВА57-39 | ВА57-39 | 4604 | ВА57-39 | Автоматические выключатели серии ВА57-39 постоянного тока | M | Заказной | 1 | шт.
L630-6605 | ВА57-39-842310-400А-220DC-4000А-РМН230AC-4З4Р-КОНТАКТОР | 35944 | 43132.8 |  | Автоматические выключатели в литом корпусе | Классическая | ВА57-39 | ВА57-39 | 4604 | ВА57-39 | Автоматические выключатели серии ВА57-39 постоянного тока | M | Заказной | 1 | шт.
L630-6606 | ВА57-39-842310-500А-220DC-1600А-РМН230AC-4З4Р-КОНТАКТОР | 36340 | 43608 |  | Автоматические выключатели в литом корпусе | Классическая | ВА57-39 | ВА57-39 | 4604 | ВА57-39 | Автоматические выключатели серии ВА57-39 постоянного тока | M | Заказной | 1 | шт.
L630-6607 | ВА57-39-842310-500А-220DC-2000А-РМН230AC-4З4Р-КОНТАКТОР | 36340 | 43608 |  | Автоматические выключатели в литом корпусе | Классическая | ВА57-39 | ВА57-39 | 4604 | ВА57-39 | Автоматические выключатели серии ВА57-39 постоянного тока | M | Заказной | 1 | шт.
L630-6608 | ВА57-39-842310-500А-220DC-2500А-РМН230AC-4З4Р-КОНТАКТОР | 36340 | 43608 |  | Автоматические выключатели в литом корпусе | Классическая | ВА57-39 | ВА57-39 | 4604 | ВА57-39 | Автоматические выключатели серии ВА57-39 постоянного тока | M | Заказной | 1 | шт.
L630-6609 | ВА57-39-842310-500А-220DC-3000А-РМН230AC-4З4Р-КОНТАКТОР | 36340 | 43608 |  | Автоматические выключатели в литом корпусе | Классическая | ВА57-39 | ВА57-39 | 4604 | ВА57-39 | Автоматические выключатели серии ВА57-39 постоянного тока | M | Заказной | 1 | шт.
L630-6610 | ВА57-39-842310-500А-220DC-5000А-РМН230AC-4З4Р-КОНТАКТОР | 36340 | 43608 |  | Автоматические выключатели в литом корпусе | Классическая | ВА57-39 | ВА57-39 | 4604 | ВА57-39 | Автоматические выключатели серии ВА57-39 постоянного тока | M | Заказной | 1 | шт.
L630-6611 | ВА57-39-842310-630А-220DC-2000А-РМН230AC-4З4Р-КОНТАКТОР | 36340 | 43608 |  | Автоматические выключатели в литом корпусе | Классическая | ВА57-39 | ВА57-39 | 4604 | ВА57-39 | Автоматические выключатели серии ВА57-39 постоянного тока | M | Заказной | 1 | шт.
L630-6612 | ВА57-39-842310-630А-220DC-2500А-РМН230AC-4З4Р-КОНТАКТОР | 36340 | 43608 |  | Автоматические выключатели в литом корпусе | Классическая | ВА57-39 | ВА57-39 | 4604 | ВА57-39 | Автоматические выключатели серии ВА57-39 постоянного тока | M | Заказной | 1 | шт.
L630-6613 | ВА57-39-842310-630А-220DC-3200А-РМН230AC-4З4Р-КОНТАКТОР | 36340 | 43608 |  | Автоматические выключатели в литом корпусе | Классическая | ВА57-39 | ВА57-39 | 4604 | ВА57-39 | Автоматические выключатели серии ВА57-39 постоянного тока | M | Заказной | 1 | шт.
L630-6614 | ВА57-39-842310-630А-220DC-4000А-РМН230AC-4З4Р-КОНТАКТОР | 36340 | 43608 |  | Автоматические выключатели в литом корпусе | Классическая | ВА57-39 | ВА57-39 | 4604 | ВА57-39 | Автоматические выключатели серии ВА57-39 постоянного тока | M | Заказной | 1 | шт.
L630-6615 | ВА57-39-842310-630А-220DC-5000А-РМН230AC-4З4Р-КОНТАКТОР | 36340 | 43608 |  | Автоматические выключатели в литом корпусе | Классическая | ВА57-39 | ВА57-39 | 4604 | ВА57-39 | Автоматические выключатели серии ВА57-39 постоянного тока | M | Заказной | 1 | шт.
L630-6616 | ВА57-39-832310-630А-220DC-1600А-РМН230AC-4З4Р-КОНТАКТОР | 34312 | 41174.4 |  | Автоматические выключатели в литом корпусе | Классическая | ВА57-39 | ВА57-39 | 4604 | ВА57-39 | Автоматические выключатели серии ВА57-39 постоянного тока | M | Заказной | 1 | шт.
L630-6617 | ВА57-39-832310-630А-220DC-2000А-РМН230AC-4З4Р-КОНТАКТОР | 34312 | 41174.4 |  | Автоматические выключатели в литом корпусе | Классическая | ВА57-39 | ВА57-39 | 4604 | ВА57-39 | Автоматические выключатели серии ВА57-39 постоянного тока | M | Заказной | 1 | шт.
L630-6618 | ВА57-39-832310-630А-220DC-2500А-РМН230AC-4З4Р-КОНТАКТОР | 34312 | 41174.4 |  | Автоматические выключатели в литом корпусе | Классическая | ВА57-39 | ВА57-39 | 4604 | ВА57-39 | Автоматические выключатели серии ВА57-39 постоянного тока | M | Заказной | 1 | шт.
L630-6619 | ВА57-39-832310-630А-220DC-3200А-РМН230AC-4З4Р-КОНТАКТОР | 34312 | 41174.4 |  | Автоматические выключатели в литом корпусе | Классическая | ВА57-39 | ВА57-39 | 4604 | ВА57-39 | Автоматические выключатели серии ВА57-39 постоянного тока | M | Заказной | 1 | шт.
L630-6620 | ВА57-39-832310-630А-220DC-4000А-РМН230AC-4З4Р-КОНТАКТОР | 34312 | 41174.4 |  | Автоматические выключатели в литом корпусе | Классическая | ВА57-39 | ВА57-39 | 4604 | ВА57-39 | Автоматические выключатели серии ВА57-39 постоянного тока | M | Заказной | 1 | шт.
L630-6621 | ВА57-39-642310-250А-440DC-1250А-РМН230AC-4З4Р-КОНТАКТОР | 34962 | 41954.4 |  | Автоматические выключатели в литом корпусе | Классическая | ВА57-39 | ВА57-39 | 4604 | ВА57-39 | Автоматические выключатели серии ВА57-39 постоянного тока | M | Заказной | 1 | шт.
L630-6622 | ВА57-39-642310-250А-440DC-1600А-РМН230AC-4З4Р-КОНТАКТОР | 34962 | 41954.4 |  | Автоматические выключатели в литом корпусе | Классическая | ВА57-39 | ВА57-39 | 4604 | ВА57-39 | Автоматические выключатели серии ВА57-39 постоянного тока | M | Заказной | 1 | шт.
L630-6623 | ВА57-39-642310-250А-440DC-2500А-РМН230AC-4З4Р-КОНТАКТОР | 34962 | 41954.4 |  | Автоматические выключатели в литом корпусе | Классическая | ВА57-39 | ВА57-39 | 4604 | ВА57-39 | Автоматические выключатели серии ВА57-39 постоянного тока | M | Заказной | 1 | шт.
L630-6624 | ВА57-39-642310-320А-440DC-1250А-РМН230AC-4З4Р-КОНТАКТОР | 34962 | 41954.4 |  | Автоматические выключатели в литом корпусе | Классическая | ВА57-39 | ВА57-39 | 4604 | ВА57-39 | Автоматические выключатели серии ВА57-39 постоянного тока | M | Заказной | 1 | шт.
L630-6625 | ВА57-39-642310-320А-440DC-1600А-РМН230AC-4З4Р-КОНТАКТОР | 34962 | 41954.4 |  | Автоматические выключатели в литом корпусе | Классическая | ВА57-39 | ВА57-39 | 4604 | ВА57-39 | Автоматические выключатели серии ВА57-39 постоянного тока | M | Заказной | 1 | шт.
L630-6626 | ВА57-39-642310-320А-440DC-2000А-РМН230AC-4З4Р-КОНТАКТОР | 34962 | 41954.4 |  | Автоматические выключатели в литом корпусе | Классическая | ВА57-39 | ВА57-39 | 4604 | ВА57-39 | Автоматические выключатели серии ВА57-39 постоянного тока | M | Заказной | 1 | шт.
L630-6627 | ВА57-39-642310-320А-440DC-2500А-РМН230AC-4З4Р-КОНТАКТОР | 34962 | 41954.4 |  | Автоматические выключатели в литом корпусе | Классическая | ВА57-39 | ВА57-39 | 4604 | ВА57-39 | Автоматические выключатели серии ВА57-39 постоянного тока | M | Заказной | 1 | шт.
L630-6628 | ВА57-39-642310-320А-440DC-3200А-РМН230AC-4З4Р-КОНТАКТОР | 34962 | 41954.4 |  | Автоматические выключатели в литом корпусе | Классическая | ВА57-39 | ВА57-39 | 4604 | ВА57-39 | Автоматические выключатели серии ВА57-39 постоянного тока | M | Заказной | 1 | шт.
L630-6629 | ВА57-39-642310-400А-440DC-1250А-РМН230AC-4З4Р-КОНТАКТОР | 34962 | 41954.4 |  | Автоматические выключатели в литом корпусе | Классическая | ВА57-39 | ВА57-39 | 4604 | ВА57-39 | Автоматические выключатели серии ВА57-39 постоянного тока | M | Заказной | 1 | шт.
L630-6630 | ВА57-39-642310-400А-440DC-1600А-РМН230AC-4З4Р-КОНТАКТОР | 34962 | 41954.4 |  | Автоматические выключатели в литом корпусе | Классическая | ВА57-39 | ВА57-39 | 4604 | ВА57-39 | Автоматические выключатели серии ВА57-39 постоянного тока | M | Заказной | 1 | шт.
L630-6631 | ВА57-39-642310-400А-440DC-2000А-РМН230AC-4З4Р-КОНТАКТОР | 34962 | 41954.4 |  | Автоматические выключатели в литом корпусе | Классическая | ВА57-39 | ВА57-39 | 4604 | ВА57-39 | Автоматические выключатели серии ВА57-39 постоянного тока | M | Заказной | 1 | шт.
L630-6632 | ВА57-39-642310-400А-440DC-2500А-РМН230AC-4З4Р-КОНТАКТОР | 34962 | 41954.4 |  | Автоматические выключатели в литом корпусе | Классическая | ВА57-39 | ВА57-39 | 4604 | ВА57-39 | Автоматические выключатели серии ВА57-39 постоянного тока | M | Заказной | 1 | шт.
L630-6633 | ВА57-39-642310-400А-440DC-4000А-РМН230AC-4З4Р-КОНТАКТОР | 34962 | 41954.4 |  | Автоматические выключатели в литом корпусе | Классическая | ВА57-39 | ВА57-39 | 4604 | ВА57-39 | Автоматические выключатели серии ВА57-39 постоянного тока | M | Заказной | 1 | шт.
L630-6634 | ВА57-39-642310-500А-440DC-1600А-РМН230AC-4З4Р-КОНТАКТОР | 36732 | 44078.4 |  | Автоматические выключатели в литом корпусе | Классическая | ВА57-39 | ВА57-39 | 4604 | ВА57-39 | Автоматические выключатели серии ВА57-39 постоянного тока | M | Заказной | 1 | шт.
L630-6635 | ВА57-39-642310-500А-440DC-2000А-РМН230AC-4З4Р-КОНТАКТОР | 36732 | 44078.4 |  | Автоматические выключатели в литом корпусе | Классическая | ВА57-39 | ВА57-39 | 4604 | ВА57-39 | Автоматические выключатели серии ВА57-39 постоянного тока | M | Заказной | 1 | шт.
L630-6636 | ВА57-39-642310-500А-440DC-2500А-РМН230AC-4З4Р-КОНТАКТОР | 36732 | 44078.4 |  | Автоматические выключатели в литом корпусе | Классическая | ВА57-39 | ВА57-39 | 4604 | ВА57-39 | Автоматические выключатели серии ВА57-39 постоянного тока | M | Заказной | 1 | шт.
L630-6637 | ВА57-39-642310-500А-440DC-3000А-РМН230AC-4З4Р-КОНТАКТОР | 36732 | 44078.4 |  | Автоматические выключатели в литом корпусе | Классическая | ВА57-39 | ВА57-39 | 4604 | ВА57-39 | Автоматические выключатели серии ВА57-39 постоянного тока | M | Заказной | 1 | шт.
L630-6638 | ВА57-39-642310-500А-440DC-5000А-РМН230AC-4З4Р-КОНТАКТОР | 36732 | 44078.4 |  | Автоматические выключатели в литом корпусе | Классическая | ВА57-39 | ВА57-39 | 4604 | ВА57-39 | Автоматические выключатели серии ВА57-39 постоянного тока | M | Заказной | 1 | шт.
L630-6639 | ВА57-39-642310-630А-440DC-2000А-РМН230AC-4З4Р-КОНТАКТОР | 36732 | 44078.4 |  | Автоматические выключатели в литом корпусе | Классическая | ВА57-39 | ВА57-39 | 4604 | ВА57-39 | Автоматические выключатели серии ВА57-39 постоянного тока | M | Заказной | 1 | шт.
L630-6640 | ВА57-39-642310-630А-440DC-2500А-РМН230AC-4З4Р-КОНТАКТОР | 36732 | 44078.4 |  | Автоматические выключатели в литом корпусе | Классическая | ВА57-39 | ВА57-39 | 4604 | ВА57-39 | Автоматические выключатели серии ВА57-39 постоянного тока | M | Заказной | 1 | шт.
L630-6641 | ВА57-39-642310-630А-440DC-3200А-РМН230AC-4З4Р-КОНТАКТОР | 36732 | 44078.4 |  | Автоматические выключатели в литом корпусе | Классическая | ВА57-39 | ВА57-39 | 4604 | ВА57-39 | Автоматические выключатели серии ВА57-39 постоянного тока | M | Заказной | 1 | шт.
L630-6642 | ВА57-39-642310-630А-440DC-4000А-РМН230AC-4З4Р-КОНТАКТОР | 36732 | 44078.4 |  | Автоматические выключатели в литом корпусе | Классическая | ВА57-39 | ВА57-39 | 4604 | ВА57-39 | Автоматические выключатели серии ВА57-39 постоянного тока | M | Заказной | 1 | шт.
L630-6643 | ВА57-39-642310-630А-440DC-5000А-РМН230AC-4З4Р-КОНТАКТОР | 36732 | 44078.4 |  | Автоматические выключатели в литом корпусе | Классическая | ВА57-39 | ВА57-39 | 4604 | ВА57-39 | Автоматические выключатели серии ВА57-39 постоянного тока | M | Заказной | 1 | шт.
L630-6644 | ВА57-39-632310-630А-440DC-1600А-РМН230AC-4З4Р-КОНТАКТОР | 35262 | 42314.4 |  | Автоматические выключатели в литом корпусе | Классическая | ВА57-39 | ВА57-39 | 4604 | ВА57-39 | Автоматические выключатели серии ВА57-39 постоянного тока | M | Заказной | 1 | шт.
L630-6645 | ВА57-39-632310-630А-440DC-2000А-РМН230AC-4З4Р-КОНТАКТОР | 35262 | 42314.4 |  | Автоматические выключатели в литом корпусе | Классическая | ВА57-39 | ВА57-39 | 4604 | ВА57-39 | Автоматические выключатели серии ВА57-39 постоянного тока | M | Заказной | 1 | шт.
L630-6646 | ВА57-39-632310-630А-440DC-2500А-РМН230AC-4З4Р-КОНТАКТОР | 35262 | 42314.4 |  | Автоматические выключатели в литом корпусе | Классическая | ВА57-39 | ВА57-39 | 4604 | ВА57-39 | Автоматические выключатели серии ВА57-39 постоянного тока | M | Заказной | 1 | шт.
L630-6647 | ВА57-39-632310-630А-440DC-3200А-РМН230AC-4З4Р-КОНТАКТОР | 35262 | 42314.4 |  | Автоматические выключатели в литом корпусе | Классическая | ВА57-39 | ВА57-39 | 4604 | ВА57-39 | Автоматические выключатели серии ВА57-39 постоянного тока | M | Заказной | 1 | шт.
L630-6648 | ВА57-39-632310-630А-440DC-4000А-РМН230AC-4З4Р-КОНТАКТОР | 35262 | 42314.4 |  | Автоматические выключатели в литом корпусе | Классическая | ВА57-39 | ВА57-39 | 4604 | ВА57-39 | Автоматические выключатели серии ВА57-39 постоянного тока | M | Заказной | 1 | шт.
L630-6649 | ВА57-39-842310-250А-220DC-1250А-РМН400AC-4З4Р-КОНТАКТОР | 35944 | 43132.8 |  | Автоматические выключатели в литом корпусе | Классическая | ВА57-39 | ВА57-39 | 4604 | ВА57-39 | Автоматические выключатели серии ВА57-39 постоянного тока | M | Заказной | 1 | шт.
L630-6650 | ВА57-39-842310-250А-220DC-1600А-РМН400AC-4З4Р-КОНТАКТОР | 35944 | 43132.8 |  | Автоматические выключатели в литом корпусе | Классическая | ВА57-39 | ВА57-39 | 4604 | ВА57-39 | Автоматические выключатели серии ВА57-39 постоянного тока | M | Заказной | 1 | шт.
L630-6651 | ВА57-39-842310-250А-220DC-2500А-РМН400AC-4З4Р-КОНТАКТОР | 35944 | 43132.8 |  | Автоматические выключатели в литом корпусе | Классическая | ВА57-39 | ВА57-39 | 4604 | ВА57-39 | Автоматические выключатели серии ВА57-39 постоянного тока | M | Заказной | 1 | шт.
L630-6652 | ВА57-39-842310-320А-220DC-1250А-РМН400AC-4З4Р-КОНТАКТОР | 35944 | 43132.8 |  | Автоматические выключатели в литом корпусе | Классическая | ВА57-39 | ВА57-39 | 4604 | ВА57-39 | Автоматические выключатели серии ВА57-39 постоянного тока | M | Заказной | 1 | шт.
L630-6653 | ВА57-39-842310-320А-220DC-1600А-РМН400AC-4З4Р-КОНТАКТОР | 35944 | 43132.8 |  | Автоматические выключатели в литом корпусе | Классическая | ВА57-39 | ВА57-39 | 4604 | ВА57-39 | Автоматические выключатели серии ВА57-39 постоянного тока | M | Заказной | 1 | шт.
L630-6654 | ВА57-39-842310-320А-220DC-2000А-РМН400AC-4З4Р-КОНТАКТОР | 35944 | 43132.8 |  | Автоматические выключатели в литом корпусе | Классическая | ВА57-39 | ВА57-39 | 4604 | ВА57-39 | Автоматические выключатели серии ВА57-39 постоянного тока | M | Заказной | 1 | шт.
L630-6655 | ВА57-39-842310-320А-220DC-2500А-РМН400AC-4З4Р-КОНТАКТОР | 35944 | 43132.8 |  | Автоматические выключатели в литом корпусе | Классическая | ВА57-39 | ВА57-39 | 4604 | ВА57-39 | Автоматические выключатели серии ВА57-39 постоянного тока | M | Заказной | 1 | шт.
L630-6656 | ВА57-39-842310-320А-220DC-3200А-РМН400AC-4З4Р-КОНТАКТОР | 35944 | 43132.8 |  | Автоматические выключатели в литом корпусе | Классическая | ВА57-39 | ВА57-39 | 4604 | ВА57-39 | Автоматические выключатели серии ВА57-39 постоянного тока | M | Заказной | 1 | шт.
L630-6657 | ВА57-39-842310-400А-220DC-1250А-РМН400AC-4З4Р-КОНТАКТОР | 35944 | 43132.8 |  | Автоматические выключатели в литом корпусе | Классическая | ВА57-39 | ВА57-39 | 4604 | ВА57-39 | Автоматические выключатели серии ВА57-39 постоянного тока | M | Заказной | 1 | шт.
L630-6658 | ВА57-39-842310-400А-220DC-1600А-РМН400AC-4З4Р-КОНТАКТОР | 35944 | 43132.8 |  | Автоматические выключатели в литом корпусе | Классическая | ВА57-39 | ВА57-39 | 4604 | ВА57-39 | Автоматические выключатели серии ВА57-39 постоянного тока | M | Заказной | 1 | шт.
L630-6659 | ВА57-39-842310-400А-220DC-2000А-РМН400AC-4З4Р-КОНТАКТОР | 35944 | 43132.8 |  | Автоматические выключатели в литом корпусе | Классическая | ВА57-39 | ВА57-39 | 4604 | ВА57-39 | Автоматические выключатели серии ВА57-39 постоянного тока | M | Заказной | 1 | шт.
L630-6660 | ВА57-39-842310-400А-220DC-2500А-РМН400AC-4З4Р-КОНТАКТОР | 35944 | 43132.8 |  | Автоматические выключатели в литом корпусе | Классическая | ВА57-39 | ВА57-39 | 4604 | ВА57-39 | Автоматические выключатели серии ВА57-39 постоянного тока | M | Заказной | 1 | шт.
L630-6661 | ВА57-39-842310-400А-220DC-4000А-РМН400AC-4З4Р-КОНТАКТОР | 35944 | 43132.8 |  | Автоматические выключатели в литом корпусе | Классическая | ВА57-39 | ВА57-39 | 4604 | ВА57-39 | Автоматические выключатели серии ВА57-39 постоянного тока | M | Заказной | 1 | шт.
L630-6662 | ВА57-39-842310-500А-220DC-1600А-РМН400AC-4З4Р-КОНТАКТОР | 36340 | 43608 |  | Автоматические выключатели в литом корпусе | Классическая | ВА57-39 | ВА57-39 | 4604 | ВА57-39 | Автоматические выключатели серии ВА57-39 постоянного тока | M | Заказной | 1 | шт.
L630-6663 | ВА57-39-842310-500А-220DC-2000А-РМН400AC-4З4Р-КОНТАКТОР | 36340 | 43608 |  | Автоматические выключатели в литом корпусе | Классическая | ВА57-39 | ВА57-39 | 4604 | ВА57-39 | Автоматические выключатели серии ВА57-39 постоянного тока | M | Заказной | 1 | шт.
L630-6664 | ВА57-39-842310-500А-220DC-2500А-РМН400AC-4З4Р-КОНТАКТОР | 36340 | 43608 |  | Автоматические выключатели в литом корпусе | Классическая | ВА57-39 | ВА57-39 | 4604 | ВА57-39 | Автоматические выключатели серии ВА57-39 постоянного тока | M | Заказной | 1 | шт.
L630-6665 | ВА57-39-842310-500А-220DC-3000А-РМН400AC-4З4Р-КОНТАКТОР | 36340 | 43608 |  | Автоматические выключатели в литом корпусе | Классическая | ВА57-39 | ВА57-39 | 4604 | ВА57-39 | Автоматические выключатели серии ВА57-39 постоянного тока | M | Заказной | 1 | шт.
L630-6666 | ВА57-39-842310-500А-220DC-5000А-РМН400AC-4З4Р-КОНТАКТОР | 36340 | 43608 |  | Автоматические выключатели в литом корпусе | Классическая | ВА57-39 | ВА57-39 | 4604 | ВА57-39 | Автоматические выключатели серии ВА57-39 постоянного тока | M | Заказной | 1 | шт.
L630-6667 | ВА57-39-842310-630А-220DC-2000А-РМН400AC-4З4Р-КОНТАКТОР | 36340 | 43608 |  | Автоматические выключатели в литом корпусе | Классическая | ВА57-39 | ВА57-39 | 4604 | ВА57-39 | Автоматические выключатели серии ВА57-39 постоянного тока | M | Заказной | 1 | шт.
L630-6668 | ВА57-39-842310-630А-220DC-2500А-РМН400AC-4З4Р-КОНТАКТОР | 36340 | 43608 |  | Автоматические выключатели в литом корпусе | Классическая | ВА57-39 | ВА57-39 | 4604 | ВА57-39 | Автоматические выключатели серии ВА57-39 постоянного тока | M | Заказной | 1 | шт.
L630-6669 | ВА57-39-842310-630А-220DC-3200А-РМН400AC-4З4Р-КОНТАКТОР | 36340 | 43608 |  | Автоматические выключатели в литом корпусе | Классическая | ВА57-39 | ВА57-39 | 4604 | ВА57-39 | Автоматические выключатели серии ВА57-39 постоянного тока | M | Заказной | 1 | шт.
L630-6670 | ВА57-39-842310-630А-220DC-4000А-РМН400AC-4З4Р-КОНТАКТОР | 36340 | 43608 |  | Автоматические выключатели в литом корпусе | Классическая | ВА57-39 | ВА57-39 | 4604 | ВА57-39 | Автоматические выключатели серии ВА57-39 постоянного тока | M | Заказной | 1 | шт.
L630-6671 | ВА57-39-842310-630А-220DC-5000А-РМН400AC-4З4Р-КОНТАКТОР | 36340 | 43608 |  | Автоматические выключатели в литом корпусе | Классическая | ВА57-39 | ВА57-39 | 4604 | ВА57-39 | Автоматические выключатели серии ВА57-39 постоянного тока | M | Заказной | 1 | шт.
L630-6672 | ВА57-39-832310-630А-220DC-1600А-РМН400AC-4З4Р-КОНТАКТОР | 34312 | 41174.4 |  | Автоматические выключатели в литом корпусе | Классическая | ВА57-39 | ВА57-39 | 4604 | ВА57-39 | Автоматические выключатели серии ВА57-39 постоянного тока | M | Заказной | 1 | шт.
L630-6673 | ВА57-39-832310-630А-220DC-2000А-РМН400AC-4З4Р-КОНТАКТОР | 34312 | 41174.4 |  | Автоматические выключатели в литом корпусе | Классическая | ВА57-39 | ВА57-39 | 4604 | ВА57-39 | Автоматические выключатели серии ВА57-39 постоянного тока | M | Заказной | 1 | шт.
L630-6674 | ВА57-39-832310-630А-220DC-2500А-РМН400AC-4З4Р-КОНТАКТОР | 34312 | 41174.4 |  | Автоматические выключатели в литом корпусе | Классическая | ВА57-39 | ВА57-39 | 4604 | ВА57-39 | Автоматические выключатели серии ВА57-39 постоянного тока | M | Заказной | 1 | шт.
L630-6675 | ВА57-39-832310-630А-220DC-3200А-РМН400AC-4З4Р-КОНТАКТОР | 34312 | 41174.4 |  | Автоматические выключатели в литом корпусе | Классическая | ВА57-39 | ВА57-39 | 4604 | ВА57-39 | Автоматические выключатели серии ВА57-39 постоянного тока | M | Заказной | 1 | шт.
L630-6676 | ВА57-39-832310-630А-220DC-4000А-РМН400AC-4З4Р-КОНТАКТОР | 34312 | 41174.4 |  | Автоматические выключатели в литом корпусе | Классическая | ВА57-39 | ВА57-39 | 4604 | ВА57-39 | Автоматические выключатели серии ВА57-39 постоянного тока | M | Заказной | 1 | шт.
L630-6677 | ВА57-39-642310-250А-440DC-1250А-РМН400AC-4З4Р-КОНТАКТОР | 34962 | 41954.4 |  | Автоматические выключатели в литом корпусе | Классическая | ВА57-39 | ВА57-39 | 4604 | ВА57-39 | Автоматические выключатели серии ВА57-39 постоянного тока | M | Заказной | 1 | шт.
L630-6678 | ВА57-39-642310-250А-440DC-1600А-РМН400AC-4З4Р-КОНТАКТОР | 34962 | 41954.4 |  | Автоматические выключатели в литом корпусе | Классическая | ВА57-39 | ВА57-39 | 4604 | ВА57-39 | Автоматические выключатели серии ВА57-39 постоянного тока | M | Заказной | 1 | шт.
L630-6679 | ВА57-39-642310-250А-440DC-2500А-РМН400AC-4З4Р-КОНТАКТОР | 34962 | 41954.4 |  | Автоматические выключатели в литом корпусе | Классическая | ВА57-39 | ВА57-39 | 4604 | ВА57-39 | Автоматические выключатели серии ВА57-39 постоянного тока | M | Заказной | 1 | шт.
L630-6680 | ВА57-39-642310-320А-440DC-1250А-РМН400AC-4З4Р-КОНТАКТОР | 34962 | 41954.4 |  | Автоматические выключатели в литом корпусе | Классическая | ВА57-39 | ВА57-39 | 4604 | ВА57-39 | Автоматические выключатели серии ВА57-39 постоянного тока | M | Заказной | 1 | шт.
L630-6681 | ВА57-39-642310-320А-440DC-1600А-РМН400AC-4З4Р-КОНТАКТОР | 34962 | 41954.4 |  | Автоматические выключатели в литом корпусе | Классическая | ВА57-39 | ВА57-39 | 4604 | ВА57-39 | Автоматические выключатели серии ВА57-39 постоянного тока | M | Заказной | 1 | шт.
L630-6682 | ВА57-39-642310-320А-440DC-2000А-РМН400AC-4З4Р-КОНТАКТОР | 34962 | 41954.4 |  | Автоматические выключатели в литом корпусе | Классическая | ВА57-39 | ВА57-39 | 4604 | ВА57-39 | Автоматические выключатели серии ВА57-39 постоянного тока | M | Заказной | 1 | шт.
L630-6683 | ВА57-39-642310-320А-440DC-2500А-РМН400AC-4З4Р-КОНТАКТОР | 34962 | 41954.4 |  | Автоматические выключатели в литом корпусе | Классическая | ВА57-39 | ВА57-39 | 4604 | ВА57-39 | Автоматические выключатели серии ВА57-39 постоянного тока | M | Заказной | 1 | шт.
L630-6684 | ВА57-39-642310-320А-440DC-3200А-РМН400AC-4З4Р-КОНТАКТОР | 34962 | 41954.4 |  | Автоматические выключатели в литом корпусе | Классическая | ВА57-39 | ВА57-39 | 4604 | ВА57-39 | Автоматические выключатели серии ВА57-39 постоянного тока | M | Заказной | 1 | шт.
L630-6685 | ВА57-39-642310-400А-440DC-1250А-РМН400AC-4З4Р-КОНТАКТОР | 34962 | 41954.4 |  | Автоматические выключатели в литом корпусе | Классическая | ВА57-39 | ВА57-39 | 4604 | ВА57-39 | Автоматические выключатели серии ВА57-39 постоянного тока | M | Заказной | 1 | шт.
L630-6686 | ВА57-39-642310-400А-440DC-1600А-РМН400AC-4З4Р-КОНТАКТОР | 34962 | 41954.4 |  | Автоматические выключатели в литом корпусе | Классическая | ВА57-39 | ВА57-39 | 4604 | ВА57-39 | Автоматические выключатели серии ВА57-39 постоянного тока | M | Заказной | 1 | шт.
L630-6687 | ВА57-39-642310-400А-440DC-2000А-РМН400AC-4З4Р-КОНТАКТОР | 34962 | 41954.4 |  | Автоматические выключатели в литом корпусе | Классическая | ВА57-39 | ВА57-39 | 4604 | ВА57-39 | Автоматические выключатели серии ВА57-39 постоянного тока | M | Заказной | 1 | шт.
L630-6688 | ВА57-39-642310-400А-440DC-2500А-РМН400AC-4З4Р-КОНТАКТОР | 34962 | 41954.4 |  | Автоматические выключатели в литом корпусе | Классическая | ВА57-39 | ВА57-39 | 4604 | ВА57-39 | Автоматические выключатели серии ВА57-39 постоянного тока | M | Заказной | 1 | шт.
L630-6689 | ВА57-39-642310-400А-440DC-4000А-РМН400AC-4З4Р-КОНТАКТОР | 34962 | 41954.4 |  | Автоматические выключатели в литом корпусе | Классическая | ВА57-39 | ВА57-39 | 4604 | ВА57-39 | Автоматические выключатели серии ВА57-39 постоянного тока | M | Заказной | 1 | шт.
L630-6690 | ВА57-39-642310-500А-440DC-1600А-РМН400AC-4З4Р-КОНТАКТОР | 36732 | 44078.4 |  | Автоматические выключатели в литом корпусе | Классическая | ВА57-39 | ВА57-39 | 4604 | ВА57-39 | Автоматические выключатели серии ВА57-39 постоянного тока | M | Заказной | 1 | шт.
L630-6691 | ВА57-39-642310-500А-440DC-2000А-РМН400AC-4З4Р-КОНТАКТОР | 36732 | 44078.4 |  | Автоматические выключатели в литом корпусе | Классическая | ВА57-39 | ВА57-39 | 4604 | ВА57-39 | Автоматические выключатели серии ВА57-39 постоянного тока | M | Заказной | 1 | шт.
L630-6692 | ВА57-39-642310-500А-440DC-2500А-РМН400AC-4З4Р-КОНТАКТОР | 36732 | 44078.4 |  | Автоматические выключатели в литом корпусе | Классическая | ВА57-39 | ВА57-39 | 4604 | ВА57-39 | Автоматические выключатели серии ВА57-39 постоянного тока | M | Заказной | 1 | шт.
L630-6693 | ВА57-39-642310-500А-440DC-3000А-РМН400AC-4З4Р-КОНТАКТОР | 36732 | 44078.4 |  | Автоматические выключатели в литом корпусе | Классическая | ВА57-39 | ВА57-39 | 4604 | ВА57-39 | Автоматические выключатели серии ВА57-39 постоянного тока | M | Заказной | 1 | шт.
L630-6694 | ВА57-39-642310-500А-440DC-5000А-РМН400AC-4З4Р-КОНТАКТОР | 36732 | 44078.4 |  | Автоматические выключатели в литом корпусе | Классическая | ВА57-39 | ВА57-39 | 4604 | ВА57-39 | Автоматические выключатели серии ВА57-39 постоянного тока | M | Заказной | 1 | шт.
L630-6695 | ВА57-39-642310-630А-440DC-2000А-РМН400AC-4З4Р-КОНТАКТОР | 36732 | 44078.4 |  | Автоматические выключатели в литом корпусе | Классическая | ВА57-39 | ВА57-39 | 4604 | ВА57-39 | Автоматические выключатели серии ВА57-39 постоянного тока | M | Заказной | 1 | шт.
L630-6696 | ВА57-39-642310-630А-440DC-2500А-РМН400AC-4З4Р-КОНТАКТОР | 36732 | 44078.4 |  | Автоматические выключатели в литом корпусе | Классическая | ВА57-39 | ВА57-39 | 4604 | ВА57-39 | Автоматические выключатели серии ВА57-39 постоянного тока | M | Заказной | 1 | шт.
L630-6697 | ВА57-39-642310-630А-440DC-3200А-РМН400AC-4З4Р-КОНТАКТОР | 36732 | 44078.4 |  | Автоматические выключатели в литом корпусе | Классическая | ВА57-39 | ВА57-39 | 4604 | ВА57-39 | Автоматические выключатели серии ВА57-39 постоянного тока | M | Заказной | 1 | шт.
L630-6698 | ВА57-39-642310-630А-440DC-4000А-РМН400AC-4З4Р-КОНТАКТОР | 36732 | 44078.4 |  | Автоматические выключатели в литом корпусе | Классическая | ВА57-39 | ВА57-39 | 4604 | ВА57-39 | Автоматические выключатели серии ВА57-39 постоянного тока | M | Заказной | 1 | шт.
L630-6699 | ВА57-39-642310-630А-440DC-5000А-РМН400AC-4З4Р-КОНТАКТОР | 36732 | 44078.4 |  | Автоматические выключатели в литом корпусе | Классическая | ВА57-39 | ВА57-39 | 4604 | ВА57-39 | Автоматические выключатели серии ВА57-39 постоянного тока | M | Заказной | 1 | шт.
L630-6700 | ВА57-39-632310-630А-440DC-1600А-РМН400AC-4З4Р-КОНТАКТОР | 35262 | 42314.4 |  | Автоматические выключатели в литом корпусе | Классическая | ВА57-39 | ВА57-39 | 4604 | ВА57-39 | Автоматические выключатели серии ВА57-39 постоянного тока | M | Заказной | 1 | шт.
L630-6701 | ВА57-39-632310-630А-440DC-2000А-РМН400AC-4З4Р-КОНТАКТОР | 35262 | 42314.4 |  | Автоматические выключатели в литом корпусе | Классическая | ВА57-39 | ВА57-39 | 4604 | ВА57-39 | Автоматические выключатели серии ВА57-39 постоянного тока | M | Заказной | 1 | шт.
L630-6702 | ВА57-39-632310-630А-440DC-2500А-РМН400AC-4З4Р-КОНТАКТОР | 35262 | 42314.4 |  | Автоматические выключатели в литом корпусе | Классическая | ВА57-39 | ВА57-39 | 4604 | ВА57-39 | Автоматические выключатели серии ВА57-39 постоянного тока | M | Заказной | 1 | шт.
L630-6703 | ВА57-39-632310-630А-440DC-3200А-РМН400AC-4З4Р-КОНТАКТОР | 35262 | 42314.4 |  | Автоматические выключатели в литом корпусе | Классическая | ВА57-39 | ВА57-39 | 4604 | ВА57-39 | Автоматические выключатели серии ВА57-39 постоянного тока | M | Заказной | 1 | шт.
L630-6704 | ВА57-39-632310-630А-440DC-4000А-РМН400AC-4З4Р-КОНТАКТОР | 35262 | 42314.4 |  | Автоматические выключатели в литом корпусе | Классическая | ВА57-39 | ВА57-39 | 4604 | ВА57-39 | Автоматические выключатели серии ВА57-39 постоянного тока | M | Заказной | 1 | шт.
L630-6705 | ВА57-39-842310-250А-220DC-1250А-РМН110DC-4З4Р-КОНТАКТОР | 35944 | 43132.8 |  | Автоматические выключатели в литом корпусе | Классическая | ВА57-39 | ВА57-39 | 4604 | ВА57-39 | Автоматические выключатели серии ВА57-39 постоянного тока | M | Заказной | 1 | шт.
L630-6706 | ВА57-39-842310-250А-220DC-1600А-РМН110DC-4З4Р-КОНТАКТОР | 35944 | 43132.8 |  | Автоматические выключатели в литом корпусе | Классическая | ВА57-39 | ВА57-39 | 4604 | ВА57-39 | Автоматические выключатели серии ВА57-39 постоянного тока | M | Заказной | 1 | шт.
L630-6707 | ВА57-39-842310-250А-220DC-2500А-РМН110DC-4З4Р-КОНТАКТОР | 35944 | 43132.8 |  | Автоматические выключатели в литом корпусе | Классическая | ВА57-39 | ВА57-39 | 4604 | ВА57-39 | Автоматические выключатели серии ВА57-39 постоянного тока | M | Заказной | 1 | шт.
L630-6708 | ВА57-39-842310-320А-220DC-1250А-РМН110DC-4З4Р-КОНТАКТОР | 35944 | 43132.8 |  | Автоматические выключатели в литом корпусе | Классическая | ВА57-39 | ВА57-39 | 4604 | ВА57-39 | Автоматические выключатели серии ВА57-39 постоянного тока | M | Заказной | 1 | шт.
L630-6709 | ВА57-39-842310-320А-220DC-1600А-РМН110DC-4З4Р-КОНТАКТОР | 35944 | 43132.8 |  | Автоматические выключатели в литом корпусе | Классическая | ВА57-39 | ВА57-39 | 4604 | ВА57-39 | Автоматические выключатели серии ВА57-39 постоянного тока | M | Заказной | 1 | шт.
L630-6710 | ВА57-39-842310-320А-220DC-2000А-РМН110DC-4З4Р-КОНТАКТОР | 35944 | 43132.8 |  | Автоматические выключатели в литом корпусе | Классическая | ВА57-39 | ВА57-39 | 4604 | ВА57-39 | Автоматические выключатели серии ВА57-39 постоянного тока | M | Заказной | 1 | шт.
L630-6711 | ВА57-39-842310-320А-220DC-2500А-РМН110DC-4З4Р-КОНТАКТОР | 35944 | 43132.8 |  | Автоматические выключатели в литом корпусе | Классическая | ВА57-39 | ВА57-39 | 4604 | ВА57-39 | Автоматические выключатели серии ВА57-39 постоянного тока | M | Заказной | 1 | шт.
L630-6712 | ВА57-39-842310-320А-220DC-3200А-РМН110DC-4З4Р-КОНТАКТОР | 35944 | 43132.8 |  | Автоматические выключатели в литом корпусе | Классическая | ВА57-39 | ВА57-39 | 4604 | ВА57-39 | Автоматические выключатели серии ВА57-39 постоянного тока | M | Заказной | 1 | шт.
L630-6713 | ВА57-39-842310-400А-220DC-1250А-РМН110DC-4З4Р-КОНТАКТОР | 35944 | 43132.8 |  | Автоматические выключатели в литом корпусе | Классическая | ВА57-39 | ВА57-39 | 4604 | ВА57-39 | Автоматические выключатели серии ВА57-39 постоянного тока | M | Заказной | 1 | шт.
L630-6714 | ВА57-39-842310-400А-220DC-1600А-РМН110DC-4З4Р-КОНТАКТОР | 35944 | 43132.8 |  | Автоматические выключатели в литом корпусе | Классическая | ВА57-39 | ВА57-39 | 4604 | ВА57-39 | Автоматические выключатели серии ВА57-39 постоянного тока | M | Заказной | 1 | шт.
L630-6715 | ВА57-39-842310-400А-220DC-2000А-РМН110DC-4З4Р-КОНТАКТОР | 35944 | 43132.8 |  | Автоматические выключатели в литом корпусе | Классическая | ВА57-39 | ВА57-39 | 4604 | ВА57-39 | Автоматические выключатели серии ВА57-39 постоянного тока | M | Заказной | 1 | шт.
L630-6716 | ВА57-39-842310-400А-220DC-2500А-РМН110DC-4З4Р-КОНТАКТОР | 35944 | 43132.8 |  | Автоматические выключатели в литом корпусе | Классическая | ВА57-39 | ВА57-39 | 4604 | ВА57-39 | Автоматические выключатели серии ВА57-39 постоянного тока | M | Заказной | 1 | шт.
L630-6717 | ВА57-39-842310-400А-220DC-4000А-РМН110DC-4З4Р-КОНТАКТОР | 35944 | 43132.8 |  | Автоматические выключатели в литом корпусе | Классическая | ВА57-39 | ВА57-39 | 4604 | ВА57-39 | Автоматические выключатели серии ВА57-39 постоянного тока | M | Заказной | 1 | шт.
L630-6718 | ВА57-39-842310-500А-220DC-1600А-РМН110DC-4З4Р-КОНТАКТОР | 36340 | 43608 |  | Автоматические выключатели в литом корпусе | Классическая | ВА57-39 | ВА57-39 | 4604 | ВА57-39 | Автоматические выключатели серии ВА57-39 постоянного тока | M | Заказной | 1 | шт.
L630-6719 | ВА57-39-842310-500А-220DC-2000А-РМН110DC-4З4Р-КОНТАКТОР | 36340 | 43608 |  | Автоматические выключатели в литом корпусе | Классическая | ВА57-39 | ВА57-39 | 4604 | ВА57-39 | Автоматические выключатели серии ВА57-39 постоянного тока | M | Заказной | 1 | шт.
L630-6720 | ВА57-39-842310-500А-220DC-2500А-РМН110DC-4З4Р-КОНТАКТОР | 36340 | 43608 |  | Автоматические выключатели в литом корпусе | Классическая | ВА57-39 | ВА57-39 | 4604 | ВА57-39 | Автоматические выключатели серии ВА57-39 постоянного тока | M | Заказной | 1 | шт.
L630-6721 | ВА57-39-842310-500А-220DC-3000А-РМН110DC-4З4Р-КОНТАКТОР | 36340 | 43608 |  | Автоматические выключатели в литом корпусе | Классическая | ВА57-39 | ВА57-39 | 4604 | ВА57-39 | Автоматические выключатели серии ВА57-39 постоянного тока | M | Заказной | 1 | шт.
L630-6722 | ВА57-39-842310-500А-220DC-5000А-РМН110DC-4З4Р-КОНТАКТОР | 36340 | 43608 |  | Автоматические выключатели в литом корпусе | Классическая | ВА57-39 | ВА57-39 | 4604 | ВА57-39 | Автоматические выключатели серии ВА57-39 постоянного тока | M | Заказной | 1 | шт.
L630-6723 | ВА57-39-842310-630А-220DC-2000А-РМН110DC-4З4Р-КОНТАКТОР | 36340 | 43608 |  | Автоматические выключатели в литом корпусе | Классическая | ВА57-39 | ВА57-39 | 4604 | ВА57-39 | Автоматические выключатели серии ВА57-39 постоянного тока | M | Заказной | 1 | шт.
L630-6724 | ВА57-39-842310-630А-220DC-2500А-РМН110DC-4З4Р-КОНТАКТОР | 36340 | 43608 |  | Автоматические выключатели в литом корпусе | Классическая | ВА57-39 | ВА57-39 | 4604 | ВА57-39 | Автоматические выключатели серии ВА57-39 постоянного тока | M | Заказной | 1 | шт.
L630-6725 | ВА57-39-842310-630А-220DC-3200А-РМН110DC-4З4Р-КОНТАКТОР | 36340 | 43608 |  | Автоматические выключатели в литом корпусе | Классическая | ВА57-39 | ВА57-39 | 4604 | ВА57-39 | Автоматические выключатели серии ВА57-39 постоянного тока | M | Заказной | 1 | шт.
L630-6726 | ВА57-39-842310-630А-220DC-4000А-РМН110DC-4З4Р-КОНТАКТОР | 36340 | 43608 |  | Автоматические выключатели в литом корпусе | Классическая | ВА57-39 | ВА57-39 | 4604 | ВА57-39 | Автоматические выключатели серии ВА57-39 постоянного тока | M | Заказной | 1 | шт.
L630-6727 | ВА57-39-842310-630А-220DC-5000А-РМН110DC-4З4Р-КОНТАКТОР | 36340 | 43608 |  | Автоматические выключатели в литом корпусе | Классическая | ВА57-39 | ВА57-39 | 4604 | ВА57-39 | Автоматические выключатели серии ВА57-39 постоянного тока | M | Заказной | 1 | шт.
L630-6728 | ВА57-39-832310-630А-220DC-1600А-РМН110DC-4З4Р-КОНТАКТОР | 34312 | 41174.4 |  | Автоматические выключатели в литом корпусе | Классическая | ВА57-39 | ВА57-39 | 4604 | ВА57-39 | Автоматические выключатели серии ВА57-39 постоянного тока | M | Заказной | 1 | шт.
L630-6729 | ВА57-39-832310-630А-220DC-2000А-РМН110DC-4З4Р-КОНТАКТОР | 34312 | 41174.4 |  | Автоматические выключатели в литом корпусе | Классическая | ВА57-39 | ВА57-39 | 4604 | ВА57-39 | Автоматические выключатели серии ВА57-39 постоянного тока | M | Заказной | 1 | шт.
L630-6730 | ВА57-39-832310-630А-220DC-2500А-РМН110DC-4З4Р-КОНТАКТОР | 34312 | 41174.4 |  | Автоматические выключатели в литом корпусе | Классическая | ВА57-39 | ВА57-39 | 4604 | ВА57-39 | Автоматические выключатели серии ВА57-39 постоянного тока | M | Заказной | 1 | шт.
L630-6731 | ВА57-39-832310-630А-220DC-3200А-РМН110DC-4З4Р-КОНТАКТОР | 34312 | 41174.4 |  | Автоматические выключатели в литом корпусе | Классическая | ВА57-39 | ВА57-39 | 4604 | ВА57-39 | Автоматические выключатели серии ВА57-39 постоянного тока | M | Заказной | 1 | шт.
L630-6732 | ВА57-39-832310-630А-220DC-4000А-РМН110DC-4З4Р-КОНТАКТОР | 34312 | 41174.4 |  | Автоматические выключатели в литом корпусе | Классическая | ВА57-39 | ВА57-39 | 4604 | ВА57-39 | Автоматические выключатели серии ВА57-39 постоянного тока | M | Заказной | 1 | шт.
L630-6733 | ВА57-39-642310-250А-440DC-1250А-РМН110DC-4З4Р-КОНТАКТОР | 34962 | 41954.4 |  | Автоматические выключатели в литом корпусе | Классическая | ВА57-39 | ВА57-39 | 4604 | ВА57-39 | Автоматические выключатели серии ВА57-39 постоянного тока | M | Заказной | 1 | шт.
L630-6734 | ВА57-39-642310-250А-440DC-1600А-РМН110DC-4З4Р-КОНТАКТОР | 34962 | 41954.4 |  | Автоматические выключатели в литом корпусе | Классическая | ВА57-39 | ВА57-39 | 4604 | ВА57-39 | Автоматические выключатели серии ВА57-39 постоянного тока | M | Заказной | 1 | шт.
L630-6735 | ВА57-39-642310-250А-440DC-2500А-РМН110DC-4З4Р-КОНТАКТОР | 34962 | 41954.4 |  | Автоматические выключатели в литом корпусе | Классическая | ВА57-39 | ВА57-39 | 4604 | ВА57-39 | Автоматические выключатели серии ВА57-39 постоянного тока | M | Заказной | 1 | шт.
L630-6736 | ВА57-39-642310-320А-440DC-1250А-РМН110DC-4З4Р-КОНТАКТОР | 34962 | 41954.4 |  | Автоматические выключатели в литом корпусе | Классическая | ВА57-39 | ВА57-39 | 4604 | ВА57-39 | Автоматические выключатели серии ВА57-39 постоянного тока | M | Заказной | 1 | шт.
L630-6737 | ВА57-39-642310-320А-440DC-1600А-РМН110DC-4З4Р-КОНТАКТОР | 34962 | 41954.4 |  | Автоматические выключатели в литом корпусе | Классическая | ВА57-39 | ВА57-39 | 4604 | ВА57-39 | Автоматические выключатели серии ВА57-39 постоянного тока | M | Заказной | 1 | шт.
L630-6738 | ВА57-39-642310-320А-440DC-2000А-РМН110DC-4З4Р-КОНТАКТОР | 34962 | 41954.4 |  | Автоматические выключатели в литом корпусе | Классическая | ВА57-39 | ВА57-39 | 4604 | ВА57-39 | Автоматические выключатели серии ВА57-39 постоянного тока | M | Заказной | 1 | шт.
L630-6739 | ВА57-39-642310-320А-440DC-2500А-РМН110DC-4З4Р-КОНТАКТОР | 34962 | 41954.4 |  | Автоматические выключатели в литом корпусе | Классическая | ВА57-39 | ВА57-39 | 4604 | ВА57-39 | Автоматические выключатели серии ВА57-39 постоянного тока | M | Заказной | 1 | шт.
L630-6740 | ВА57-39-642310-320А-440DC-3200А-РМН110DC-4З4Р-КОНТАКТОР | 34962 | 41954.4 |  | Автоматические выключатели в литом корпусе | Классическая | ВА57-39 | ВА57-39 | 4604 | ВА57-39 | Автоматические выключатели серии ВА57-39 постоянного тока | M | Заказной | 1 | шт.
L630-6741 | ВА57-39-642310-400А-440DC-1250А-РМН110DC-4З4Р-КОНТАКТОР | 34962 | 41954.4 |  | Автоматические выключатели в литом корпусе | Классическая | ВА57-39 | ВА57-39 | 4604 | ВА57-39 | Автоматические выключатели серии ВА57-39 постоянного тока | M | Заказной | 1 | шт.
L630-6742 | ВА57-39-642310-400А-440DC-1600А-РМН110DC-4З4Р-КОНТАКТОР | 34962 | 41954.4 |  | Автоматические выключатели в литом корпусе | Классическая | ВА57-39 | ВА57-39 | 4604 | ВА57-39 | Автоматические выключатели серии ВА57-39 постоянного тока | M | Заказной | 1 | шт.
L630-6743 | ВА57-39-642310-400А-440DC-2000А-РМН110DC-4З4Р-КОНТАКТОР | 34962 | 41954.4 |  | Автоматические выключатели в литом корпусе | Классическая | ВА57-39 | ВА57-39 | 4604 | ВА57-39 | Автоматические выключатели серии ВА57-39 постоянного тока | M | Заказной | 1 | шт.
L630-6744 | ВА57-39-642310-400А-440DC-2500А-РМН110DC-4З4Р-КОНТАКТОР | 34962 | 41954.4 |  | Автоматические выключатели в литом корпусе | Классическая | ВА57-39 | ВА57-39 | 4604 | ВА57-39 | Автоматические выключатели серии ВА57-39 постоянного тока | M | Заказной | 1 | шт.
L630-6745 | ВА57-39-642310-400А-440DC-4000А-РМН110DC-4З4Р-КОНТАКТОР | 34962 | 41954.4 |  | Автоматические выключатели в литом корпусе | Классическая | ВА57-39 | ВА57-39 | 4604 | ВА57-39 | Автоматические выключатели серии ВА57-39 постоянного тока | M | Заказной | 1 | шт.
L630-6746 | ВА57-39-642310-500А-440DC-1600А-РМН110DC-4З4Р-КОНТАКТОР | 36732 | 44078.4 |  | Автоматические выключатели в литом корпусе | Классическая | ВА57-39 | ВА57-39 | 4604 | ВА57-39 | Автоматические выключатели серии ВА57-39 постоянного тока | M | Заказной | 1 | шт.
L630-6747 | ВА57-39-642310-500А-440DC-2000А-РМН110DC-4З4Р-КОНТАКТОР | 36732 | 44078.4 |  | Автоматические выключатели в литом корпусе | Классическая | ВА57-39 | ВА57-39 | 4604 | ВА57-39 | Автоматические выключатели серии ВА57-39 постоянного тока | M | Заказной | 1 | шт.
L630-6748 | ВА57-39-642310-500А-440DC-2500А-РМН110DC-4З4Р-КОНТАКТОР | 36732 | 44078.4 |  | Автоматические выключатели в литом корпусе | Классическая | ВА57-39 | ВА57-39 | 4604 | ВА57-39 | Автоматические выключатели серии ВА57-39 постоянного тока | M | Заказной | 1 | шт.
L630-6749 | ВА57-39-642310-500А-440DC-3000А-РМН110DC-4З4Р-КОНТАКТОР | 36732 | 44078.4 |  | Автоматические выключатели в литом корпусе | Классическая | ВА57-39 | ВА57-39 | 4604 | ВА57-39 | Автоматические выключатели серии ВА57-39 постоянного тока | M | Заказной | 1 | шт.
L630-6750 | ВА57-39-642310-500А-440DC-5000А-РМН110DC-4З4Р-КОНТАКТОР | 36732 | 44078.4 |  | Автоматические выключатели в литом корпусе | Классическая | ВА57-39 | ВА57-39 | 4604 | ВА57-39 | Автоматические выключатели серии ВА57-39 постоянного тока | M | Заказной | 1 | шт.
L630-6751 | ВА57-39-642310-630А-440DC-2000А-РМН110DC-4З4Р-КОНТАКТОР | 36732 | 44078.4 |  | Автоматические выключатели в литом корпусе | Классическая | ВА57-39 | ВА57-39 | 4604 | ВА57-39 | Автоматические выключатели серии ВА57-39 постоянного тока | M | Заказной | 1 | шт.
L630-6752 | ВА57-39-642310-630А-440DC-2500А-РМН110DC-4З4Р-КОНТАКТОР | 36732 | 44078.4 |  | Автоматические выключатели в литом корпусе | Классическая | ВА57-39 | ВА57-39 | 4604 | ВА57-39 | Автоматические выключатели серии ВА57-39 постоянного тока | M | Заказной | 1 | шт.
L630-6753 | ВА57-39-642310-630А-440DC-3200А-РМН110DC-4З4Р-КОНТАКТОР | 36732 | 44078.4 |  | Автоматические выключатели в литом корпусе | Классическая | ВА57-39 | ВА57-39 | 4604 | ВА57-39 | Автоматические выключатели серии ВА57-39 постоянного тока | M | Заказной | 1 | шт.
L630-6754 | ВА57-39-642310-630А-440DC-4000А-РМН110DC-4З4Р-КОНТАКТОР | 36732 | 44078.4 |  | Автоматические выключатели в литом корпусе | Классическая | ВА57-39 | ВА57-39 | 4604 | ВА57-39 | Автоматические выключатели серии ВА57-39 постоянного тока | M | Заказной | 1 | шт.
L630-6755 | ВА57-39-642310-630А-440DC-5000А-РМН110DC-4З4Р-КОНТАКТОР | 36732 | 44078.4 |  | Автоматические выключатели в литом корпусе | Классическая | ВА57-39 | ВА57-39 | 4604 | ВА57-39 | Автоматические выключатели серии ВА57-39 постоянного тока | M | Заказной | 1 | шт.
L630-6756 | ВА57-39-632310-630А-440DC-1600А-РМН110DC-4З4Р-КОНТАКТОР | 35262 | 42314.4 |  | Автоматические выключатели в литом корпусе | Классическая | ВА57-39 | ВА57-39 | 4604 | ВА57-39 | Автоматические выключатели серии ВА57-39 постоянного тока | M | Заказной | 1 | шт.
L630-6757 | ВА57-39-632310-630А-440DC-2000А-РМН110DC-4З4Р-КОНТАКТОР | 35262 | 42314.4 |  | Автоматические выключатели в литом корпусе | Классическая | ВА57-39 | ВА57-39 | 4604 | ВА57-39 | Автоматические выключатели серии ВА57-39 постоянного тока | M | Заказной | 1 | шт.
L630-6758 | ВА57-39-632310-630А-440DC-2500А-РМН110DC-4З4Р-КОНТАКТОР | 35262 | 42314.4 |  | Автоматические выключатели в литом корпусе | Классическая | ВА57-39 | ВА57-39 | 4604 | ВА57-39 | Автоматические выключатели серии ВА57-39 постоянного тока | M | Заказной | 1 | шт.
L630-6759 | ВА57-39-632310-630А-440DC-3200А-РМН110DC-4З4Р-КОНТАКТОР | 35262 | 42314.4 |  | Автоматические выключатели в литом корпусе | Классическая | ВА57-39 | ВА57-39 | 4604 | ВА57-39 | Автоматические выключатели серии ВА57-39 постоянного тока | M | Заказной | 1 | шт.
L630-6760 | ВА57-39-632310-630А-440DC-4000А-РМН110DC-4З4Р-КОНТАКТОР | 35262 | 42314.4 |  | Автоматические выключатели в литом корпусе | Классическая | ВА57-39 | ВА57-39 | 4604 | ВА57-39 | Автоматические выключатели серии ВА57-39 постоянного тока | M | Заказной | 1 | шт.
L630-6761 | ВА57-39-842310-250А-220DC-1250А-РМН220DC-4З4Р-КОНТАКТОР | 35944 | 43132.8 |  | Автоматические выключатели в литом корпусе | Классическая | ВА57-39 | ВА57-39 | 4604 | ВА57-39 | Автоматические выключатели серии ВА57-39 постоянного тока | M | Заказной | 1 | шт.
L630-6762 | ВА57-39-842310-250А-220DC-1600А-РМН220DC-4З4Р-КОНТАКТОР | 35944 | 43132.8 |  | Автоматические выключатели в литом корпусе | Классическая | ВА57-39 | ВА57-39 | 4604 | ВА57-39 | Автоматические выключатели серии ВА57-39 постоянного тока | M | Заказной | 1 | шт.
L630-6763 | ВА57-39-842310-250А-220DC-2500А-РМН220DC-4З4Р-КОНТАКТОР | 35944 | 43132.8 |  | Автоматические выключатели в литом корпусе | Классическая | ВА57-39 | ВА57-39 | 4604 | ВА57-39 | Автоматические выключатели серии ВА57-39 постоянного тока | M | Заказной | 1 | шт.
L630-6764 | ВА57-39-842310-320А-220DC-1250А-РМН220DC-4З4Р-КОНТАКТОР | 35944 | 43132.8 |  | Автоматические выключатели в литом корпусе | Классическая | ВА57-39 | ВА57-39 | 4604 | ВА57-39 | Автоматические выключатели серии ВА57-39 постоянного тока | M | Заказной | 1 | шт.
L630-6765 | ВА57-39-842310-320А-220DC-1600А-РМН220DC-4З4Р-КОНТАКТОР | 35944 | 43132.8 |  | Автоматические выключатели в литом корпусе | Классическая | ВА57-39 | ВА57-39 | 4604 | ВА57-39 | Автоматические выключатели серии ВА57-39 постоянного тока | M | Заказной | 1 | шт.
L630-6766 | ВА57-39-842310-320А-220DC-2000А-РМН220DC-4З4Р-КОНТАКТОР | 35944 | 43132.8 |  | Автоматические выключатели в литом корпусе | Классическая | ВА57-39 | ВА57-39 | 4604 | ВА57-39 | Автоматические выключатели серии ВА57-39 постоянного тока | M | Заказной | 1 | шт.
L630-6767 | ВА57-39-842310-320А-220DC-2500А-РМН220DC-4З4Р-КОНТАКТОР | 35944 | 43132.8 |  | Автоматические выключатели в литом корпусе | Классическая | ВА57-39 | ВА57-39 | 4604 | ВА57-39 | Автоматические выключатели серии ВА57-39 постоянного тока | M | Заказной | 1 | шт.
L630-6768 | ВА57-39-842310-320А-220DC-3200А-РМН220DC-4З4Р-КОНТАКТОР | 35944 | 43132.8 |  | Автоматические выключатели в литом корпусе | Классическая | ВА57-39 | ВА57-39 | 4604 | ВА57-39 | Автоматические выключатели серии ВА57-39 постоянного тока | M | Заказной | 1 | шт.
L630-6769 | ВА57-39-842310-400А-220DC-1250А-РМН220DC-4З4Р-КОНТАКТОР | 35944 | 43132.8 |  | Автоматические выключатели в литом корпусе | Классическая | ВА57-39 | ВА57-39 | 4604 | ВА57-39 | Автоматические выключатели серии ВА57-39 постоянного тока | M | Заказной | 1 | шт.
L630-6770 | ВА57-39-842310-400А-220DC-1600А-РМН220DC-4З4Р-КОНТАКТОР | 35944 | 43132.8 |  | Автоматические выключатели в литом корпусе | Классическая | ВА57-39 | ВА57-39 | 4604 | ВА57-39 | Автоматические выключатели серии ВА57-39 постоянного тока | M | Заказной | 1 | шт.
L630-6771 | ВА57-39-842310-400А-220DC-2000А-РМН220DC-4З4Р-КОНТАКТОР | 35944 | 43132.8 |  | Автоматические выключатели в литом корпусе | Классическая | ВА57-39 | ВА57-39 | 4604 | ВА57-39 | Автоматические выключатели серии ВА57-39 постоянного тока | M | Заказной | 1 | шт.
L630-6772 | ВА57-39-842310-400А-220DC-2500А-РМН220DC-4З4Р-КОНТАКТОР | 35944 | 43132.8 |  | Автоматические выключатели в литом корпусе | Классическая | ВА57-39 | ВА57-39 | 4604 | ВА57-39 | Автоматические выключатели серии ВА57-39 постоянного тока | M | Заказной | 1 | шт.
L630-6773 | ВА57-39-842310-400А-220DC-4000А-РМН220DC-4З4Р-КОНТАКТОР | 35944 | 43132.8 |  | Автоматические выключатели в литом корпусе | Классическая | ВА57-39 | ВА57-39 | 4604 | ВА57-39 | Автоматические выключатели серии ВА57-39 постоянного тока | M | Заказной | 1 | шт.
L630-6774 | ВА57-39-842310-500А-220DC-1600А-РМН220DC-4З4Р-КОНТАКТОР | 36340 | 43608 |  | Автоматические выключатели в литом корпусе | Классическая | ВА57-39 | ВА57-39 | 4604 | ВА57-39 | Автоматические выключатели серии ВА57-39 постоянного тока | M | Заказной | 1 | шт.
L630-6775 | ВА57-39-842310-500А-220DC-2000А-РМН220DC-4З4Р-КОНТАКТОР | 36340 | 43608 |  | Автоматические выключатели в литом корпусе | Классическая | ВА57-39 | ВА57-39 | 4604 | ВА57-39 | Автоматические выключатели серии ВА57-39 постоянного тока | M | Заказной | 1 | шт.
L630-6776 | ВА57-39-842310-500А-220DC-2500А-РМН220DC-4З4Р-КОНТАКТОР | 36340 | 43608 |  | Автоматические выключатели в литом корпусе | Классическая | ВА57-39 | ВА57-39 | 4604 | ВА57-39 | Автоматические выключатели серии ВА57-39 постоянного тока | M | Заказной | 1 | шт.
L630-6777 | ВА57-39-842310-500А-220DC-3000А-РМН220DC-4З4Р-КОНТАКТОР | 36340 | 43608 |  | Автоматические выключатели в литом корпусе | Классическая | ВА57-39 | ВА57-39 | 4604 | ВА57-39 | Автоматические выключатели серии ВА57-39 постоянного тока | M | Заказной | 1 | шт.
L630-6778 | ВА57-39-842310-500А-220DC-5000А-РМН220DC-4З4Р-КОНТАКТОР | 36340 | 43608 |  | Автоматические выключатели в литом корпусе | Классическая | ВА57-39 | ВА57-39 | 4604 | ВА57-39 | Автоматические выключатели серии ВА57-39 постоянного тока | M | Заказной | 1 | шт.
L630-6779 | ВА57-39-842310-630А-220DC-2000А-РМН220DC-4З4Р-КОНТАКТОР | 36340 | 43608 |  | Автоматические выключатели в литом корпусе | Классическая | ВА57-39 | ВА57-39 | 4604 | ВА57-39 | Автоматические выключатели серии ВА57-39 постоянного тока | M | Заказной | 1 | шт.
L630-6780 | ВА57-39-842310-630А-220DC-2500А-РМН220DC-4З4Р-КОНТАКТОР | 36340 | 43608 |  | Автоматические выключатели в литом корпусе | Классическая | ВА57-39 | ВА57-39 | 4604 | ВА57-39 | Автоматические выключатели серии ВА57-39 постоянного тока | M | Заказной | 1 | шт.
L630-6781 | ВА57-39-842310-630А-220DC-3200А-РМН220DC-4З4Р-КОНТАКТОР | 36340 | 43608 |  | Автоматические выключатели в литом корпусе | Классическая | ВА57-39 | ВА57-39 | 4604 | ВА57-39 | Автоматические выключатели серии ВА57-39 постоянного тока | M | Заказной | 1 | шт.
L630-6782 | ВА57-39-842310-630А-220DC-4000А-РМН220DC-4З4Р-КОНТАКТОР | 36340 | 43608 |  | Автоматические выключатели в литом корпусе | Классическая | ВА57-39 | ВА57-39 | 4604 | ВА57-39 | Автоматические выключатели серии ВА57-39 постоянного тока | M | Заказной | 1 | шт.
L630-6783 | ВА57-39-842310-630А-220DC-5000А-РМН220DC-4З4Р-КОНТАКТОР | 36340 | 43608 |  | Автоматические выключатели в литом корпусе | Классическая | ВА57-39 | ВА57-39 | 4604 | ВА57-39 | Автоматические выключатели серии ВА57-39 постоянного тока | M | Заказной | 1 | шт.
L630-6784 | ВА57-39-832310-630А-220DC-1600А-РМН220DC-4З4Р-КОНТАКТОР | 34312 | 41174.4 |  | Автоматические выключатели в литом корпусе | Классическая | ВА57-39 | ВА57-39 | 4604 | ВА57-39 | Автоматические выключатели серии ВА57-39 постоянного тока | M | Заказной | 1 | шт.
L630-6785 | ВА57-39-832310-630А-220DC-2000А-РМН220DC-4З4Р-КОНТАКТОР | 34312 | 41174.4 |  | Автоматические выключатели в литом корпусе | Классическая | ВА57-39 | ВА57-39 | 4604 | ВА57-39 | Автоматические выключатели серии ВА57-39 постоянного тока | M | Заказной | 1 | шт.
L630-6786 | ВА57-39-832310-630А-220DC-2500А-РМН220DC-4З4Р-КОНТАКТОР | 34312 | 41174.4 |  | Автоматические выключатели в литом корпусе | Классическая | ВА57-39 | ВА57-39 | 4604 | ВА57-39 | Автоматические выключатели серии ВА57-39 постоянного тока | M | Заказной | 1 | шт.
L630-6787 | ВА57-39-832310-630А-220DC-3200А-РМН220DC-4З4Р-КОНТАКТОР | 34312 | 41174.4 |  | Автоматические выключатели в литом корпусе | Классическая | ВА57-39 | ВА57-39 | 4604 | ВА57-39 | Автоматические выключатели серии ВА57-39 постоянного тока | M | Заказной | 1 | шт.
L630-6788 | ВА57-39-832310-630А-220DC-4000А-РМН220DC-4З4Р-КОНТАКТОР | 34312 | 41174.4 |  | Автоматические выключатели в литом корпусе | Классическая | ВА57-39 | ВА57-39 | 4604 | ВА57-39 | Автоматические выключатели серии ВА57-39 постоянного тока | M | Заказной | 1 | шт.
L630-6789 | ВА57-39-642310-250А-440DC-1250А-РМН220DC-4З4Р-КОНТАКТОР | 34962 | 41954.4 |  | Автоматические выключатели в литом корпусе | Классическая | ВА57-39 | ВА57-39 | 4604 | ВА57-39 | Автоматические выключатели серии ВА57-39 постоянного тока | M | Заказной | 1 | шт.
L630-6790 | ВА57-39-642310-250А-440DC-1600А-РМН220DC-4З4Р-КОНТАКТОР | 34962 | 41954.4 |  | Автоматические выключатели в литом корпусе | Классическая | ВА57-39 | ВА57-39 | 4604 | ВА57-39 | Автоматические выключатели серии ВА57-39 постоянного тока | M | Заказной | 1 | шт.
L630-6791 | ВА57-39-642310-250А-440DC-2500А-РМН220DC-4З4Р-КОНТАКТОР | 34962 | 41954.4 |  | Автоматические выключатели в литом корпусе | Классическая | ВА57-39 | ВА57-39 | 4604 | ВА57-39 | Автоматические выключатели серии ВА57-39 постоянного тока | M | Заказной | 1 | шт.
L630-6792 | ВА57-39-642310-320А-440DC-1250А-РМН220DC-4З4Р-КОНТАКТОР | 34962 | 41954.4 |  | Автоматические выключатели в литом корпусе | Классическая | ВА57-39 | ВА57-39 | 4604 | ВА57-39 | Автоматические выключатели серии ВА57-39 постоянного тока | M | Заказной | 1 | шт.
L630-6793 | ВА57-39-642310-320А-440DC-1600А-РМН220DC-4З4Р-КОНТАКТОР | 34962 | 41954.4 |  | Автоматические выключатели в литом корпусе | Классическая | ВА57-39 | ВА57-39 | 4604 | ВА57-39 | Автоматические выключатели серии ВА57-39 постоянного тока | M | Заказной | 1 | шт.
L630-6794 | ВА57-39-642310-320А-440DC-2000А-РМН220DC-4З4Р-КОНТАКТОР | 34962 | 41954.4 |  | Автоматические выключатели в литом корпусе | Классическая | ВА57-39 | ВА57-39 | 4604 | ВА57-39 | Автоматические выключатели серии ВА57-39 постоянного тока | M | Заказной | 1 | шт.
L630-6795 | ВА57-39-642310-320А-440DC-2500А-РМН220DC-4З4Р-КОНТАКТОР | 34962 | 41954.4 |  | Автоматические выключатели в литом корпусе | Классическая | ВА57-39 | ВА57-39 | 4604 | ВА57-39 | Автоматические выключатели серии ВА57-39 постоянного тока | M | Заказной | 1 | шт.
L630-6796 | ВА57-39-642310-320А-440DC-3200А-РМН220DC-4З4Р-КОНТАКТОР | 34962 | 41954.4 |  | Автоматические выключатели в литом корпусе | Классическая | ВА57-39 | ВА57-39 | 4604 | ВА57-39 | Автоматические выключатели серии ВА57-39 постоянного тока | M | Заказной | 1 | шт.
L630-6797 | ВА57-39-642310-400А-440DC-1250А-РМН220DC-4З4Р-КОНТАКТОР | 34962 | 41954.4 |  | Автоматические выключатели в литом корпусе | Классическая | ВА57-39 | ВА57-39 | 4604 | ВА57-39 | Автоматические выключатели серии ВА57-39 постоянного тока | M | Заказной | 1 | шт.
L630-6798 | ВА57-39-642310-400А-440DC-1600А-РМН220DC-4З4Р-КОНТАКТОР | 34962 | 41954.4 |  | Автоматические выключатели в литом корпусе | Классическая | ВА57-39 | ВА57-39 | 4604 | ВА57-39 | Автоматические выключатели серии ВА57-39 постоянного тока | M | Заказной | 1 | шт.
L630-6799 | ВА57-39-642310-400А-440DC-2000А-РМН220DC-4З4Р-КОНТАКТОР | 34962 | 41954.4 |  | Автоматические выключатели в литом корпусе | Классическая | ВА57-39 | ВА57-39 | 4604 | ВА57-39 | Автоматические выключатели серии ВА57-39 постоянного тока | M | Заказной | 1 | шт.
L630-6800 | ВА57-39-642310-400А-440DC-2500А-РМН220DC-4З4Р-КОНТАКТОР | 34962 | 41954.4 |  | Автоматические выключатели в литом корпусе | Классическая | ВА57-39 | ВА57-39 | 4604 | ВА57-39 | Автоматические выключатели серии ВА57-39 постоянного тока | M | Заказной | 1 | шт.
L630-6801 | ВА57-39-642310-400А-440DC-4000А-РМН220DC-4З4Р-КОНТАКТОР | 34962 | 41954.4 |  | Автоматические выключатели в литом корпусе | Классическая | ВА57-39 | ВА57-39 | 4604 | ВА57-39 | Автоматические выключатели серии ВА57-39 постоянного тока | M | Заказной | 1 | шт.
L630-6802 | ВА57-39-642310-500А-440DC-1600А-РМН220DC-4З4Р-КОНТАКТОР | 36732 | 44078.4 |  | Автоматические выключатели в литом корпусе | Классическая | ВА57-39 | ВА57-39 | 4604 | ВА57-39 | Автоматические выключатели серии ВА57-39 постоянного тока | M | Заказной | 1 | шт.
L630-6803 | ВА57-39-642310-500А-440DC-2000А-РМН220DC-4З4Р-КОНТАКТОР | 36732 | 44078.4 |  | Автоматические выключатели в литом корпусе | Классическая | ВА57-39 | ВА57-39 | 4604 | ВА57-39 | Автоматические выключатели серии ВА57-39 постоянного тока | M | Заказной | 1 | шт.
L630-6804 | ВА57-39-642310-500А-440DC-2500А-РМН220DC-4З4Р-КОНТАКТОР | 36732 | 44078.4 |  | Автоматические выключатели в литом корпусе | Классическая | ВА57-39 | ВА57-39 | 4604 | ВА57-39 | Автоматические выключатели серии ВА57-39 постоянного тока | M | Заказной | 1 | шт.
L630-6805 | ВА57-39-642310-500А-440DC-3000А-РМН220DC-4З4Р-КОНТАКТОР | 36732 | 44078.4 |  | Автоматические выключатели в литом корпусе | Классическая | ВА57-39 | ВА57-39 | 4604 | ВА57-39 | Автоматические выключатели серии ВА57-39 постоянного тока | M | Заказной | 1 | шт.
L630-6806 | ВА57-39-642310-500А-440DC-5000А-РМН220DC-4З4Р-КОНТАКТОР | 36732 | 44078.4 |  | Автоматические выключатели в литом корпусе | Классическая | ВА57-39 | ВА57-39 | 4604 | ВА57-39 | Автоматические выключатели серии ВА57-39 постоянного тока | M | Заказной | 1 | шт.
L630-6807 | ВА57-39-642310-630А-440DC-2000А-РМН220DC-4З4Р-КОНТАКТОР | 36732 | 44078.4 |  | Автоматические выключатели в литом корпусе | Классическая | ВА57-39 | ВА57-39 | 4604 | ВА57-39 | Автоматические выключатели серии ВА57-39 постоянного тока | M | Заказной | 1 | шт.
L630-6808 | ВА57-39-642310-630А-440DC-2500А-РМН220DC-4З4Р-КОНТАКТОР | 36732 | 44078.4 |  | Автоматические выключатели в литом корпусе | Классическая | ВА57-39 | ВА57-39 | 4604 | ВА57-39 | Автоматические выключатели серии ВА57-39 постоянного тока | M | Заказной | 1 | шт.
L630-6809 | ВА57-39-642310-630А-440DC-3200А-РМН220DC-4З4Р-КОНТАКТОР | 36732 | 44078.4 |  | Автоматические выключатели в литом корпусе | Классическая | ВА57-39 | ВА57-39 | 4604 | ВА57-39 | Автоматические выключатели серии ВА57-39 постоянного тока | M | Заказной | 1 | шт.
L630-6810 | ВА57-39-642310-630А-440DC-4000А-РМН220DC-4З4Р-КОНТАКТОР | 36732 | 44078.4 |  | Автоматические выключатели в литом корпусе | Классическая | ВА57-39 | ВА57-39 | 4604 | ВА57-39 | Автоматические выключатели серии ВА57-39 постоянного тока | M | Заказной | 1 | шт.
L630-6811 | ВА57-39-642310-630А-440DC-5000А-РМН220DC-4З4Р-КОНТАКТОР | 36732 | 44078.4 |  | Автоматические выключатели в литом корпусе | Классическая | ВА57-39 | ВА57-39 | 4604 | ВА57-39 | Автоматические выключатели серии ВА57-39 постоянного тока | M | Заказной | 1 | шт.
L630-6812 | ВА57-39-632310-630А-440DC-1600А-РМН220DC-4З4Р-КОНТАКТОР | 35262 | 42314.4 |  | Автоматические выключатели в литом корпусе | Классическая | ВА57-39 | ВА57-39 | 4604 | ВА57-39 | Автоматические выключатели серии ВА57-39 постоянного тока | M | Заказной | 1 | шт.
L630-6813 | ВА57-39-632310-630А-440DC-2000А-РМН220DC-4З4Р-КОНТАКТОР | 35262 | 42314.4 |  | Автоматические выключатели в литом корпусе | Классическая | ВА57-39 | ВА57-39 | 4604 | ВА57-39 | Автоматические выключатели серии ВА57-39 постоянного тока | M | Заказной | 1 | шт.
L630-6814 | ВА57-39-632310-630А-440DC-2500А-РМН220DC-4З4Р-КОНТАКТОР | 35262 | 42314.4 |  | Автоматические выключатели в литом корпусе | Классическая | ВА57-39 | ВА57-39 | 4604 | ВА57-39 | Автоматические выключатели серии ВА57-39 постоянного тока | M | Заказной | 1 | шт.
L630-6815 | ВА57-39-632310-630А-440DC-3200А-РМН220DC-4З4Р-КОНТАКТОР | 35262 | 42314.4 |  | Автоматические выключатели в литом корпусе | Классическая | ВА57-39 | ВА57-39 | 4604 | ВА57-39 | Автоматические выключатели серии ВА57-39 постоянного тока | M | Заказной | 1 | шт.
L630-6816 | ВА57-39-632310-630А-440DC-4000А-РМН220DC-4З4Р-КОНТАКТОР | 35262 | 42314.4 |  | Автоматические выключатели в литом корпусе | Классическая | ВА57-39 | ВА57-39 | 4604 | ВА57-39 | Автоматические выключатели серии ВА57-39 постоянного тока | M | Заказной | 1 | шт.
L630-6817 | ВА57-39-845610-250А-220DC-1250А-РМН127AC-2З2Р-ВКС-КОНТАКТОР | 32544 | 39052.8 |  | Автоматические выключатели в литом корпусе | Классическая | ВА57-39 | ВА57-39 | 4604 | ВА57-39 | Автоматические выключатели серии ВА57-39 постоянного тока | M | Заказной | 1 | шт.
L630-6818 | ВА57-39-845610-250А-220DC-1600А-РМН127AC-2З2Р-ВКС-КОНТАКТОР | 32544 | 39052.8 |  | Автоматические выключатели в литом корпусе | Классическая | ВА57-39 | ВА57-39 | 4604 | ВА57-39 | Автоматические выключатели серии ВА57-39 постоянного тока | M | Заказной | 1 | шт.
L630-6819 | ВА57-39-845610-250А-220DC-2500А-РМН127AC-2З2Р-ВКС-КОНТАКТОР | 32544 | 39052.8 |  | Автоматические выключатели в литом корпусе | Классическая | ВА57-39 | ВА57-39 | 4604 | ВА57-39 | Автоматические выключатели серии ВА57-39 постоянного тока | M | Заказной | 1 | шт.
L630-6820 | ВА57-39-845610-320А-220DC-1250А-РМН127AC-2З2Р-ВКС-КОНТАКТОР | 32544 | 39052.8 |  | Автоматические выключатели в литом корпусе | Классическая | ВА57-39 | ВА57-39 | 4604 | ВА57-39 | Автоматические выключатели серии ВА57-39 постоянного тока | M | Заказной | 1 | шт.
L630-6821 | ВА57-39-845610-320А-220DC-1600А-РМН127AC-2З2Р-ВКС-КОНТАКТОР | 32544 | 39052.8 |  | Автоматические выключатели в литом корпусе | Классическая | ВА57-39 | ВА57-39 | 4604 | ВА57-39 | Автоматические выключатели серии ВА57-39 постоянного тока | M | Заказной | 1 | шт.
L630-6822 | ВА57-39-845610-320А-220DC-2000А-РМН127AC-2З2Р-ВКС-КОНТАКТОР | 32544 | 39052.8 |  | Автоматические выключатели в литом корпусе | Классическая | ВА57-39 | ВА57-39 | 4604 | ВА57-39 | Автоматические выключатели серии ВА57-39 постоянного тока | M | Заказной | 1 | шт.
L630-6823 | ВА57-39-845610-320А-220DC-2500А-РМН127AC-2З2Р-ВКС-КОНТАКТОР | 32544 | 39052.8 |  | Автоматические выключатели в литом корпусе | Классическая | ВА57-39 | ВА57-39 | 4604 | ВА57-39 | Автоматические выключатели серии ВА57-39 постоянного тока | M | Заказной | 1 | шт.
L630-6824 | ВА57-39-845610-320А-220DC-3200А-РМН127AC-2З2Р-ВКС-КОНТАКТОР | 32544 | 39052.8 |  | Автоматические выключатели в литом корпусе | Классическая | ВА57-39 | ВА57-39 | 4604 | ВА57-39 | Автоматические выключатели серии ВА57-39 постоянного тока | M | Заказной | 1 | шт.
L630-6825 | ВА57-39-845610-400А-220DC-1250А-РМН127AC-2З2Р-ВКС-КОНТАКТОР | 32544 | 39052.8 |  | Автоматические выключатели в литом корпусе | Классическая | ВА57-39 | ВА57-39 | 4604 | ВА57-39 | Автоматические выключатели серии ВА57-39 постоянного тока | M | Заказной | 1 | шт.
L630-6826 | ВА57-39-845610-400А-220DC-1600А-РМН127AC-2З2Р-ВКС-КОНТАКТОР | 32544 | 39052.8 |  | Автоматические выключатели в литом корпусе | Классическая | ВА57-39 | ВА57-39 | 4604 | ВА57-39 | Автоматические выключатели серии ВА57-39 постоянного тока | M | Заказной | 1 | шт.
L630-6827 | ВА57-39-845610-400А-220DC-2000А-РМН127AC-2З2Р-ВКС-КОНТАКТОР | 32544 | 39052.8 |  | Автоматические выключатели в литом корпусе | Классическая | ВА57-39 | ВА57-39 | 4604 | ВА57-39 | Автоматические выключатели серии ВА57-39 постоянного тока | M | Заказной | 1 | шт.
L630-6828 | ВА57-39-845610-400А-220DC-2500А-РМН127AC-2З2Р-ВКС-КОНТАКТОР | 32544 | 39052.8 |  | Автоматические выключатели в литом корпусе | Классическая | ВА57-39 | ВА57-39 | 4604 | ВА57-39 | Автоматические выключатели серии ВА57-39 постоянного тока | M | Заказной | 1 | шт.
L630-6829 | ВА57-39-845610-400А-220DC-4000А-РМН127AC-2З2Р-ВКС-КОНТАКТОР | 32544 | 39052.8 |  | Автоматические выключатели в литом корпусе | Классическая | ВА57-39 | ВА57-39 | 4604 | ВА57-39 | Автоматические выключатели серии ВА57-39 постоянного тока | M | Заказной | 1 | шт.
L630-6830 | ВА57-39-845610-500А-220DC-1600А-РМН127AC-2З2Р-ВКС-КОНТАКТОР | 33550 | 40260 |  | Автоматические выключатели в литом корпусе | Классическая | ВА57-39 | ВА57-39 | 4604 | ВА57-39 | Автоматические выключатели серии ВА57-39 постоянного тока | M | Заказной | 1 | шт.
L630-6831 | ВА57-39-845610-500А-220DC-2000А-РМН127AC-2З2Р-ВКС-КОНТАКТОР | 33550 | 40260 |  | Автоматические выключатели в литом корпусе | Классическая | ВА57-39 | ВА57-39 | 4604 | ВА57-39 | Автоматические выключатели серии ВА57-39 постоянного тока | M | Заказной | 1 | шт.
L630-6832 | ВА57-39-845610-500А-220DC-2500А-РМН127AC-2З2Р-ВКС-КОНТАКТОР | 33550 | 40260 |  | Автоматические выключатели в литом корпусе | Классическая | ВА57-39 | ВА57-39 | 4604 | ВА57-39 | Автоматические выключатели серии ВА57-39 постоянного тока | M | Заказной | 1 | шт.
L630-6833 | ВА57-39-845610-500А-220DC-3000А-РМН127AC-2З2Р-ВКС-КОНТАКТОР | 33550 | 40260 |  | Автоматические выключатели в литом корпусе | Классическая | ВА57-39 | ВА57-39 | 4604 | ВА57-39 | Автоматические выключатели серии ВА57-39 постоянного тока | M | Заказной | 1 | шт.
L630-6834 | ВА57-39-845610-500А-220DC-5000А-РМН127AC-2З2Р-ВКС-КОНТАКТОР | 33550 | 40260 |  | Автоматические выключатели в литом корпусе | Классическая | ВА57-39 | ВА57-39 | 4604 | ВА57-39 | Автоматические выключатели серии ВА57-39 постоянного тока | M | Заказной | 1 | шт.
L630-6835 | ВА57-39-845610-630А-220DC-2000А-РМН127AC-2З2Р-ВКС-КОНТАКТОР | 33550 | 40260 |  | Автоматические выключатели в литом корпусе | Классическая | ВА57-39 | ВА57-39 | 4604 | ВА57-39 | Автоматические выключатели серии ВА57-39 постоянного тока | M | Заказной | 1 | шт.
L630-6836 | ВА57-39-845610-630А-220DC-2500А-РМН127AC-2З2Р-ВКС-КОНТАКТОР | 33550 | 40260 |  | Автоматические выключатели в литом корпусе | Классическая | ВА57-39 | ВА57-39 | 4604 | ВА57-39 | Автоматические выключатели серии ВА57-39 постоянного тока | M | Заказной | 1 | шт.
L630-6837 | ВА57-39-845610-630А-220DC-3200А-РМН127AC-2З2Р-ВКС-КОНТАКТОР | 33550 | 40260 |  | Автоматические выключатели в литом корпусе | Классическая | ВА57-39 | ВА57-39 | 4604 | ВА57-39 | Автоматические выключатели серии ВА57-39 постоянного тока | M | Заказной | 1 | шт.
L630-6838 | ВА57-39-845610-630А-220DC-4000А-РМН127AC-2З2Р-ВКС-КОНТАКТОР | 33550 | 40260 |  | Автоматические выключатели в литом корпусе | Классическая | ВА57-39 | ВА57-39 | 4604 | ВА57-39 | Автоматические выключатели серии ВА57-39 постоянного тока | M | Заказной | 1 | шт.
L630-6839 | ВА57-39-845610-630А-220DC-5000А-РМН127AC-2З2Р-ВКС-КОНТАКТОР | 33550 | 40260 |  | Автоматические выключатели в литом корпусе | Классическая | ВА57-39 | ВА57-39 | 4604 | ВА57-39 | Автоматические выключатели серии ВА57-39 постоянного тока | M | Заказной | 1 | шт.
L630-6840 | ВА57-39-835610-630А-220DC-1600А-РМН127AC-2З2Р-ВКС-КОНТАКТОР | 33380 | 40056 |  | Автоматические выключатели в литом корпусе | Классическая | ВА57-39 | ВА57-39 | 4604 | ВА57-39 | Автоматические выключатели серии ВА57-39 постоянного тока | M | Заказной | 1 | шт.
L630-6841 | ВА57-39-835610-630А-220DC-2000А-РМН127AC-2З2Р-ВКС-КОНТАКТОР | 33380 | 40056 |  | Автоматические выключатели в литом корпусе | Классическая | ВА57-39 | ВА57-39 | 4604 | ВА57-39 | Автоматические выключатели серии ВА57-39 постоянного тока | M | Заказной | 1 | шт.
L630-6842 | ВА57-39-835610-630А-220DC-2500А-РМН127AC-2З2Р-ВКС-КОНТАКТОР | 33380 | 40056 |  | Автоматические выключатели в литом корпусе | Классическая | ВА57-39 | ВА57-39 | 4604 | ВА57-39 | Автоматические выключатели серии ВА57-39 постоянного тока | M | Заказной | 1 | шт.
L630-6843 | ВА57-39-835610-630А-220DC-3200А-РМН127AC-2З2Р-ВКС-КОНТАКТОР | 33380 | 40056 |  | Автоматические выключатели в литом корпусе | Классическая | ВА57-39 | ВА57-39 | 4604 | ВА57-39 | Автоматические выключатели серии ВА57-39 постоянного тока | M | Заказной | 1 | шт.
L630-6844 | ВА57-39-835610-630А-220DC-4000А-РМН127AC-2З2Р-ВКС-КОНТАКТОР | 33380 | 40056 |  | Автоматические выключатели в литом корпусе | Классическая | ВА57-39 | ВА57-39 | 4604 | ВА57-39 | Автоматические выключатели серии ВА57-39 постоянного тока | M | Заказной | 1 | шт.
L630-6845 | ВА57-39-645610-250А-440DC-1250А-РМН127AC-2З2Р-ВКС-КОНТАКТОР | 35180 | 42216 |  | Автоматические выключатели в литом корпусе | Классическая | ВА57-39 | ВА57-39 | 4604 | ВА57-39 | Автоматические выключатели серии ВА57-39 постоянного тока | M | Заказной | 1 | шт.
L630-6846 | ВА57-39-645610-250А-440DC-1600А-РМН127AC-2З2Р-ВКС-КОНТАКТОР | 35180 | 42216 |  | Автоматические выключатели в литом корпусе | Классическая | ВА57-39 | ВА57-39 | 4604 | ВА57-39 | Автоматические выключатели серии ВА57-39 постоянного тока | M | Заказной | 1 | шт.
L630-6847 | ВА57-39-645610-250А-440DC-2500А-РМН127AC-2З2Р-ВКС-КОНТАКТОР | 35180 | 42216 |  | Автоматические выключатели в литом корпусе | Классическая | ВА57-39 | ВА57-39 | 4604 | ВА57-39 | Автоматические выключатели серии ВА57-39 постоянного тока | M | Заказной | 1 | шт.
L630-6848 | ВА57-39-645610-320А-440DC-1250А-РМН127AC-2З2Р-ВКС-КОНТАКТОР | 35180 | 42216 |  | Автоматические выключатели в литом корпусе | Классическая | ВА57-39 | ВА57-39 | 4604 | ВА57-39 | Автоматические выключатели серии ВА57-39 постоянного тока | M | Заказной | 1 | шт.
L630-6849 | ВА57-39-645610-320А-440DC-1600А-РМН127AC-2З2Р-ВКС-КОНТАКТОР | 35180 | 42216 |  | Автоматические выключатели в литом корпусе | Классическая | ВА57-39 | ВА57-39 | 4604 | ВА57-39 | Автоматические выключатели серии ВА57-39 постоянного тока | M | Заказной | 1 | шт.
L630-6850 | ВА57-39-645610-320А-440DC-2000А-РМН127AC-2З2Р-ВКС-КОНТАКТОР | 35180 | 42216 |  | Автоматические выключатели в литом корпусе | Классическая | ВА57-39 | ВА57-39 | 4604 | ВА57-39 | Автоматические выключатели серии ВА57-39 постоянного тока | M | Заказной | 1 | шт.
L630-6851 | ВА57-39-645610-320А-440DC-2500А-РМН127AC-2З2Р-ВКС-КОНТАКТОР | 35180 | 42216 |  | Автоматические выключатели в литом корпусе | Классическая | ВА57-39 | ВА57-39 | 4604 | ВА57-39 | Автоматические выключатели серии ВА57-39 постоянного тока | M | Заказной | 1 | шт.
L630-6852 | ВА57-39-645610-320А-440DC-3200А-РМН127AC-2З2Р-ВКС-КОНТАКТОР | 35180 | 42216 |  | Автоматические выключатели в литом корпусе | Классическая | ВА57-39 | ВА57-39 | 4604 | ВА57-39 | Автоматические выключатели серии ВА57-39 постоянного тока | M | Заказной | 1 | шт.
L630-6853 | ВА57-39-645610-400А-440DC-1250А-РМН127AC-2З2Р-ВКС-КОНТАКТОР | 35180 | 42216 |  | Автоматические выключатели в литом корпусе | Классическая | ВА57-39 | ВА57-39 | 4604 | ВА57-39 | Автоматические выключатели серии ВА57-39 постоянного тока | M | Заказной | 1 | шт.
L630-6854 | ВА57-39-645610-400А-440DC-1600А-РМН127AC-2З2Р-ВКС-КОНТАКТОР | 35180 | 42216 |  | Автоматические выключатели в литом корпусе | Классическая | ВА57-39 | ВА57-39 | 4604 | ВА57-39 | Автоматические выключатели серии ВА57-39 постоянного тока | M | Заказной | 1 | шт.
L630-6855 | ВА57-39-645610-400А-440DC-2000А-РМН127AC-2З2Р-ВКС-КОНТАКТОР | 35180 | 42216 |  | Автоматические выключатели в литом корпусе | Классическая | ВА57-39 | ВА57-39 | 4604 | ВА57-39 | Автоматические выключатели серии ВА57-39 постоянного тока | M | Заказной | 1 | шт.
L630-6856 | ВА57-39-645610-400А-440DC-2500А-РМН127AC-2З2Р-ВКС-КОНТАКТОР | 35180 | 42216 |  | Автоматические выключатели в литом корпусе | Классическая | ВА57-39 | ВА57-39 | 4604 | ВА57-39 | Автоматические выключатели серии ВА57-39 постоянного тока | M | Заказной | 1 | шт.
L630-6857 | ВА57-39-645610-400А-440DC-4000А-РМН127AC-2З2Р-ВКС-КОНТАКТОР | 35180 | 42216 |  | Автоматические выключатели в литом корпусе | Классическая | ВА57-39 | ВА57-39 | 4604 | ВА57-39 | Автоматические выключатели серии ВА57-39 постоянного тока | M | Заказной | 1 | шт.
L630-6858 | ВА57-39-645610-500А-440DC-1600А-РМН127AC-2З2Р-ВКС-КОНТАКТОР | 36962 | 44354.4 |  | Автоматические выключатели в литом корпусе | Классическая | ВА57-39 | ВА57-39 | 4604 | ВА57-39 | Автоматические выключатели серии ВА57-39 постоянного тока | M | Заказной | 1 | шт.
L630-6859 | ВА57-39-645610-500А-440DC-2000А-РМН127AC-2З2Р-ВКС-КОНТАКТОР | 36962 | 44354.4 |  | Автоматические выключатели в литом корпусе | Классическая | ВА57-39 | ВА57-39 | 4604 | ВА57-39 | Автоматические выключатели серии ВА57-39 постоянного тока | M | Заказной | 1 | шт.
L630-6860 | ВА57-39-645610-500А-440DC-2500А-РМН127AC-2З2Р-ВКС-КОНТАКТОР | 36962 | 44354.4 |  | Автоматические выключатели в литом корпусе | Классическая | ВА57-39 | ВА57-39 | 4604 | ВА57-39 | Автоматические выключатели серии ВА57-39 постоянного тока | M | Заказной | 1 | шт.
L630-6861 | ВА57-39-645610-500А-440DC-3000А-РМН127AC-2З2Р-ВКС-КОНТАКТОР | 36962 | 44354.4 |  | Автоматические выключатели в литом корпусе | Классическая | ВА57-39 | ВА57-39 | 4604 | ВА57-39 | Автоматические выключатели серии ВА57-39 постоянного тока | M | Заказной | 1 | шт.
L630-6862 | ВА57-39-645610-500А-440DC-5000А-РМН127AC-2З2Р-ВКС-КОНТАКТОР | 36962 | 44354.4 |  | Автоматические выключатели в литом корпусе | Классическая | ВА57-39 | ВА57-39 | 4604 | ВА57-39 | Автоматические выключатели серии ВА57-39 постоянного тока | M | Заказной | 1 | шт.
L630-6863 | ВА57-39-645610-630А-440DC-2000А-РМН127AC-2З2Р-ВКС-КОНТАКТОР | 36962 | 44354.4 |  | Автоматические выключатели в литом корпусе | Классическая | ВА57-39 | ВА57-39 | 4604 | ВА57-39 | Автоматические выключатели серии ВА57-39 постоянного тока | M | Заказной | 1 | шт.
L630-6864 | ВА57-39-645610-630А-440DC-2500А-РМН127AC-2З2Р-ВКС-КОНТАКТОР | 36962 | 44354.4 |  | Автоматические выключатели в литом корпусе | Классическая | ВА57-39 | ВА57-39 | 4604 | ВА57-39 | Автоматические выключатели серии ВА57-39 постоянного тока | M | Заказной | 1 | шт.
L630-6865 | ВА57-39-645610-630А-440DC-3200А-РМН127AC-2З2Р-ВКС-КОНТАКТОР | 36962 | 44354.4 |  | Автоматические выключатели в литом корпусе | Классическая | ВА57-39 | ВА57-39 | 4604 | ВА57-39 | Автоматические выключатели серии ВА57-39 постоянного тока | M | Заказной | 1 | шт.
L630-6866 | ВА57-39-645610-630А-440DC-4000А-РМН127AC-2З2Р-ВКС-КОНТАКТОР | 36962 | 44354.4 |  | Автоматические выключатели в литом корпусе | Классическая | ВА57-39 | ВА57-39 | 4604 | ВА57-39 | Автоматические выключатели серии ВА57-39 постоянного тока | M | Заказной | 1 | шт.
L630-6867 | ВА57-39-645610-630А-440DC-5000А-РМН127AC-2З2Р-ВКС-КОНТАКТОР | 36962 | 44354.4 |  | Автоматические выключатели в литом корпусе | Классическая | ВА57-39 | ВА57-39 | 4604 | ВА57-39 | Автоматические выключатели серии ВА57-39 постоянного тока | M | Заказной | 1 | шт.
L630-6868 | ВА57-39-635610-630А-440DC-1600А-РМН127AC-2З2Р-ВКС-КОНТАКТОР | 35484 | 42580.8 |  | Автоматические выключатели в литом корпусе | Классическая | ВА57-39 | ВА57-39 | 4604 | ВА57-39 | Автоматические выключатели серии ВА57-39 постоянного тока | M | Заказной | 1 | шт.
L630-6869 | ВА57-39-635610-630А-440DC-2000А-РМН127AC-2З2Р-ВКС-КОНТАКТОР | 35484 | 42580.8 |  | Автоматические выключатели в литом корпусе | Классическая | ВА57-39 | ВА57-39 | 4604 | ВА57-39 | Автоматические выключатели серии ВА57-39 постоянного тока | M | Заказной | 1 | шт.
L630-6870 | ВА57-39-635610-630А-440DC-2500А-РМН127AC-2З2Р-ВКС-КОНТАКТОР | 35484 | 42580.8 |  | Автоматические выключатели в литом корпусе | Классическая | ВА57-39 | ВА57-39 | 4604 | ВА57-39 | Автоматические выключатели серии ВА57-39 постоянного тока | M | Заказной | 1 | шт.
L630-6871 | ВА57-39-635610-630А-440DC-3200А-РМН127AC-2З2Р-ВКС-КОНТАКТОР | 35484 | 42580.8 |  | Автоматические выключатели в литом корпусе | Классическая | ВА57-39 | ВА57-39 | 4604 | ВА57-39 | Автоматические выключатели серии ВА57-39 постоянного тока | M | Заказной | 1 | шт.
L630-6872 | ВА57-39-635610-630А-440DC-4000А-РМН127AC-2З2Р-ВКС-КОНТАКТОР | 35484 | 42580.8 |  | Автоматические выключатели в литом корпусе | Классическая | ВА57-39 | ВА57-39 | 4604 | ВА57-39 | Автоматические выключатели серии ВА57-39 постоянного тока | M | Заказной | 1 | шт.
L630-6873 | ВА57-39-845610-250А-220DC-1250А-РМН230AC-2З2Р-ВКС-КОНТАКТОР | 32544 | 39052.8 |  | Автоматические выключатели в литом корпусе | Классическая | ВА57-39 | ВА57-39 | 4604 | ВА57-39 | Автоматические выключатели серии ВА57-39 постоянного тока | M | Заказной | 1 | шт.
L630-6874 | ВА57-39-845610-250А-220DC-1600А-РМН230AC-2З2Р-ВКС-КОНТАКТОР | 32544 | 39052.8 |  | Автоматические выключатели в литом корпусе | Классическая | ВА57-39 | ВА57-39 | 4604 | ВА57-39 | Автоматические выключатели серии ВА57-39 постоянного тока | M | Заказной | 1 | шт.
L630-6875 | ВА57-39-845610-250А-220DC-2500А-РМН230AC-2З2Р-ВКС-КОНТАКТОР | 32544 | 39052.8 |  | Автоматические выключатели в литом корпусе | Классическая | ВА57-39 | ВА57-39 | 4604 | ВА57-39 | Автоматические выключатели серии ВА57-39 постоянного тока | M | Заказной | 1 | шт.
L630-6876 | ВА57-39-845610-320А-220DC-1250А-РМН230AC-2З2Р-ВКС-КОНТАКТОР | 32544 | 39052.8 |  | Автоматические выключатели в литом корпусе | Классическая | ВА57-39 | ВА57-39 | 4604 | ВА57-39 | Автоматические выключатели серии ВА57-39 постоянного тока | M | Заказной | 1 | шт.
L630-6877 | ВА57-39-845610-320А-220DC-1600А-РМН230AC-2З2Р-ВКС-КОНТАКТОР | 32544 | 39052.8 |  | Автоматические выключатели в литом корпусе | Классическая | ВА57-39 | ВА57-39 | 4604 | ВА57-39 | Автоматические выключатели серии ВА57-39 постоянного тока | M | Заказной | 1 | шт.
L630-6878 | ВА57-39-845610-320А-220DC-2000А-РМН230AC-2З2Р-ВКС-КОНТАКТОР | 32544 | 39052.8 |  | Автоматические выключатели в литом корпусе | Классическая | ВА57-39 | ВА57-39 | 4604 | ВА57-39 | Автоматические выключатели серии ВА57-39 постоянного тока | M | Заказной | 1 | шт.
L630-6879 | ВА57-39-845610-320А-220DC-2500А-РМН230AC-2З2Р-ВКС-КОНТАКТОР | 32544 | 39052.8 |  | Автоматические выключатели в литом корпусе | Классическая | ВА57-39 | ВА57-39 | 4604 | ВА57-39 | Автоматические выключатели серии ВА57-39 постоянного тока | M | Заказной | 1 | шт.
L630-6880 | ВА57-39-845610-320А-220DC-3200А-РМН230AC-2З2Р-ВКС-КОНТАКТОР | 32544 | 39052.8 |  | Автоматические выключатели в литом корпусе | Классическая | ВА57-39 | ВА57-39 | 4604 | ВА57-39 | Автоматические выключатели серии ВА57-39 постоянного тока | M | Заказной | 1 | шт.
L630-6881 | ВА57-39-845610-400А-220DC-1250А-РМН230AC-2З2Р-ВКС-КОНТАКТОР | 32544 | 39052.8 |  | Автоматические выключатели в литом корпусе | Классическая | ВА57-39 | ВА57-39 | 4604 | ВА57-39 | Автоматические выключатели серии ВА57-39 постоянного тока | M | Заказной | 1 | шт.
L630-6882 | ВА57-39-845610-400А-220DC-1600А-РМН230AC-2З2Р-ВКС-КОНТАКТОР | 32544 | 39052.8 |  | Автоматические выключатели в литом корпусе | Классическая | ВА57-39 | ВА57-39 | 4604 | ВА57-39 | Автоматические выключатели серии ВА57-39 постоянного тока | M | Заказной | 1 | шт.
L630-6883 | ВА57-39-845610-400А-220DC-2000А-РМН230AC-2З2Р-ВКС-КОНТАКТОР | 32544 | 39052.8 |  | Автоматические выключатели в литом корпусе | Классическая | ВА57-39 | ВА57-39 | 4604 | ВА57-39 | Автоматические выключатели серии ВА57-39 постоянного тока | M | Заказной | 1 | шт.
L630-6884 | ВА57-39-845610-400А-220DC-2500А-РМН230AC-2З2Р-ВКС-КОНТАКТОР | 32544 | 39052.8 |  | Автоматические выключатели в литом корпусе | Классическая | ВА57-39 | ВА57-39 | 4604 | ВА57-39 | Автоматические выключатели серии ВА57-39 постоянного тока | M | Заказной | 1 | шт.
L630-6885 | ВА57-39-845610-400А-220DC-4000А-РМН230AC-2З2Р-ВКС-КОНТАКТОР | 32544 | 39052.8 |  | Автоматические выключатели в литом корпусе | Классическая | ВА57-39 | ВА57-39 | 4604 | ВА57-39 | Автоматические выключатели серии ВА57-39 постоянного тока | M | Заказной | 1 | шт.
L630-6886 | ВА57-39-845610-500А-220DC-1600А-РМН230AC-2З2Р-ВКС-КОНТАКТОР | 33550 | 40260 |  | Автоматические выключатели в литом корпусе | Классическая | ВА57-39 | ВА57-39 | 4604 | ВА57-39 | Автоматические выключатели серии ВА57-39 постоянного тока | M | Заказной | 1 | шт.
L630-6887 | ВА57-39-845610-500А-220DC-2000А-РМН230AC-2З2Р-ВКС-КОНТАКТОР | 33550 | 40260 |  | Автоматические выключатели в литом корпусе | Классическая | ВА57-39 | ВА57-39 | 4604 | ВА57-39 | Автоматические выключатели серии ВА57-39 постоянного тока | M | Заказной | 1 | шт.
L630-6888 | ВА57-39-845610-500А-220DC-2500А-РМН230AC-2З2Р-ВКС-КОНТАКТОР | 33550 | 40260 |  | Автоматические выключатели в литом корпусе | Классическая | ВА57-39 | ВА57-39 | 4604 | ВА57-39 | Автоматические выключатели серии ВА57-39 постоянного тока | M | Заказной | 1 | шт.
L630-6889 | ВА57-39-845610-500А-220DC-3000А-РМН230AC-2З2Р-ВКС-КОНТАКТОР | 33550 | 40260 |  | Автоматические выключатели в литом корпусе | Классическая | ВА57-39 | ВА57-39 | 4604 | ВА57-39 | Автоматические выключатели серии ВА57-39 постоянного тока | M | Заказной | 1 | шт.
L630-6890 | ВА57-39-845610-500А-220DC-5000А-РМН230AC-2З2Р-ВКС-КОНТАКТОР | 33550 | 40260 |  | Автоматические выключатели в литом корпусе | Классическая | ВА57-39 | ВА57-39 | 4604 | ВА57-39 | Автоматические выключатели серии ВА57-39 постоянного тока | M | Заказной | 1 | шт.
L630-6891 | ВА57-39-845610-630А-220DC-2000А-РМН230AC-2З2Р-ВКС-КОНТАКТОР | 33550 | 40260 |  | Автоматические выключатели в литом корпусе | Классическая | ВА57-39 | ВА57-39 | 4604 | ВА57-39 | Автоматические выключатели серии ВА57-39 постоянного тока | M | Заказной | 1 | шт.
L630-6892 | ВА57-39-845610-630А-220DC-2500А-РМН230AC-2З2Р-ВКС-КОНТАКТОР | 33550 | 40260 |  | Автоматические выключатели в литом корпусе | Классическая | ВА57-39 | ВА57-39 | 4604 | ВА57-39 | Автоматические выключатели серии ВА57-39 постоянного тока | M | Заказной | 1 | шт.
L630-6893 | ВА57-39-845610-630А-220DC-3200А-РМН230AC-2З2Р-ВКС-КОНТАКТОР | 33550 | 40260 |  | Автоматические выключатели в литом корпусе | Классическая | ВА57-39 | ВА57-39 | 4604 | ВА57-39 | Автоматические выключатели серии ВА57-39 постоянного тока | M | Заказной | 1 | шт.
L630-6894 | ВА57-39-845610-630А-220DC-4000А-РМН230AC-2З2Р-ВКС-КОНТАКТОР | 33550 | 40260 |  | Автоматические выключатели в литом корпусе | Классическая | ВА57-39 | ВА57-39 | 4604 | ВА57-39 | Автоматические выключатели серии ВА57-39 постоянного тока | M | Заказной | 1 | шт.
L630-6895 | ВА57-39-845610-630А-220DC-5000А-РМН230AC-2З2Р-ВКС-КОНТАКТОР | 33550 | 40260 |  | Автоматические выключатели в литом корпусе | Классическая | ВА57-39 | ВА57-39 | 4604 | ВА57-39 | Автоматические выключатели серии ВА57-39 постоянного тока | M | Заказной | 1 | шт.
L630-6896 | ВА57-39-835610-630А-220DC-1600А-РМН230AC-2З2Р-ВКС-КОНТАКТОР | 33380 | 40056 |  | Автоматические выключатели в литом корпусе | Классическая | ВА57-39 | ВА57-39 | 4604 | ВА57-39 | Автоматические выключатели серии ВА57-39 постоянного тока | M | Заказной | 1 | шт.
L630-6897 | ВА57-39-835610-630А-220DC-2000А-РМН230AC-2З2Р-ВКС-КОНТАКТОР | 33380 | 40056 |  | Автоматические выключатели в литом корпусе | Классическая | ВА57-39 | ВА57-39 | 4604 | ВА57-39 | Автоматические выключатели серии ВА57-39 постоянного тока | M | Заказной | 1 | шт.
L630-6898 | ВА57-39-835610-630А-220DC-2500А-РМН230AC-2З2Р-ВКС-КОНТАКТОР | 33380 | 40056 |  | Автоматические выключатели в литом корпусе | Классическая | ВА57-39 | ВА57-39 | 4604 | ВА57-39 | Автоматические выключатели серии ВА57-39 постоянного тока | M | Заказной | 1 | шт.
L630-6899 | ВА57-39-835610-630А-220DC-3200А-РМН230AC-2З2Р-ВКС-КОНТАКТОР | 33380 | 40056 |  | Автоматические выключатели в литом корпусе | Классическая | ВА57-39 | ВА57-39 | 4604 | ВА57-39 | Автоматические выключатели серии ВА57-39 постоянного тока | M | Заказной | 1 | шт.
L630-6900 | ВА57-39-835610-630А-220DC-4000А-РМН230AC-2З2Р-ВКС-КОНТАКТОР | 33380 | 40056 |  | Автоматические выключатели в литом корпусе | Классическая | ВА57-39 | ВА57-39 | 4604 | ВА57-39 | Автоматические выключатели серии ВА57-39 постоянного тока | M | Заказной | 1 | шт.
L630-6901 | ВА57-39-645610-250А-440DC-1250А-РМН230AC-2З2Р-ВКС-КОНТАКТОР | 35180 | 42216 |  | Автоматические выключатели в литом корпусе | Классическая | ВА57-39 | ВА57-39 | 4604 | ВА57-39 | Автоматические выключатели серии ВА57-39 постоянного тока | M | Заказной | 1 | шт.
L630-6902 | ВА57-39-645610-250А-440DC-1600А-РМН230AC-2З2Р-ВКС-КОНТАКТОР | 35180 | 42216 |  | Автоматические выключатели в литом корпусе | Классическая | ВА57-39 | ВА57-39 | 4604 | ВА57-39 | Автоматические выключатели серии ВА57-39 постоянного тока | M | Заказной | 1 | шт.
L630-6903 | ВА57-39-645610-250А-440DC-2500А-РМН230AC-2З2Р-ВКС-КОНТАКТОР | 35180 | 42216 |  | Автоматические выключатели в литом корпусе | Классическая | ВА57-39 | ВА57-39 | 4604 | ВА57-39 | Автоматические выключатели серии ВА57-39 постоянного тока | M | Заказной | 1 | шт.
L630-6904 | ВА57-39-645610-320А-440DC-1250А-РМН230AC-2З2Р-ВКС-КОНТАКТОР | 35180 | 42216 |  | Автоматические выключатели в литом корпусе | Классическая | ВА57-39 | ВА57-39 | 4604 | ВА57-39 | Автоматические выключатели серии ВА57-39 постоянного тока | M | Заказной | 1 | шт.
L630-6905 | ВА57-39-645610-320А-440DC-1600А-РМН230AC-2З2Р-ВКС-КОНТАКТОР | 35180 | 42216 |  | Автоматические выключатели в литом корпусе | Классическая | ВА57-39 | ВА57-39 | 4604 | ВА57-39 | Автоматические выключатели серии ВА57-39 постоянного тока | M | Заказной | 1 | шт.
L630-6906 | ВА57-39-645610-320А-440DC-2000А-РМН230AC-2З2Р-ВКС-КОНТАКТОР | 35180 | 42216 |  | Автоматические выключатели в литом корпусе | Классическая | ВА57-39 | ВА57-39 | 4604 | ВА57-39 | Автоматические выключатели серии ВА57-39 постоянного тока | M | Заказной | 1 | шт.
L630-6907 | ВА57-39-645610-320А-440DC-2500А-РМН230AC-2З2Р-ВКС-КОНТАКТОР | 35180 | 42216 |  | Автоматические выключатели в литом корпусе | Классическая | ВА57-39 | ВА57-39 | 4604 | ВА57-39 | Автоматические выключатели серии ВА57-39 постоянного тока | M | Заказной | 1 | шт.
L630-6908 | ВА57-39-645610-320А-440DC-3200А-РМН230AC-2З2Р-ВКС-КОНТАКТОР | 35180 | 42216 |  | Автоматические выключатели в литом корпусе | Классическая | ВА57-39 | ВА57-39 | 4604 | ВА57-39 | Автоматические выключатели серии ВА57-39 постоянного тока | M | Заказной | 1 | шт.
L630-6909 | ВА57-39-645610-400А-440DC-1250А-РМН230AC-2З2Р-ВКС-КОНТАКТОР | 35180 | 42216 |  | Автоматические выключатели в литом корпусе | Классическая | ВА57-39 | ВА57-39 | 4604 | ВА57-39 | Автоматические выключатели серии ВА57-39 постоянного тока | M | Заказной | 1 | шт.
L630-6910 | ВА57-39-645610-400А-440DC-1600А-РМН230AC-2З2Р-ВКС-КОНТАКТОР | 35180 | 42216 |  | Автоматические выключатели в литом корпусе | Классическая | ВА57-39 | ВА57-39 | 4604 | ВА57-39 | Автоматические выключатели серии ВА57-39 постоянного тока | M | Заказной | 1 | шт.
L630-6911 | ВА57-39-645610-400А-440DC-2000А-РМН230AC-2З2Р-ВКС-КОНТАКТОР | 35180 | 42216 |  | Автоматические выключатели в литом корпусе | Классическая | ВА57-39 | ВА57-39 | 4604 | ВА57-39 | Автоматические выключатели серии ВА57-39 постоянного тока | M | Заказной | 1 | шт.
L630-6912 | ВА57-39-645610-400А-440DC-2500А-РМН230AC-2З2Р-ВКС-КОНТАКТОР | 35180 | 42216 |  | Автоматические выключатели в литом корпусе | Классическая | ВА57-39 | ВА57-39 | 4604 | ВА57-39 | Автоматические выключатели серии ВА57-39 постоянного тока | M | Заказной | 1 | шт.
L630-6913 | ВА57-39-645610-400А-440DC-4000А-РМН230AC-2З2Р-ВКС-КОНТАКТОР | 35180 | 42216 |  | Автоматические выключатели в литом корпусе | Классическая | ВА57-39 | ВА57-39 | 4604 | ВА57-39 | Автоматические выключатели серии ВА57-39 постоянного тока | M | Заказной | 1 | шт.
L630-6914 | ВА57-39-645610-500А-440DC-1600А-РМН230AC-2З2Р-ВКС-КОНТАКТОР | 36962 | 44354.4 |  | Автоматические выключатели в литом корпусе | Классическая | ВА57-39 | ВА57-39 | 4604 | ВА57-39 | Автоматические выключатели серии ВА57-39 постоянного тока | M | Заказной | 1 | шт.
L630-6915 | ВА57-39-645610-500А-440DC-2000А-РМН230AC-2З2Р-ВКС-КОНТАКТОР | 36962 | 44354.4 |  | Автоматические выключатели в литом корпусе | Классическая | ВА57-39 | ВА57-39 | 4604 | ВА57-39 | Автоматические выключатели серии ВА57-39 постоянного тока | M | Заказной | 1 | шт.
L630-6916 | ВА57-39-645610-500А-440DC-2500А-РМН230AC-2З2Р-ВКС-КОНТАКТОР | 36962 | 44354.4 |  | Автоматические выключатели в литом корпусе | Классическая | ВА57-39 | ВА57-39 | 4604 | ВА57-39 | Автоматические выключатели серии ВА57-39 постоянного тока | M | Заказной | 1 | шт.
L630-6917 | ВА57-39-645610-500А-440DC-3000А-РМН230AC-2З2Р-ВКС-КОНТАКТОР | 36962 | 44354.4 |  | Автоматические выключатели в литом корпусе | Классическая | ВА57-39 | ВА57-39 | 4604 | ВА57-39 | Автоматические выключатели серии ВА57-39 постоянного тока | M | Заказной | 1 | шт.
L630-6918 | ВА57-39-645610-500А-440DC-5000А-РМН230AC-2З2Р-ВКС-КОНТАКТОР | 36962 | 44354.4 |  | Автоматические выключатели в литом корпусе | Классическая | ВА57-39 | ВА57-39 | 4604 | ВА57-39 | Автоматические выключатели серии ВА57-39 постоянного тока | M | Заказной | 1 | шт.
L630-6919 | ВА57-39-645610-630А-440DC-2000А-РМН230AC-2З2Р-ВКС-КОНТАКТОР | 36962 | 44354.4 |  | Автоматические выключатели в литом корпусе | Классическая | ВА57-39 | ВА57-39 | 4604 | ВА57-39 | Автоматические выключатели серии ВА57-39 постоянного тока | M | Заказной | 1 | шт.
L630-6920 | ВА57-39-645610-630А-440DC-2500А-РМН230AC-2З2Р-ВКС-КОНТАКТОР | 36962 | 44354.4 |  | Автоматические выключатели в литом корпусе | Классическая | ВА57-39 | ВА57-39 | 4604 | ВА57-39 | Автоматические выключатели серии ВА57-39 постоянного тока | M | Заказной | 1 | шт.
L630-6921 | ВА57-39-645610-630А-440DC-3200А-РМН230AC-2З2Р-ВКС-КОНТАКТОР | 36962 | 44354.4 |  | Автоматические выключатели в литом корпусе | Классическая | ВА57-39 | ВА57-39 | 4604 | ВА57-39 | Автоматические выключатели серии ВА57-39 постоянного тока | M | Заказной | 1 | шт.
L630-6922 | ВА57-39-645610-630А-440DC-4000А-РМН230AC-2З2Р-ВКС-КОНТАКТОР | 36962 | 44354.4 |  | Автоматические выключатели в литом корпусе | Классическая | ВА57-39 | ВА57-39 | 4604 | ВА57-39 | Автоматические выключатели серии ВА57-39 постоянного тока | M | Заказной | 1 | шт.
L630-6923 | ВА57-39-645610-630А-440DC-5000А-РМН230AC-2З2Р-ВКС-КОНТАКТОР | 36962 | 44354.4 |  | Автоматические выключатели в литом корпусе | Классическая | ВА57-39 | ВА57-39 | 4604 | ВА57-39 | Автоматические выключатели серии ВА57-39 постоянного тока | M | Заказной | 1 | шт.
L630-6924 | ВА57-39-635610-630А-440DC-1600А-РМН230AC-2З2Р-ВКС-КОНТАКТОР | 35484 | 42580.8 |  | Автоматические выключатели в литом корпусе | Классическая | ВА57-39 | ВА57-39 | 4604 | ВА57-39 | Автоматические выключатели серии ВА57-39 постоянного тока | M | Заказной | 1 | шт.
L630-6925 | ВА57-39-635610-630А-440DC-2000А-РМН230AC-2З2Р-ВКС-КОНТАКТОР | 35484 | 42580.8 |  | Автоматические выключатели в литом корпусе | Классическая | ВА57-39 | ВА57-39 | 4604 | ВА57-39 | Автоматические выключатели серии ВА57-39 постоянного тока | M | Заказной | 1 | шт.
L630-6926 | ВА57-39-635610-630А-440DC-2500А-РМН230AC-2З2Р-ВКС-КОНТАКТОР | 35484 | 42580.8 |  | Автоматические выключатели в литом корпусе | Классическая | ВА57-39 | ВА57-39 | 4604 | ВА57-39 | Автоматические выключатели серии ВА57-39 постоянного тока | M | Заказной | 1 | шт.
L630-6927 | ВА57-39-635610-630А-440DC-3200А-РМН230AC-2З2Р-ВКС-КОНТАКТОР | 35484 | 42580.8 |  | Автоматические выключатели в литом корпусе | Классическая | ВА57-39 | ВА57-39 | 4604 | ВА57-39 | Автоматические выключатели серии ВА57-39 постоянного тока | M | Заказной | 1 | шт.
L630-6928 | ВА57-39-635610-630А-440DC-4000А-РМН230AC-2З2Р-ВКС-КОНТАКТОР | 35484 | 42580.8 |  | Автоматические выключатели в литом корпусе | Классическая | ВА57-39 | ВА57-39 | 4604 | ВА57-39 | Автоматические выключатели серии ВА57-39 постоянного тока | M | Заказной | 1 | шт.
L630-6929 | ВА57-39-845610-250А-220DC-1250А-РМН400AC-2З2Р-ВКС-КОНТАКТОР | 32544 | 39052.8 |  | Автоматические выключатели в литом корпусе | Классическая | ВА57-39 | ВА57-39 | 4604 | ВА57-39 | Автоматические выключатели серии ВА57-39 постоянного тока | M | Заказной | 1 | шт.
L630-6930 | ВА57-39-845610-250А-220DC-1600А-РМН400AC-2З2Р-ВКС-КОНТАКТОР | 32544 | 39052.8 |  | Автоматические выключатели в литом корпусе | Классическая | ВА57-39 | ВА57-39 | 4604 | ВА57-39 | Автоматические выключатели серии ВА57-39 постоянного тока | M | Заказной | 1 | шт.
L630-6931 | ВА57-39-845610-250А-220DC-2500А-РМН400AC-2З2Р-ВКС-КОНТАКТОР | 32544 | 39052.8 |  | Автоматические выключатели в литом корпусе | Классическая | ВА57-39 | ВА57-39 | 4604 | ВА57-39 | Автоматические выключатели серии ВА57-39 постоянного тока | M | Заказной | 1 | шт.
L630-6932 | ВА57-39-845610-320А-220DC-1250А-РМН400AC-2З2Р-ВКС-КОНТАКТОР | 32544 | 39052.8 |  | Автоматические выключатели в литом корпусе | Классическая | ВА57-39 | ВА57-39 | 4604 | ВА57-39 | Автоматические выключатели серии ВА57-39 постоянного тока | M | Заказной | 1 | шт.
L630-6933 | ВА57-39-845610-320А-220DC-1600А-РМН400AC-2З2Р-ВКС-КОНТАКТОР | 32544 | 39052.8 |  | Автоматические выключатели в литом корпусе | Классическая | ВА57-39 | ВА57-39 | 4604 | ВА57-39 | Автоматические выключатели серии ВА57-39 постоянного тока | M | Заказной | 1 | шт.
L630-6934 | ВА57-39-845610-320А-220DC-2000А-РМН400AC-2З2Р-ВКС-КОНТАКТОР | 32544 | 39052.8 |  | Автоматические выключатели в литом корпусе | Классическая | ВА57-39 | ВА57-39 | 4604 | ВА57-39 | Автоматические выключатели серии ВА57-39 постоянного тока | M | Заказной | 1 | шт.
L630-6935 | ВА57-39-845610-320А-220DC-2500А-РМН400AC-2З2Р-ВКС-КОНТАКТОР | 32544 | 39052.8 |  | Автоматические выключатели в литом корпусе | Классическая | ВА57-39 | ВА57-39 | 4604 | ВА57-39 | Автоматические выключатели серии ВА57-39 постоянного тока | M | Заказной | 1 | шт.
L630-6936 | ВА57-39-845610-320А-220DC-3200А-РМН400AC-2З2Р-ВКС-КОНТАКТОР | 32544 | 39052.8 |  | Автоматические выключатели в литом корпусе | Классическая | ВА57-39 | ВА57-39 | 4604 | ВА57-39 | Автоматические выключатели серии ВА57-39 постоянного тока | M | Заказной | 1 | шт.
L630-6937 | ВА57-39-845610-400А-220DC-1250А-РМН400AC-2З2Р-ВКС-КОНТАКТОР | 32544 | 39052.8 |  | Автоматические выключатели в литом корпусе | Классическая | ВА57-39 | ВА57-39 | 4604 | ВА57-39 | Автоматические выключатели серии ВА57-39 постоянного тока | M | Заказной | 1 | шт.
L630-6938 | ВА57-39-845610-400А-220DC-1600А-РМН400AC-2З2Р-ВКС-КОНТАКТОР | 32544 | 39052.8 |  | Автоматические выключатели в литом корпусе | Классическая | ВА57-39 | ВА57-39 | 4604 | ВА57-39 | Автоматические выключатели серии ВА57-39 постоянного тока | M | Заказной | 1 | шт.
L630-6939 | ВА57-39-845610-400А-220DC-2000А-РМН400AC-2З2Р-ВКС-КОНТАКТОР | 32544 | 39052.8 |  | Автоматические выключатели в литом корпусе | Классическая | ВА57-39 | ВА57-39 | 4604 | ВА57-39 | Автоматические выключатели серии ВА57-39 постоянного тока | M | Заказной | 1 | шт.
L630-6940 | ВА57-39-845610-400А-220DC-2500А-РМН400AC-2З2Р-ВКС-КОНТАКТОР | 32544 | 39052.8 |  | Автоматические выключатели в литом корпусе | Классическая | ВА57-39 | ВА57-39 | 4604 | ВА57-39 | Автоматические выключатели серии ВА57-39 постоянного тока | M | Заказной | 1 | шт.
L630-6941 | ВА57-39-845610-400А-220DC-4000А-РМН400AC-2З2Р-ВКС-КОНТАКТОР | 32544 | 39052.8 |  | Автоматические выключатели в литом корпусе | Классическая | ВА57-39 | ВА57-39 | 4604 | ВА57-39 | Автоматические выключатели серии ВА57-39 постоянного тока | M | Заказной | 1 | шт.
L630-6942 | ВА57-39-845610-500А-220DC-1600А-РМН400AC-2З2Р-ВКС-КОНТАКТОР | 33550 | 40260 |  | Автоматические выключатели в литом корпусе | Классическая | ВА57-39 | ВА57-39 | 4604 | ВА57-39 | Автоматические выключатели серии ВА57-39 постоянного тока | M | Заказной | 1 | шт.
L630-6943 | ВА57-39-845610-500А-220DC-2000А-РМН400AC-2З2Р-ВКС-КОНТАКТОР | 33550 | 40260 |  | Автоматические выключатели в литом корпусе | Классическая | ВА57-39 | ВА57-39 | 4604 | ВА57-39 | Автоматические выключатели серии ВА57-39 постоянного тока | M | Заказной | 1 | шт.
L630-6944 | ВА57-39-845610-500А-220DC-2500А-РМН400AC-2З2Р-ВКС-КОНТАКТОР | 33550 | 40260 |  | Автоматические выключатели в литом корпусе | Классическая | ВА57-39 | ВА57-39 | 4604 | ВА57-39 | Автоматические выключатели серии ВА57-39 постоянного тока | M | Заказной | 1 | шт.
L630-6945 | ВА57-39-845610-500А-220DC-3000А-РМН400AC-2З2Р-ВКС-КОНТАКТОР | 33550 | 40260 |  | Автоматические выключатели в литом корпусе | Классическая | ВА57-39 | ВА57-39 | 4604 | ВА57-39 | Автоматические выключатели серии ВА57-39 постоянного тока | M | Заказной | 1 | шт.
L630-6946 | ВА57-39-845610-500А-220DC-5000А-РМН400AC-2З2Р-ВКС-КОНТАКТОР | 33550 | 40260 |  | Автоматические выключатели в литом корпусе | Классическая | ВА57-39 | ВА57-39 | 4604 | ВА57-39 | Автоматические выключатели серии ВА57-39 постоянного тока | M | Заказной | 1 | шт.
L630-6947 | ВА57-39-845610-630А-220DC-2000А-РМН400AC-2З2Р-ВКС-КОНТАКТОР | 33550 | 40260 |  | Автоматические выключатели в литом корпусе | Классическая | ВА57-39 | ВА57-39 | 4604 | ВА57-39 | Автоматические выключатели серии ВА57-39 постоянного тока | M | Заказной | 1 | шт.
L630-6948 | ВА57-39-845610-630А-220DC-2500А-РМН400AC-2З2Р-ВКС-КОНТАКТОР | 33550 | 40260 |  | Автоматические выключатели в литом корпусе | Классическая | ВА57-39 | ВА57-39 | 4604 | ВА57-39 | Автоматические выключатели серии ВА57-39 постоянного тока | M | Заказной | 1 | шт.
L630-6949 | ВА57-39-845610-630А-220DC-3200А-РМН400AC-2З2Р-ВКС-КОНТАКТОР | 33550 | 40260 |  | Автоматические выключатели в литом корпусе | Классическая | ВА57-39 | ВА57-39 | 4604 | ВА57-39 | Автоматические выключатели серии ВА57-39 постоянного тока | M | Заказной | 1 | шт.
L630-6950 | ВА57-39-845610-630А-220DC-4000А-РМН400AC-2З2Р-ВКС-КОНТАКТОР | 33550 | 40260 |  | Автоматические выключатели в литом корпусе | Классическая | ВА57-39 | ВА57-39 | 4604 | ВА57-39 | Автоматические выключатели серии ВА57-39 постоянного тока | M | Заказной | 1 | шт.
L630-6951 | ВА57-39-845610-630А-220DC-5000А-РМН400AC-2З2Р-ВКС-КОНТАКТОР | 33550 | 40260 |  | Автоматические выключатели в литом корпусе | Классическая | ВА57-39 | ВА57-39 | 4604 | ВА57-39 | Автоматические выключатели серии ВА57-39 постоянного тока | M | Заказной | 1 | шт.
L630-6952 | ВА57-39-835610-630А-220DC-1600А-РМН400AC-2З2Р-ВКС-КОНТАКТОР | 33380 | 40056 |  | Автоматические выключатели в литом корпусе | Классическая | ВА57-39 | ВА57-39 | 4604 | ВА57-39 | Автоматические выключатели серии ВА57-39 постоянного тока | M | Заказной | 1 | шт.
L630-6953 | ВА57-39-835610-630А-220DC-2000А-РМН400AC-2З2Р-ВКС-КОНТАКТОР | 33380 | 40056 |  | Автоматические выключатели в литом корпусе | Классическая | ВА57-39 | ВА57-39 | 4604 | ВА57-39 | Автоматические выключатели серии ВА57-39 постоянного тока | M | Заказной | 1 | шт.
L630-6954 | ВА57-39-835610-630А-220DC-2500А-РМН400AC-2З2Р-ВКС-КОНТАКТОР | 33380 | 40056 |  | Автоматические выключатели в литом корпусе | Классическая | ВА57-39 | ВА57-39 | 4604 | ВА57-39 | Автоматические выключатели серии ВА57-39 постоянного тока | M | Заказной | 1 | шт.
L630-6955 | ВА57-39-835610-630А-220DC-3200А-РМН400AC-2З2Р-ВКС-КОНТАКТОР | 33380 | 40056 |  | Автоматические выключатели в литом корпусе | Классическая | ВА57-39 | ВА57-39 | 4604 | ВА57-39 | Автоматические выключатели серии ВА57-39 постоянного тока | M | Заказной | 1 | шт.
L630-6956 | ВА57-39-835610-630А-220DC-4000А-РМН400AC-2З2Р-ВКС-КОНТАКТОР | 33380 | 40056 |  | Автоматические выключатели в литом корпусе | Классическая | ВА57-39 | ВА57-39 | 4604 | ВА57-39 | Автоматические выключатели серии ВА57-39 постоянного тока | M | Заказной | 1 | шт.
L630-6957 | ВА57-39-645610-250А-440DC-1250А-РМН400AC-2З2Р-ВКС-КОНТАКТОР | 35180 | 42216 |  | Автоматические выключатели в литом корпусе | Классическая | ВА57-39 | ВА57-39 | 4604 | ВА57-39 | Автоматические выключатели серии ВА57-39 постоянного тока | M | Заказной | 1 | шт.
L630-6958 | ВА57-39-645610-250А-440DC-1600А-РМН400AC-2З2Р-ВКС-КОНТАКТОР | 35180 | 42216 |  | Автоматические выключатели в литом корпусе | Классическая | ВА57-39 | ВА57-39 | 4604 | ВА57-39 | Автоматические выключатели серии ВА57-39 постоянного тока | M | Заказной | 1 | шт.
L630-6959 | ВА57-39-645610-250А-440DC-2500А-РМН400AC-2З2Р-ВКС-КОНТАКТОР | 35180 | 42216 |  | Автоматические выключатели в литом корпусе | Классическая | ВА57-39 | ВА57-39 | 4604 | ВА57-39 | Автоматические выключатели серии ВА57-39 постоянного тока | M | Заказной | 1 | шт.
L630-6960 | ВА57-39-645610-320А-440DC-1250А-РМН400AC-2З2Р-ВКС-КОНТАКТОР | 35180 | 42216 |  | Автоматические выключатели в литом корпусе | Классическая | ВА57-39 | ВА57-39 | 4604 | ВА57-39 | Автоматические выключатели серии ВА57-39 постоянного тока | M | Заказной | 1 | шт.
L630-6961 | ВА57-39-645610-320А-440DC-1600А-РМН400AC-2З2Р-ВКС-КОНТАКТОР | 35180 | 42216 |  | Автоматические выключатели в литом корпусе | Классическая | ВА57-39 | ВА57-39 | 4604 | ВА57-39 | Автоматические выключатели серии ВА57-39 постоянного тока | M | Заказной | 1 | шт.
L630-6962 | ВА57-39-645610-320А-440DC-2000А-РМН400AC-2З2Р-ВКС-КОНТАКТОР | 35180 | 42216 |  | Автоматические выключатели в литом корпусе | Классическая | ВА57-39 | ВА57-39 | 4604 | ВА57-39 | Автоматические выключатели серии ВА57-39 постоянного тока | M | Заказной | 1 | шт.
L630-6963 | ВА57-39-645610-320А-440DC-2500А-РМН400AC-2З2Р-ВКС-КОНТАКТОР | 35180 | 42216 |  | Автоматические выключатели в литом корпусе | Классическая | ВА57-39 | ВА57-39 | 4604 | ВА57-39 | Автоматические выключатели серии ВА57-39 постоянного тока | M | Заказной | 1 | шт.
L630-6964 | ВА57-39-645610-320А-440DC-3200А-РМН400AC-2З2Р-ВКС-КОНТАКТОР | 35180 | 42216 |  | Автоматические выключатели в литом корпусе | Классическая | ВА57-39 | ВА57-39 | 4604 | ВА57-39 | Автоматические выключатели серии ВА57-39 постоянного тока | M | Заказной | 1 | шт.
L630-6965 | ВА57-39-645610-400А-440DC-1250А-РМН400AC-2З2Р-ВКС-КОНТАКТОР | 35180 | 42216 |  | Автоматические выключатели в литом корпусе | Классическая | ВА57-39 | ВА57-39 | 4604 | ВА57-39 | Автоматические выключатели серии ВА57-39 постоянного тока | M | Заказной | 1 | шт.
L630-6966 | ВА57-39-645610-400А-440DC-1600А-РМН400AC-2З2Р-ВКС-КОНТАКТОР | 35180 | 42216 |  | Автоматические выключатели в литом корпусе | Классическая | ВА57-39 | ВА57-39 | 4604 | ВА57-39 | Автоматические выключатели серии ВА57-39 постоянного тока | M | Заказной | 1 | шт.
L630-6967 | ВА57-39-645610-400А-440DC-2000А-РМН400AC-2З2Р-ВКС-КОНТАКТОР | 35180 | 42216 |  | Автоматические выключатели в литом корпусе | Классическая | ВА57-39 | ВА57-39 | 4604 | ВА57-39 | Автоматические выключатели серии ВА57-39 постоянного тока | M | Заказной | 1 | шт.
L630-6968 | ВА57-39-645610-400А-440DC-2500А-РМН400AC-2З2Р-ВКС-КОНТАКТОР | 35180 | 42216 |  | Автоматические выключатели в литом корпусе | Классическая | ВА57-39 | ВА57-39 | 4604 | ВА57-39 | Автоматические выключатели серии ВА57-39 постоянного тока | M | Заказной | 1 | шт.
L630-6969 | ВА57-39-645610-400А-440DC-4000А-РМН400AC-2З2Р-ВКС-КОНТАКТОР | 35180 | 42216 |  | Автоматические выключатели в литом корпусе | Классическая | ВА57-39 | ВА57-39 | 4604 | ВА57-39 | Автоматические выключатели серии ВА57-39 постоянного тока | M | Заказной | 1 | шт.
L630-6970 | ВА57-39-645610-500А-440DC-1600А-РМН400AC-2З2Р-ВКС-КОНТАКТОР | 36962 | 44354.4 |  | Автоматические выключатели в литом корпусе | Классическая | ВА57-39 | ВА57-39 | 4604 | ВА57-39 | Автоматические выключатели серии ВА57-39 постоянного тока | M | Заказной | 1 | шт.
L630-6971 | ВА57-39-645610-500А-440DC-2000А-РМН400AC-2З2Р-ВКС-КОНТАКТОР | 36962 | 44354.4 |  | Автоматические выключатели в литом корпусе | Классическая | ВА57-39 | ВА57-39 | 4604 | ВА57-39 | Автоматические выключатели серии ВА57-39 постоянного тока | M | Заказной | 1 | шт.
L630-6972 | ВА57-39-645610-500А-440DC-2500А-РМН400AC-2З2Р-ВКС-КОНТАКТОР | 36962 | 44354.4 |  | Автоматические выключатели в литом корпусе | Классическая | ВА57-39 | ВА57-39 | 4604 | ВА57-39 | Автоматические выключатели серии ВА57-39 постоянного тока | M | Заказной | 1 | шт.
L630-6973 | ВА57-39-645610-500А-440DC-3000А-РМН400AC-2З2Р-ВКС-КОНТАКТОР | 36962 | 44354.4 |  | Автоматические выключатели в литом корпусе | Классическая | ВА57-39 | ВА57-39 | 4604 | ВА57-39 | Автоматические выключатели серии ВА57-39 постоянного тока | M | Заказной | 1 | шт.
L630-6974 | ВА57-39-645610-500А-440DC-5000А-РМН400AC-2З2Р-ВКС-КОНТАКТОР | 36962 | 44354.4 |  | Автоматические выключатели в литом корпусе | Классическая | ВА57-39 | ВА57-39 | 4604 | ВА57-39 | Автоматические выключатели серии ВА57-39 постоянного тока | M | Заказной | 1 | шт.
L630-6975 | ВА57-39-645610-630А-440DC-2000А-РМН400AC-2З2Р-ВКС-КОНТАКТОР | 36962 | 44354.4 |  | Автоматические выключатели в литом корпусе | Классическая | ВА57-39 | ВА57-39 | 4604 | ВА57-39 | Автоматические выключатели серии ВА57-39 постоянного тока | M | Заказной | 1 | шт.
L630-6976 | ВА57-39-645610-630А-440DC-2500А-РМН400AC-2З2Р-ВКС-КОНТАКТОР | 36962 | 44354.4 |  | Автоматические выключатели в литом корпусе | Классическая | ВА57-39 | ВА57-39 | 4604 | ВА57-39 | Автоматические выключатели серии ВА57-39 постоянного тока | M | Заказной | 1 | шт.
L630-6977 | ВА57-39-645610-630А-440DC-3200А-РМН400AC-2З2Р-ВКС-КОНТАКТОР | 36962 | 44354.4 |  | Автоматические выключатели в литом корпусе | Классическая | ВА57-39 | ВА57-39 | 4604 | ВА57-39 | Автоматические выключатели серии ВА57-39 постоянного тока | M | Заказной | 1 | шт.
L630-6978 | ВА57-39-645610-630А-440DC-4000А-РМН400AC-2З2Р-ВКС-КОНТАКТОР | 36962 | 44354.4 |  | Автоматические выключатели в литом корпусе | Классическая | ВА57-39 | ВА57-39 | 4604 | ВА57-39 | Автоматические выключатели серии ВА57-39 постоянного тока | M | Заказной | 1 | шт.
L630-6979 | ВА57-39-645610-630А-440DC-5000А-РМН400AC-2З2Р-ВКС-КОНТАКТОР | 36962 | 44354.4 |  | Автоматические выключатели в литом корпусе | Классическая | ВА57-39 | ВА57-39 | 4604 | ВА57-39 | Автоматические выключатели серии ВА57-39 постоянного тока | M | Заказной | 1 | шт.
L630-6980 | ВА57-39-635610-630А-440DC-1600А-РМН400AC-2З2Р-ВКС-КОНТАКТОР | 35484 | 42580.8 |  | Автоматические выключатели в литом корпусе | Классическая | ВА57-39 | ВА57-39 | 4604 | ВА57-39 | Автоматические выключатели серии ВА57-39 постоянного тока | M | Заказной | 1 | шт.
L630-6981 | ВА57-39-635610-630А-440DC-2000А-РМН400AC-2З2Р-ВКС-КОНТАКТОР | 35484 | 42580.8 |  | Автоматические выключатели в литом корпусе | Классическая | ВА57-39 | ВА57-39 | 4604 | ВА57-39 | Автоматические выключатели серии ВА57-39 постоянного тока | M | Заказной | 1 | шт.
L630-6982 | ВА57-39-635610-630А-440DC-2500А-РМН400AC-2З2Р-ВКС-КОНТАКТОР | 35484 | 42580.8 |  | Автоматические выключатели в литом корпусе | Классическая | ВА57-39 | ВА57-39 | 4604 | ВА57-39 | Автоматические выключатели серии ВА57-39 постоянного тока | M | Заказной | 1 | шт.
L630-6983 | ВА57-39-635610-630А-440DC-3200А-РМН400AC-2З2Р-ВКС-КОНТАКТОР | 35484 | 42580.8 |  | Автоматические выключатели в литом корпусе | Классическая | ВА57-39 | ВА57-39 | 4604 | ВА57-39 | Автоматические выключатели серии ВА57-39 постоянного тока | M | Заказной | 1 | шт.
L630-6984 | ВА57-39-635610-630А-440DC-4000А-РМН400AC-2З2Р-ВКС-КОНТАКТОР | 35484 | 42580.8 |  | Автоматические выключатели в литом корпусе | Классическая | ВА57-39 | ВА57-39 | 4604 | ВА57-39 | Автоматические выключатели серии ВА57-39 постоянного тока | M | Заказной | 1 | шт.
L630-6985 | ВА57-39-845610-250А-220DC-1250А-РМН110DC-2З2Р-ВКС-КОНТАКТОР | 32544 | 39052.8 |  | Автоматические выключатели в литом корпусе | Классическая | ВА57-39 | ВА57-39 | 4604 | ВА57-39 | Автоматические выключатели серии ВА57-39 постоянного тока | M | Заказной | 1 | шт.
L630-6986 | ВА57-39-845610-250А-220DC-1600А-РМН110DC-2З2Р-ВКС-КОНТАКТОР | 32544 | 39052.8 |  | Автоматические выключатели в литом корпусе | Классическая | ВА57-39 | ВА57-39 | 4604 | ВА57-39 | Автоматические выключатели серии ВА57-39 постоянного тока | M | Заказной | 1 | шт.
L630-6987 | ВА57-39-845610-250А-220DC-2500А-РМН110DC-2З2Р-ВКС-КОНТАКТОР | 32544 | 39052.8 |  | Автоматические выключатели в литом корпусе | Классическая | ВА57-39 | ВА57-39 | 4604 | ВА57-39 | Автоматические выключатели серии ВА57-39 постоянного тока | M | Заказной | 1 | шт.
L630-6988 | ВА57-39-845610-320А-220DC-1250А-РМН110DC-2З2Р-ВКС-КОНТАКТОР | 32544 | 39052.8 |  | Автоматические выключатели в литом корпусе | Классическая | ВА57-39 | ВА57-39 | 4604 | ВА57-39 | Автоматические выключатели серии ВА57-39 постоянного тока | M | Заказной | 1 | шт.
L630-6989 | ВА57-39-845610-320А-220DC-1600А-РМН110DC-2З2Р-ВКС-КОНТАКТОР | 32544 | 39052.8 |  | Автоматические выключатели в литом корпусе | Классическая | ВА57-39 | ВА57-39 | 4604 | ВА57-39 | Автоматические выключатели серии ВА57-39 постоянного тока | M | Заказной | 1 | шт.
L630-6990 | ВА57-39-845610-320А-220DC-2000А-РМН110DC-2З2Р-ВКС-КОНТАКТОР | 32544 | 39052.8 |  | Автоматические выключатели в литом корпусе | Классическая | ВА57-39 | ВА57-39 | 4604 | ВА57-39 | Автоматические выключатели серии ВА57-39 постоянного тока | M | Заказной | 1 | шт.
L630-6991 | ВА57-39-845610-320А-220DC-2500А-РМН110DC-2З2Р-ВКС-КОНТАКТОР | 32544 | 39052.8 |  | Автоматические выключатели в литом корпусе | Классическая | ВА57-39 | ВА57-39 | 4604 | ВА57-39 | Автоматические выключатели серии ВА57-39 постоянного тока | M | Заказной | 1 | шт.
L630-6992 | ВА57-39-845610-320А-220DC-3200А-РМН110DC-2З2Р-ВКС-КОНТАКТОР | 32544 | 39052.8 |  | Автоматические выключатели в литом корпусе | Классическая | ВА57-39 | ВА57-39 | 4604 | ВА57-39 | Автоматические выключатели серии ВА57-39 постоянного тока | M | Заказной | 1 | шт.
L630-6993 | ВА57-39-845610-400А-220DC-1250А-РМН110DC-2З2Р-ВКС-КОНТАКТОР | 32544 | 39052.8 |  | Автоматические выключатели в литом корпусе | Классическая | ВА57-39 | ВА57-39 | 4604 | ВА57-39 | Автоматические выключатели серии ВА57-39 постоянного тока | M | Заказной | 1 | шт.
L630-6994 | ВА57-39-845610-400А-220DC-1600А-РМН110DC-2З2Р-ВКС-КОНТАКТОР | 32544 | 39052.8 |  | Автоматические выключатели в литом корпусе | Классическая | ВА57-39 | ВА57-39 | 4604 | ВА57-39 | Автоматические выключатели серии ВА57-39 постоянного тока | M | Заказной | 1 | шт.
L630-6995 | ВА57-39-845610-400А-220DC-2000А-РМН110DC-2З2Р-ВКС-КОНТАКТОР | 32544 | 39052.8 |  | Автоматические выключатели в литом корпусе | Классическая | ВА57-39 | ВА57-39 | 4604 | ВА57-39 | Автоматические выключатели серии ВА57-39 постоянного тока | M | Заказной | 1 | шт.
L630-6996 | ВА57-39-845610-400А-220DC-2500А-РМН110DC-2З2Р-ВКС-КОНТАКТОР | 32544 | 39052.8 |  | Автоматические выключатели в литом корпусе | Классическая | ВА57-39 | ВА57-39 | 4604 | ВА57-39 | Автоматические выключатели серии ВА57-39 постоянного тока | M | Заказной | 1 | шт.
L630-6997 | ВА57-39-845610-400А-220DC-4000А-РМН110DC-2З2Р-ВКС-КОНТАКТОР | 32544 | 39052.8 |  | Автоматические выключатели в литом корпусе | Классическая | ВА57-39 | ВА57-39 | 4604 | ВА57-39 | Автоматические выключатели серии ВА57-39 постоянного тока | M | Заказной | 1 | шт.
L630-6998 | ВА57-39-845610-500А-220DC-1600А-РМН110DC-2З2Р-ВКС-КОНТАКТОР | 33550 | 40260 |  | Автоматические выключатели в литом корпусе | Классическая | ВА57-39 | ВА57-39 | 4604 | ВА57-39 | Автоматические выключатели серии ВА57-39 постоянного тока | M | Заказной | 1 | шт.
L630-6999 | ВА57-39-845610-500А-220DC-2000А-РМН110DC-2З2Р-ВКС-КОНТАКТОР | 33550 | 40260 |  | Автоматические выключатели в литом корпусе | Классическая | ВА57-39 | ВА57-39 | 4604 | ВА57-39 | Автоматические выключатели серии ВА57-39 постоянного тока | M | Заказной | 1 | шт.
L630-7000 | ВА57-39-845610-500А-220DC-2500А-РМН110DC-2З2Р-ВКС-КОНТАКТОР | 33550 | 40260 |  | Автоматические выключатели в литом корпусе | Классическая | ВА57-39 | ВА57-39 | 4604 | ВА57-39 | Автоматические выключатели серии ВА57-39 постоянного тока | M | Заказной | 1 | шт.
L630-7001 | ВА57-39-845610-500А-220DC-3000А-РМН110DC-2З2Р-ВКС-КОНТАКТОР | 33550 | 40260 |  | Автоматические выключатели в литом корпусе | Классическая | ВА57-39 | ВА57-39 | 4604 | ВА57-39 | Автоматические выключатели серии ВА57-39 постоянного тока | M | Заказной | 1 | шт.
L630-7002 | ВА57-39-845610-500А-220DC-5000А-РМН110DC-2З2Р-ВКС-КОНТАКТОР | 33550 | 40260 |  | Автоматические выключатели в литом корпусе | Классическая | ВА57-39 | ВА57-39 | 4604 | ВА57-39 | Автоматические выключатели серии ВА57-39 постоянного тока | M | Заказной | 1 | шт.
L630-7003 | ВА57-39-845610-630А-220DC-2000А-РМН110DC-2З2Р-ВКС-КОНТАКТОР | 33550 | 40260 |  | Автоматические выключатели в литом корпусе | Классическая | ВА57-39 | ВА57-39 | 4604 | ВА57-39 | Автоматические выключатели серии ВА57-39 постоянного тока | M | Заказной | 1 | шт.
L630-7004 | ВА57-39-845610-630А-220DC-2500А-РМН110DC-2З2Р-ВКС-КОНТАКТОР | 33550 | 40260 |  | Автоматические выключатели в литом корпусе | Классическая | ВА57-39 | ВА57-39 | 4604 | ВА57-39 | Автоматические выключатели серии ВА57-39 постоянного тока | M | Заказной | 1 | шт.
L630-7005 | ВА57-39-845610-630А-220DC-3200А-РМН110DC-2З2Р-ВКС-КОНТАКТОР | 33550 | 40260 |  | Автоматические выключатели в литом корпусе | Классическая | ВА57-39 | ВА57-39 | 4604 | ВА57-39 | Автоматические выключатели серии ВА57-39 постоянного тока | M | Заказной | 1 | шт.
L630-7006 | ВА57-39-845610-630А-220DC-4000А-РМН110DC-2З2Р-ВКС-КОНТАКТОР | 33550 | 40260 |  | Автоматические выключатели в литом корпусе | Классическая | ВА57-39 | ВА57-39 | 4604 | ВА57-39 | Автоматические выключатели серии ВА57-39 постоянного тока | M | Заказной | 1 | шт.
L630-7007 | ВА57-39-845610-630А-220DC-5000А-РМН110DC-2З2Р-ВКС-КОНТАКТОР | 33550 | 40260 |  | Автоматические выключатели в литом корпусе | Классическая | ВА57-39 | ВА57-39 | 4604 | ВА57-39 | Автоматические выключатели серии ВА57-39 постоянного тока | M | Заказной | 1 | шт.
L630-7008 | ВА57-39-835610-630А-220DC-1600А-РМН110DC-2З2Р-ВКС-КОНТАКТОР | 33380 | 40056 |  | Автоматические выключатели в литом корпусе | Классическая | ВА57-39 | ВА57-39 | 4604 | ВА57-39 | Автоматические выключатели серии ВА57-39 постоянного тока | M | Заказной | 1 | шт.
L630-7009 | ВА57-39-835610-630А-220DC-2000А-РМН110DC-2З2Р-ВКС-КОНТАКТОР | 33380 | 40056 |  | Автоматические выключатели в литом корпусе | Классическая | ВА57-39 | ВА57-39 | 4604 | ВА57-39 | Автоматические выключатели серии ВА57-39 постоянного тока | M | Заказной | 1 | шт.
L630-7010 | ВА57-39-835610-630А-220DC-2500А-РМН110DC-2З2Р-ВКС-КОНТАКТОР | 33380 | 40056 |  | Автоматические выключатели в литом корпусе | Классическая | ВА57-39 | ВА57-39 | 4604 | ВА57-39 | Автоматические выключатели серии ВА57-39 постоянного тока | M | Заказной | 1 | шт.
L630-7011 | ВА57-39-835610-630А-220DC-3200А-РМН110DC-2З2Р-ВКС-КОНТАКТОР | 33380 | 40056 |  | Автоматические выключатели в литом корпусе | Классическая | ВА57-39 | ВА57-39 | 4604 | ВА57-39 | Автоматические выключатели серии ВА57-39 постоянного тока | M | Заказной | 1 | шт.
L630-7012 | ВА57-39-835610-630А-220DC-4000А-РМН110DC-2З2Р-ВКС-КОНТАКТОР | 33380 | 40056 |  | Автоматические выключатели в литом корпусе | Классическая | ВА57-39 | ВА57-39 | 4604 | ВА57-39 | Автоматические выключатели серии ВА57-39 постоянного тока | M | Заказной | 1 | шт.
L630-7013 | ВА57-39-645610-250А-440DC-1250А-РМН110DC-2З2Р-ВКС-КОНТАКТОР | 35180 | 42216 |  | Автоматические выключатели в литом корпусе | Классическая | ВА57-39 | ВА57-39 | 4604 | ВА57-39 | Автоматические выключатели серии ВА57-39 постоянного тока | M | Заказной | 1 | шт.
L630-7014 | ВА57-39-645610-250А-440DC-1600А-РМН110DC-2З2Р-ВКС-КОНТАКТОР | 35180 | 42216 |  | Автоматические выключатели в литом корпусе | Классическая | ВА57-39 | ВА57-39 | 4604 | ВА57-39 | Автоматические выключатели серии ВА57-39 постоянного тока | M | Заказной | 1 | шт.
L630-7015 | ВА57-39-645610-250А-440DC-2500А-РМН110DC-2З2Р-ВКС-КОНТАКТОР | 35180 | 42216 |  | Автоматические выключатели в литом корпусе | Классическая | ВА57-39 | ВА57-39 | 4604 | ВА57-39 | Автоматические выключатели серии ВА57-39 постоянного тока | M | Заказной | 1 | шт.
L630-7016 | ВА57-39-645610-320А-440DC-1250А-РМН110DC-2З2Р-ВКС-КОНТАКТОР | 35180 | 42216 |  | Автоматические выключатели в литом корпусе | Классическая | ВА57-39 | ВА57-39 | 4604 | ВА57-39 | Автоматические выключатели серии ВА57-39 постоянного тока | M | Заказной | 1 | шт.
L630-7017 | ВА57-39-645610-320А-440DC-1600А-РМН110DC-2З2Р-ВКС-КОНТАКТОР | 35180 | 42216 |  | Автоматические выключатели в литом корпусе | Классическая | ВА57-39 | ВА57-39 | 4604 | ВА57-39 | Автоматические выключатели серии ВА57-39 постоянного тока | M | Заказной | 1 | шт.
L630-7018 | ВА57-39-645610-320А-440DC-2000А-РМН110DC-2З2Р-ВКС-КОНТАКТОР | 35180 | 42216 |  | Автоматические выключатели в литом корпусе | Классическая | ВА57-39 | ВА57-39 | 4604 | ВА57-39 | Автоматические выключатели серии ВА57-39 постоянного тока | M | Заказной | 1 | шт.
L630-7019 | ВА57-39-645610-320А-440DC-2500А-РМН110DC-2З2Р-ВКС-КОНТАКТОР | 35180 | 42216 |  | Автоматические выключатели в литом корпусе | Классическая | ВА57-39 | ВА57-39 | 4604 | ВА57-39 | Автоматические выключатели серии ВА57-39 постоянного тока | M | Заказной | 1 | шт.
L630-7020 | ВА57-39-645610-320А-440DC-3200А-РМН110DC-2З2Р-ВКС-КОНТАКТОР | 35180 | 42216 |  | Автоматические выключатели в литом корпусе | Классическая | ВА57-39 | ВА57-39 | 4604 | ВА57-39 | Автоматические выключатели серии ВА57-39 постоянного тока | M | Заказной | 1 | шт.
L630-7021 | ВА57-39-645610-400А-440DC-1250А-РМН110DC-2З2Р-ВКС-КОНТАКТОР | 35180 | 42216 |  | Автоматические выключатели в литом корпусе | Классическая | ВА57-39 | ВА57-39 | 4604 | ВА57-39 | Автоматические выключатели серии ВА57-39 постоянного тока | M | Заказной | 1 | шт.
L630-7022 | ВА57-39-645610-400А-440DC-1600А-РМН110DC-2З2Р-ВКС-КОНТАКТОР | 35180 | 42216 |  | Автоматические выключатели в литом корпусе | Классическая | ВА57-39 | ВА57-39 | 4604 | ВА57-39 | Автоматические выключатели серии ВА57-39 постоянного тока | M | Заказной | 1 | шт.
L630-7023 | ВА57-39-645610-400А-440DC-2000А-РМН110DC-2З2Р-ВКС-КОНТАКТОР | 35180 | 42216 |  | Автоматические выключатели в литом корпусе | Классическая | ВА57-39 | ВА57-39 | 4604 | ВА57-39 | Автоматические выключатели серии ВА57-39 постоянного тока | M | Заказной | 1 | шт.
L630-7024 | ВА57-39-645610-400А-440DC-2500А-РМН110DC-2З2Р-ВКС-КОНТАКТОР | 35180 | 42216 |  | Автоматические выключатели в литом корпусе | Классическая | ВА57-39 | ВА57-39 | 4604 | ВА57-39 | Автоматические выключатели серии ВА57-39 постоянного тока | M | Заказной | 1 | шт.
L630-7025 | ВА57-39-645610-400А-440DC-4000А-РМН110DC-2З2Р-ВКС-КОНТАКТОР | 35180 | 42216 |  | Автоматические выключатели в литом корпусе | Классическая | ВА57-39 | ВА57-39 | 4604 | ВА57-39 | Автоматические выключатели серии ВА57-39 постоянного тока | M | Заказной | 1 | шт.
L630-7026 | ВА57-39-645610-500А-440DC-1600А-РМН110DC-2З2Р-ВКС-КОНТАКТОР | 36962 | 44354.4 |  | Автоматические выключатели в литом корпусе | Классическая | ВА57-39 | ВА57-39 | 4604 | ВА57-39 | Автоматические выключатели серии ВА57-39 постоянного тока | M | Заказной | 1 | шт.
L630-7027 | ВА57-39-645610-500А-440DC-2000А-РМН110DC-2З2Р-ВКС-КОНТАКТОР | 36962 | 44354.4 |  | Автоматические выключатели в литом корпусе | Классическая | ВА57-39 | ВА57-39 | 4604 | ВА57-39 | Автоматические выключатели серии ВА57-39 постоянного тока | M | Заказной | 1 | шт.
L630-7028 | ВА57-39-645610-500А-440DC-2500А-РМН110DC-2З2Р-ВКС-КОНТАКТОР | 36962 | 44354.4 |  | Автоматические выключатели в литом корпусе | Классическая | ВА57-39 | ВА57-39 | 4604 | ВА57-39 | Автоматические выключатели серии ВА57-39 постоянного тока | M | Заказной | 1 | шт.
L630-7029 | ВА57-39-645610-500А-440DC-3000А-РМН110DC-2З2Р-ВКС-КОНТАКТОР | 36962 | 44354.4 |  | Автоматические выключатели в литом корпусе | Классическая | ВА57-39 | ВА57-39 | 4604 | ВА57-39 | Автоматические выключатели серии ВА57-39 постоянного тока | M | Заказной | 1 | шт.
L630-7030 | ВА57-39-645610-500А-440DC-5000А-РМН110DC-2З2Р-ВКС-КОНТАКТОР | 36962 | 44354.4 |  | Автоматические выключатели в литом корпусе | Классическая | ВА57-39 | ВА57-39 | 4604 | ВА57-39 | Автоматические выключатели серии ВА57-39 постоянного тока | M | Заказной | 1 | шт.
L630-7031 | ВА57-39-645610-630А-440DC-2000А-РМН110DC-2З2Р-ВКС-КОНТАКТОР | 36962 | 44354.4 |  | Автоматические выключатели в литом корпусе | Классическая | ВА57-39 | ВА57-39 | 4604 | ВА57-39 | Автоматические выключатели серии ВА57-39 постоянного тока | M | Заказной | 1 | шт.
L630-7032 | ВА57-39-645610-630А-440DC-2500А-РМН110DC-2З2Р-ВКС-КОНТАКТОР | 36962 | 44354.4 |  | Автоматические выключатели в литом корпусе | Классическая | ВА57-39 | ВА57-39 | 4604 | ВА57-39 | Автоматические выключатели серии ВА57-39 постоянного тока | M | Заказной | 1 | шт.
L630-7033 | ВА57-39-645610-630А-440DC-3200А-РМН110DC-2З2Р-ВКС-КОНТАКТОР | 36962 | 44354.4 |  | Автоматические выключатели в литом корпусе | Классическая | ВА57-39 | ВА57-39 | 4604 | ВА57-39 | Автоматические выключатели серии ВА57-39 постоянного тока | M | Заказной | 1 | шт.
L630-7034 | ВА57-39-645610-630А-440DC-4000А-РМН110DC-2З2Р-ВКС-КОНТАКТОР | 36962 | 44354.4 |  | Автоматические выключатели в литом корпусе | Классическая | ВА57-39 | ВА57-39 | 4604 | ВА57-39 | Автоматические выключатели серии ВА57-39 постоянного тока | M | Заказной | 1 | шт.
L630-7035 | ВА57-39-645610-630А-440DC-5000А-РМН110DC-2З2Р-ВКС-КОНТАКТОР | 36962 | 44354.4 |  | Автоматические выключатели в литом корпусе | Классическая | ВА57-39 | ВА57-39 | 4604 | ВА57-39 | Автоматические выключатели серии ВА57-39 постоянного тока | M | Заказной | 1 | шт.
L630-7036 | ВА57-39-635610-630А-440DC-1600А-РМН110DC-2З2Р-ВКС-КОНТАКТОР | 35484 | 42580.8 |  | Автоматические выключатели в литом корпусе | Классическая | ВА57-39 | ВА57-39 | 4604 | ВА57-39 | Автоматические выключатели серии ВА57-39 постоянного тока | M | Заказной | 1 | шт.
L630-7037 | ВА57-39-635610-630А-440DC-2000А-РМН110DC-2З2Р-ВКС-КОНТАКТОР | 35484 | 42580.8 |  | Автоматические выключатели в литом корпусе | Классическая | ВА57-39 | ВА57-39 | 4604 | ВА57-39 | Автоматические выключатели серии ВА57-39 постоянного тока | M | Заказной | 1 | шт.
L630-7038 | ВА57-39-635610-630А-440DC-2500А-РМН110DC-2З2Р-ВКС-КОНТАКТОР | 35484 | 42580.8 |  | Автоматические выключатели в литом корпусе | Классическая | ВА57-39 | ВА57-39 | 4604 | ВА57-39 | Автоматические выключатели серии ВА57-39 постоянного тока | M | Заказной | 1 | шт.
L630-7039 | ВА57-39-635610-630А-440DC-3200А-РМН110DC-2З2Р-ВКС-КОНТАКТОР | 35484 | 42580.8 |  | Автоматические выключатели в литом корпусе | Классическая | ВА57-39 | ВА57-39 | 4604 | ВА57-39 | Автоматические выключатели серии ВА57-39 постоянного тока | M | Заказной | 1 | шт.
L630-7040 | ВА57-39-635610-630А-440DC-4000А-РМН110DC-2З2Р-ВКС-КОНТАКТОР | 35484 | 42580.8 |  | Автоматические выключатели в литом корпусе | Классическая | ВА57-39 | ВА57-39 | 4604 | ВА57-39 | Автоматические выключатели серии ВА57-39 постоянного тока | M | Заказной | 1 | шт.
L630-7041 | ВА57-39-845610-250А-220DC-1250А-РМН220DC-2З2Р-ВКС-КОНТАКТОР | 32544 | 39052.8 |  | Автоматические выключатели в литом корпусе | Классическая | ВА57-39 | ВА57-39 | 4604 | ВА57-39 | Автоматические выключатели серии ВА57-39 постоянного тока | M | Заказной | 1 | шт.
L630-7042 | ВА57-39-845610-250А-220DC-1600А-РМН220DC-2З2Р-ВКС-КОНТАКТОР | 32544 | 39052.8 |  | Автоматические выключатели в литом корпусе | Классическая | ВА57-39 | ВА57-39 | 4604 | ВА57-39 | Автоматические выключатели серии ВА57-39 постоянного тока | M | Заказной | 1 | шт.
L630-7043 | ВА57-39-845610-250А-220DC-2500А-РМН220DC-2З2Р-ВКС-КОНТАКТОР | 32544 | 39052.8 |  | Автоматические выключатели в литом корпусе | Классическая | ВА57-39 | ВА57-39 | 4604 | ВА57-39 | Автоматические выключатели серии ВА57-39 постоянного тока | M | Заказной | 1 | шт.
L630-7044 | ВА57-39-845610-320А-220DC-1250А-РМН220DC-2З2Р-ВКС-КОНТАКТОР | 32544 | 39052.8 |  | Автоматические выключатели в литом корпусе | Классическая | ВА57-39 | ВА57-39 | 4604 | ВА57-39 | Автоматические выключатели серии ВА57-39 постоянного тока | M | Заказной | 1 | шт.
L630-7045 | ВА57-39-845610-320А-220DC-1600А-РМН220DC-2З2Р-ВКС-КОНТАКТОР | 32544 | 39052.8 |  | Автоматические выключатели в литом корпусе | Классическая | ВА57-39 | ВА57-39 | 4604 | ВА57-39 | Автоматические выключатели серии ВА57-39 постоянного тока | M | Заказной | 1 | шт.
L630-7046 | ВА57-39-845610-320А-220DC-2000А-РМН220DC-2З2Р-ВКС-КОНТАКТОР | 32544 | 39052.8 |  | Автоматические выключатели в литом корпусе | Классическая | ВА57-39 | ВА57-39 | 4604 | ВА57-39 | Автоматические выключатели серии ВА57-39 постоянного тока | M | Заказной | 1 | шт.
L630-7047 | ВА57-39-845610-320А-220DC-2500А-РМН220DC-2З2Р-ВКС-КОНТАКТОР | 32544 | 39052.8 |  | Автоматические выключатели в литом корпусе | Классическая | ВА57-39 | ВА57-39 | 4604 | ВА57-39 | Автоматические выключатели серии ВА57-39 постоянного тока | M | Заказной | 1 | шт.
L630-7048 | ВА57-39-845610-320А-220DC-3200А-РМН220DC-2З2Р-ВКС-КОНТАКТОР | 32544 | 39052.8 |  | Автоматические выключатели в литом корпусе | Классическая | ВА57-39 | ВА57-39 | 4604 | ВА57-39 | Автоматические выключатели серии ВА57-39 постоянного тока | M | Заказной | 1 | шт.
L630-7049 | ВА57-39-845610-400А-220DC-1250А-РМН220DC-2З2Р-ВКС-КОНТАКТОР | 32544 | 39052.8 |  | Автоматические выключатели в литом корпусе | Классическая | ВА57-39 | ВА57-39 | 4604 | ВА57-39 | Автоматические выключатели серии ВА57-39 постоянного тока | M | Заказной | 1 | шт.
L630-7050 | ВА57-39-845610-400А-220DC-1600А-РМН220DC-2З2Р-ВКС-КОНТАКТОР | 32544 | 39052.8 |  | Автоматические выключатели в литом корпусе | Классическая | ВА57-39 | ВА57-39 | 4604 | ВА57-39 | Автоматические выключатели серии ВА57-39 постоянного тока | M | Заказной | 1 | шт.
L630-7051 | ВА57-39-845610-400А-220DC-2000А-РМН220DC-2З2Р-ВКС-КОНТАКТОР | 32544 | 39052.8 |  | Автоматические выключатели в литом корпусе | Классическая | ВА57-39 | ВА57-39 | 4604 | ВА57-39 | Автоматические выключатели серии ВА57-39 постоянного тока | M | Заказной | 1 | шт.
L630-7052 | ВА57-39-845610-400А-220DC-2500А-РМН220DC-2З2Р-ВКС-КОНТАКТОР | 32544 | 39052.8 |  | Автоматические выключатели в литом корпусе | Классическая | ВА57-39 | ВА57-39 | 4604 | ВА57-39 | Автоматические выключатели серии ВА57-39 постоянного тока | M | Заказной | 1 | шт.
L630-7053 | ВА57-39-845610-400А-220DC-4000А-РМН220DC-2З2Р-ВКС-КОНТАКТОР | 32544 | 39052.8 |  | Автоматические выключатели в литом корпусе | Классическая | ВА57-39 | ВА57-39 | 4604 | ВА57-39 | Автоматические выключатели серии ВА57-39 постоянного тока | M | Заказной | 1 | шт.
L630-7054 | ВА57-39-845610-500А-220DC-1600А-РМН220DC-2З2Р-ВКС-КОНТАКТОР | 33550 | 40260 |  | Автоматические выключатели в литом корпусе | Классическая | ВА57-39 | ВА57-39 | 4604 | ВА57-39 | Автоматические выключатели серии ВА57-39 постоянного тока | M | Заказной | 1 | шт.
L630-7055 | ВА57-39-845610-500А-220DC-2000А-РМН220DC-2З2Р-ВКС-КОНТАКТОР | 33550 | 40260 |  | Автоматические выключатели в литом корпусе | Классическая | ВА57-39 | ВА57-39 | 4604 | ВА57-39 | Автоматические выключатели серии ВА57-39 постоянного тока | M | Заказной | 1 | шт.
L630-7056 | ВА57-39-845610-500А-220DC-2500А-РМН220DC-2З2Р-ВКС-КОНТАКТОР | 33550 | 40260 |  | Автоматические выключатели в литом корпусе | Классическая | ВА57-39 | ВА57-39 | 4604 | ВА57-39 | Автоматические выключатели серии ВА57-39 постоянного тока | M | Заказной | 1 | шт.
L630-7057 | ВА57-39-845610-500А-220DC-3000А-РМН220DC-2З2Р-ВКС-КОНТАКТОР | 33550 | 40260 |  | Автоматические выключатели в литом корпусе | Классическая | ВА57-39 | ВА57-39 | 4604 | ВА57-39 | Автоматические выключатели серии ВА57-39 постоянного тока | M | Заказной | 1 | шт.
L630-7058 | ВА57-39-845610-500А-220DC-5000А-РМН220DC-2З2Р-ВКС-КОНТАКТОР | 33550 | 40260 |  | Автоматические выключатели в литом корпусе | Классическая | ВА57-39 | ВА57-39 | 4604 | ВА57-39 | Автоматические выключатели серии ВА57-39 постоянного тока | M | Заказной | 1 | шт.
L630-7059 | ВА57-39-845610-630А-220DC-2000А-РМН220DC-2З2Р-ВКС-КОНТАКТОР | 33550 | 40260 |  | Автоматические выключатели в литом корпусе | Классическая | ВА57-39 | ВА57-39 | 4604 | ВА57-39 | Автоматические выключатели серии ВА57-39 постоянного тока | M | Заказной | 1 | шт.
L630-7060 | ВА57-39-845610-630А-220DC-2500А-РМН220DC-2З2Р-ВКС-КОНТАКТОР | 33550 | 40260 |  | Автоматические выключатели в литом корпусе | Классическая | ВА57-39 | ВА57-39 | 4604 | ВА57-39 | Автоматические выключатели серии ВА57-39 постоянного тока | M | Заказной | 1 | шт.
L630-7061 | ВА57-39-845610-630А-220DC-3200А-РМН220DC-2З2Р-ВКС-КОНТАКТОР | 33550 | 40260 |  | Автоматические выключатели в литом корпусе | Классическая | ВА57-39 | ВА57-39 | 4604 | ВА57-39 | Автоматические выключатели серии ВА57-39 постоянного тока | M | Заказной | 1 | шт.
L630-7062 | ВА57-39-845610-630А-220DC-4000А-РМН220DC-2З2Р-ВКС-КОНТАКТОР | 33550 | 40260 |  | Автоматические выключатели в литом корпусе | Классическая | ВА57-39 | ВА57-39 | 4604 | ВА57-39 | Автоматические выключатели серии ВА57-39 постоянного тока | M | Заказной | 1 | шт.
L630-7063 | ВА57-39-845610-630А-220DC-5000А-РМН220DC-2З2Р-ВКС-КОНТАКТОР | 33550 | 40260 |  | Автоматические выключатели в литом корпусе | Классическая | ВА57-39 | ВА57-39 | 4604 | ВА57-39 | Автоматические выключатели серии ВА57-39 постоянного тока | M | Заказной | 1 | шт.
L630-7064 | ВА57-39-835610-630А-220DC-1600А-РМН220DC-2З2Р-ВКС-КОНТАКТОР | 33380 | 40056 |  | Автоматические выключатели в литом корпусе | Классическая | ВА57-39 | ВА57-39 | 4604 | ВА57-39 | Автоматические выключатели серии ВА57-39 постоянного тока | M | Заказной | 1 | шт.
L630-7065 | ВА57-39-835610-630А-220DC-2000А-РМН220DC-2З2Р-ВКС-КОНТАКТОР | 33380 | 40056 |  | Автоматические выключатели в литом корпусе | Классическая | ВА57-39 | ВА57-39 | 4604 | ВА57-39 | Автоматические выключатели серии ВА57-39 постоянного тока | M | Заказной | 1 | шт.
L630-7066 | ВА57-39-835610-630А-220DC-2500А-РМН220DC-2З2Р-ВКС-КОНТАКТОР | 33380 | 40056 |  | Автоматические выключатели в литом корпусе | Классическая | ВА57-39 | ВА57-39 | 4604 | ВА57-39 | Автоматические выключатели серии ВА57-39 постоянного тока | M | Заказной | 1 | шт.
L630-7067 | ВА57-39-835610-630А-220DC-3200А-РМН220DC-2З2Р-ВКС-КОНТАКТОР | 33380 | 40056 |  | Автоматические выключатели в литом корпусе | Классическая | ВА57-39 | ВА57-39 | 4604 | ВА57-39 | Автоматические выключатели серии ВА57-39 постоянного тока | M | Заказной | 1 | шт.
L630-7068 | ВА57-39-835610-630А-220DC-4000А-РМН220DC-2З2Р-ВКС-КОНТАКТОР | 33380 | 40056 |  | Автоматические выключатели в литом корпусе | Классическая | ВА57-39 | ВА57-39 | 4604 | ВА57-39 | Автоматические выключатели серии ВА57-39 постоянного тока | M | Заказной | 1 | шт.
L630-7069 | ВА57-39-645610-250А-440DC-1250А-РМН220DC-2З2Р-ВКС-КОНТАКТОР | 35180 | 42216 |  | Автоматические выключатели в литом корпусе | Классическая | ВА57-39 | ВА57-39 | 4604 | ВА57-39 | Автоматические выключатели серии ВА57-39 постоянного тока | M | Заказной | 1 | шт.
L630-7070 | ВА57-39-645610-250А-440DC-1600А-РМН220DC-2З2Р-ВКС-КОНТАКТОР | 35180 | 42216 |  | Автоматические выключатели в литом корпусе | Классическая | ВА57-39 | ВА57-39 | 4604 | ВА57-39 | Автоматические выключатели серии ВА57-39 постоянного тока | M | Заказной | 1 | шт.
L630-7071 | ВА57-39-645610-250А-440DC-2500А-РМН220DC-2З2Р-ВКС-КОНТАКТОР | 35180 | 42216 |  | Автоматические выключатели в литом корпусе | Классическая | ВА57-39 | ВА57-39 | 4604 | ВА57-39 | Автоматические выключатели серии ВА57-39 постоянного тока | M | Заказной | 1 | шт.
L630-7072 | ВА57-39-645610-320А-440DC-1250А-РМН220DC-2З2Р-ВКС-КОНТАКТОР | 35180 | 42216 |  | Автоматические выключатели в литом корпусе | Классическая | ВА57-39 | ВА57-39 | 4604 | ВА57-39 | Автоматические выключатели серии ВА57-39 постоянного тока | M | Заказной | 1 | шт.
L630-7073 | ВА57-39-645610-320А-440DC-1600А-РМН220DC-2З2Р-ВКС-КОНТАКТОР | 35180 | 42216 |  | Автоматические выключатели в литом корпусе | Классическая | ВА57-39 | ВА57-39 | 4604 | ВА57-39 | Автоматические выключатели серии ВА57-39 постоянного тока | M | Заказной | 1 | шт.
L630-7074 | ВА57-39-645610-320А-440DC-2000А-РМН220DC-2З2Р-ВКС-КОНТАКТОР | 35180 | 42216 |  | Автоматические выключатели в литом корпусе | Классическая | ВА57-39 | ВА57-39 | 4604 | ВА57-39 | Автоматические выключатели серии ВА57-39 постоянного тока | M | Заказной | 1 | шт.
L630-7075 | ВА57-39-645610-320А-440DC-2500А-РМН220DC-2З2Р-ВКС-КОНТАКТОР | 35180 | 42216 |  | Автоматические выключатели в литом корпусе | Классическая | ВА57-39 | ВА57-39 | 4604 | ВА57-39 | Автоматические выключатели серии ВА57-39 постоянного тока | M | Заказной | 1 | шт.
L630-7076 | ВА57-39-645610-320А-440DC-3200А-РМН220DC-2З2Р-ВКС-КОНТАКТОР | 35180 | 42216 |  | Автоматические выключатели в литом корпусе | Классическая | ВА57-39 | ВА57-39 | 4604 | ВА57-39 | Автоматические выключатели серии ВА57-39 постоянного тока | M | Заказной | 1 | шт.
L630-7077 | ВА57-39-645610-400А-440DC-1250А-РМН220DC-2З2Р-ВКС-КОНТАКТОР | 35180 | 42216 |  | Автоматические выключатели в литом корпусе | Классическая | ВА57-39 | ВА57-39 | 4604 | ВА57-39 | Автоматические выключатели серии ВА57-39 постоянного тока | M | Заказной | 1 | шт.
L630-7078 | ВА57-39-645610-400А-440DC-1600А-РМН220DC-2З2Р-ВКС-КОНТАКТОР | 35180 | 42216 |  | Автоматические выключатели в литом корпусе | Классическая | ВА57-39 | ВА57-39 | 4604 | ВА57-39 | Автоматические выключатели серии ВА57-39 постоянного тока | M | Заказной | 1 | шт.
L630-7079 | ВА57-39-645610-400А-440DC-2000А-РМН220DC-2З2Р-ВКС-КОНТАКТОР | 35180 | 42216 |  | Автоматические выключатели в литом корпусе | Классическая | ВА57-39 | ВА57-39 | 4604 | ВА57-39 | Автоматические выключатели серии ВА57-39 постоянного тока | M | Заказной | 1 | шт.
L630-7080 | ВА57-39-645610-400А-440DC-2500А-РМН220DC-2З2Р-ВКС-КОНТАКТОР | 35180 | 42216 |  | Автоматические выключатели в литом корпусе | Классическая | ВА57-39 | ВА57-39 | 4604 | ВА57-39 | Автоматические выключатели серии ВА57-39 постоянного тока | M | Заказной | 1 | шт.
L630-7081 | ВА57-39-645610-400А-440DC-4000А-РМН220DC-2З2Р-ВКС-КОНТАКТОР | 35180 | 42216 |  | Автоматические выключатели в литом корпусе | Классическая | ВА57-39 | ВА57-39 | 4604 | ВА57-39 | Автоматические выключатели серии ВА57-39 постоянного тока | M | Заказной | 1 | шт.
L630-7082 | ВА57-39-645610-500А-440DC-1600А-РМН220DC-2З2Р-ВКС-КОНТАКТОР | 36962 | 44354.4 |  | Автоматические выключатели в литом корпусе | Классическая | ВА57-39 | ВА57-39 | 4604 | ВА57-39 | Автоматические выключатели серии ВА57-39 постоянного тока | M | Заказной | 1 | шт.
L630-7083 | ВА57-39-645610-500А-440DC-2000А-РМН220DC-2З2Р-ВКС-КОНТАКТОР | 36962 | 44354.4 |  | Автоматические выключатели в литом корпусе | Классическая | ВА57-39 | ВА57-39 | 4604 | ВА57-39 | Автоматические выключатели серии ВА57-39 постоянного тока | M | Заказной | 1 | шт.
L630-7084 | ВА57-39-645610-500А-440DC-2500А-РМН220DC-2З2Р-ВКС-КОНТАКТОР | 36962 | 44354.4 |  | Автоматические выключатели в литом корпусе | Классическая | ВА57-39 | ВА57-39 | 4604 | ВА57-39 | Автоматические выключатели серии ВА57-39 постоянного тока | M | Заказной | 1 | шт.
L630-7085 | ВА57-39-645610-500А-440DC-3000А-РМН220DC-2З2Р-ВКС-КОНТАКТОР | 36962 | 44354.4 |  | Автоматические выключатели в литом корпусе | Классическая | ВА57-39 | ВА57-39 | 4604 | ВА57-39 | Автоматические выключатели серии ВА57-39 постоянного тока | M | Заказной | 1 | шт.
L630-7086 | ВА57-39-645610-500А-440DC-5000А-РМН220DC-2З2Р-ВКС-КОНТАКТОР | 36962 | 44354.4 |  | Автоматические выключатели в литом корпусе | Классическая | ВА57-39 | ВА57-39 | 4604 | ВА57-39 | Автоматические выключатели серии ВА57-39 постоянного тока | M | Заказной | 1 | шт.
L630-7087 | ВА57-39-645610-630А-440DC-2000А-РМН220DC-2З2Р-ВКС-КОНТАКТОР | 36962 | 44354.4 |  | Автоматические выключатели в литом корпусе | Классическая | ВА57-39 | ВА57-39 | 4604 | ВА57-39 | Автоматические выключатели серии ВА57-39 постоянного тока | M | Заказной | 1 | шт.
L630-7088 | ВА57-39-645610-630А-440DC-2500А-РМН220DC-2З2Р-ВКС-КОНТАКТОР | 36962 | 44354.4 |  | Автоматические выключатели в литом корпусе | Классическая | ВА57-39 | ВА57-39 | 4604 | ВА57-39 | Автоматические выключатели серии ВА57-39 постоянного тока | M | Заказной | 1 | шт.
L630-7089 | ВА57-39-645610-630А-440DC-3200А-РМН220DC-2З2Р-ВКС-КОНТАКТОР | 36962 | 44354.4 |  | Автоматические выключатели в литом корпусе | Классическая | ВА57-39 | ВА57-39 | 4604 | ВА57-39 | Автоматические выключатели серии ВА57-39 постоянного тока | M | Заказной | 1 | шт.
L630-7090 | ВА57-39-645610-630А-440DC-4000А-РМН220DC-2З2Р-ВКС-КОНТАКТОР | 36962 | 44354.4 |  | Автоматические выключатели в литом корпусе | Классическая | ВА57-39 | ВА57-39 | 4604 | ВА57-39 | Автоматические выключатели серии ВА57-39 постоянного тока | M | Заказной | 1 | шт.
L630-7091 | ВА57-39-645610-630А-440DC-5000А-РМН220DC-2З2Р-ВКС-КОНТАКТОР | 36962 | 44354.4 |  | Автоматические выключатели в литом корпусе | Классическая | ВА57-39 | ВА57-39 | 4604 | ВА57-39 | Автоматические выключатели серии ВА57-39 постоянного тока | M | Заказной | 1 | шт.
L630-7092 | ВА57-39-635610-630А-440DC-1600А-РМН220DC-2З2Р-ВКС-КОНТАКТОР | 35484 | 42580.8 |  | Автоматические выключатели в литом корпусе | Классическая | ВА57-39 | ВА57-39 | 4604 | ВА57-39 | Автоматические выключатели серии ВА57-39 постоянного тока | M | Заказной | 1 | шт.
L630-7093 | ВА57-39-635610-630А-440DC-2000А-РМН220DC-2З2Р-ВКС-КОНТАКТОР | 35484 | 42580.8 |  | Автоматические выключатели в литом корпусе | Классическая | ВА57-39 | ВА57-39 | 4604 | ВА57-39 | Автоматические выключатели серии ВА57-39 постоянного тока | M | Заказной | 1 | шт.
L630-7094 | ВА57-39-635610-630А-440DC-2500А-РМН220DC-2З2Р-ВКС-КОНТАКТОР | 35484 | 42580.8 |  | Автоматические выключатели в литом корпусе | Классическая | ВА57-39 | ВА57-39 | 4604 | ВА57-39 | Автоматические выключатели серии ВА57-39 постоянного тока | M | Заказной | 1 | шт.
L630-7095 | ВА57-39-635610-630А-440DC-3200А-РМН220DC-2З2Р-ВКС-КОНТАКТОР | 35484 | 42580.8 |  | Автоматические выключатели в литом корпусе | Классическая | ВА57-39 | ВА57-39 | 4604 | ВА57-39 | Автоматические выключатели серии ВА57-39 постоянного тока | M | Заказной | 1 | шт.
L630-7096 | ВА57-39-635610-630А-440DC-4000А-РМН220DC-2З2Р-ВКС-КОНТАКТОР | 35484 | 42580.8 |  | Автоматические выключатели в литом корпусе | Классическая | ВА57-39 | ВА57-39 | 4604 | ВА57-39 | Автоматические выключатели серии ВА57-39 постоянного тока | M | Заказной | 1 | шт.
L630-7097 | ВА57-39-845610-250А-220DC-1250А-РМН127AC-4З4Р-ВКС-КОНТАКТОР | 33550 | 40260 |  | Автоматические выключатели в литом корпусе | Классическая | ВА57-39 | ВА57-39 | 4604 | ВА57-39 | Автоматические выключатели серии ВА57-39 постоянного тока | M | Заказной | 1 | шт.
L630-7098 | ВА57-39-845610-250А-220DC-1600А-РМН127AC-4З4Р-ВКС-КОНТАКТОР | 33550 | 40260 |  | Автоматические выключатели в литом корпусе | Классическая | ВА57-39 | ВА57-39 | 4604 | ВА57-39 | Автоматические выключатели серии ВА57-39 постоянного тока | M | Заказной | 1 | шт.
L630-7099 | ВА57-39-845610-250А-220DC-2500А-РМН127AC-4З4Р-ВКС-КОНТАКТОР | 33550 | 40260 |  | Автоматические выключатели в литом корпусе | Классическая | ВА57-39 | ВА57-39 | 4604 | ВА57-39 | Автоматические выключатели серии ВА57-39 постоянного тока | M | Заказной | 1 | шт.
L630-7100 | ВА57-39-845610-320А-220DC-1250А-РМН127AC-4З4Р-ВКС-КОНТАКТОР | 33550 | 40260 |  | Автоматические выключатели в литом корпусе | Классическая | ВА57-39 | ВА57-39 | 4604 | ВА57-39 | Автоматические выключатели серии ВА57-39 постоянного тока | M | Заказной | 1 | шт.
L630-7101 | ВА57-39-845610-320А-220DC-1600А-РМН127AC-4З4Р-ВКС-КОНТАКТОР | 33550 | 40260 |  | Автоматические выключатели в литом корпусе | Классическая | ВА57-39 | ВА57-39 | 4604 | ВА57-39 | Автоматические выключатели серии ВА57-39 постоянного тока | M | Заказной | 1 | шт.
L630-7102 | ВА57-39-845610-320А-220DC-2000А-РМН127AC-4З4Р-ВКС-КОНТАКТОР | 33550 | 40260 |  | Автоматические выключатели в литом корпусе | Классическая | ВА57-39 | ВА57-39 | 4604 | ВА57-39 | Автоматические выключатели серии ВА57-39 постоянного тока | M | Заказной | 1 | шт.
L630-7103 | ВА57-39-845610-320А-220DC-2500А-РМН127AC-4З4Р-ВКС-КОНТАКТОР | 33550 | 40260 |  | Автоматические выключатели в литом корпусе | Классическая | ВА57-39 | ВА57-39 | 4604 | ВА57-39 | Автоматические выключатели серии ВА57-39 постоянного тока | M | Заказной | 1 | шт.
L630-7104 | ВА57-39-845610-320А-220DC-3200А-РМН127AC-4З4Р-ВКС-КОНТАКТОР | 33550 | 40260 |  | Автоматические выключатели в литом корпусе | Классическая | ВА57-39 | ВА57-39 | 4604 | ВА57-39 | Автоматические выключатели серии ВА57-39 постоянного тока | M | Заказной | 1 | шт.
L630-7105 | ВА57-39-845610-400А-220DC-1250А-РМН127AC-4З4Р-ВКС-КОНТАКТОР | 33550 | 40260 |  | Автоматические выключатели в литом корпусе | Классическая | ВА57-39 | ВА57-39 | 4604 | ВА57-39 | Автоматические выключатели серии ВА57-39 постоянного тока | M | Заказной | 1 | шт.
L630-7106 | ВА57-39-845610-400А-220DC-1600А-РМН127AC-4З4Р-ВКС-КОНТАКТОР | 33550 | 40260 |  | Автоматические выключатели в литом корпусе | Классическая | ВА57-39 | ВА57-39 | 4604 | ВА57-39 | Автоматические выключатели серии ВА57-39 постоянного тока | M | Заказной | 1 | шт.
L630-7107 | ВА57-39-845610-400А-220DC-2000А-РМН127AC-4З4Р-ВКС-КОНТАКТОР | 33550 | 40260 |  | Автоматические выключатели в литом корпусе | Классическая | ВА57-39 | ВА57-39 | 4604 | ВА57-39 | Автоматические выключатели серии ВА57-39 постоянного тока | M | Заказной | 1 | шт.
L630-7108 | ВА57-39-845610-400А-220DC-2500А-РМН127AC-4З4Р-ВКС-КОНТАКТОР | 33550 | 40260 |  | Автоматические выключатели в литом корпусе | Классическая | ВА57-39 | ВА57-39 | 4604 | ВА57-39 | Автоматические выключатели серии ВА57-39 постоянного тока | M | Заказной | 1 | шт.
L630-7109 | ВА57-39-845610-400А-220DC-4000А-РМН127AC-4З4Р-ВКС-КОНТАКТОР | 33550 | 40260 |  | Автоматические выключатели в литом корпусе | Классическая | ВА57-39 | ВА57-39 | 4604 | ВА57-39 | Автоматические выключатели серии ВА57-39 постоянного тока | M | Заказной | 1 | шт.
L630-7110 | ВА57-39-845610-500А-220DC-1600А-РМН127AC-4З4Р-ВКС-КОНТАКТОР | 34590 | 41508 |  | Автоматические выключатели в литом корпусе | Классическая | ВА57-39 | ВА57-39 | 4604 | ВА57-39 | Автоматические выключатели серии ВА57-39 постоянного тока | M | Заказной | 1 | шт.
L630-7111 | ВА57-39-845610-500А-220DC-2000А-РМН127AC-4З4Р-ВКС-КОНТАКТОР | 34590 | 41508 |  | Автоматические выключатели в литом корпусе | Классическая | ВА57-39 | ВА57-39 | 4604 | ВА57-39 | Автоматические выключатели серии ВА57-39 постоянного тока | M | Заказной | 1 | шт.
L630-7112 | ВА57-39-845610-500А-220DC-2500А-РМН127AC-4З4Р-ВКС-КОНТАКТОР | 34590 | 41508 |  | Автоматические выключатели в литом корпусе | Классическая | ВА57-39 | ВА57-39 | 4604 | ВА57-39 | Автоматические выключатели серии ВА57-39 постоянного тока | M | Заказной | 1 | шт.
L630-7113 | ВА57-39-845610-500А-220DC-3000А-РМН127AC-4З4Р-ВКС-КОНТАКТОР | 34590 | 41508 |  | Автоматические выключатели в литом корпусе | Классическая | ВА57-39 | ВА57-39 | 4604 | ВА57-39 | Автоматические выключатели серии ВА57-39 постоянного тока | M | Заказной | 1 | шт.
L630-7114 | ВА57-39-845610-500А-220DC-5000А-РМН127AC-4З4Р-ВКС-КОНТАКТОР | 34590 | 41508 |  | Автоматические выключатели в литом корпусе | Классическая | ВА57-39 | ВА57-39 | 4604 | ВА57-39 | Автоматические выключатели серии ВА57-39 постоянного тока | M | Заказной | 1 | шт.
L630-7115 | ВА57-39-845610-630А-220DC-2000А-РМН127AC-4З4Р-ВКС-КОНТАКТОР | 34590 | 41508 |  | Автоматические выключатели в литом корпусе | Классическая | ВА57-39 | ВА57-39 | 4604 | ВА57-39 | Автоматические выключатели серии ВА57-39 постоянного тока | M | Заказной | 1 | шт.
L630-7116 | ВА57-39-845610-630А-220DC-2500А-РМН127AC-4З4Р-ВКС-КОНТАКТОР | 34590 | 41508 |  | Автоматические выключатели в литом корпусе | Классическая | ВА57-39 | ВА57-39 | 4604 | ВА57-39 | Автоматические выключатели серии ВА57-39 постоянного тока | M | Заказной | 1 | шт.
L630-7117 | ВА57-39-845610-630А-220DC-3200А-РМН127AC-4З4Р-ВКС-КОНТАКТОР | 34590 | 41508 |  | Автоматические выключатели в литом корпусе | Классическая | ВА57-39 | ВА57-39 | 4604 | ВА57-39 | Автоматические выключатели серии ВА57-39 постоянного тока | M | Заказной | 1 | шт.
L630-7118 | ВА57-39-845610-630А-220DC-4000А-РМН127AC-4З4Р-ВКС-КОНТАКТОР | 34590 | 41508 |  | Автоматические выключатели в литом корпусе | Классическая | ВА57-39 | ВА57-39 | 4604 | ВА57-39 | Автоматические выключатели серии ВА57-39 постоянного тока | M | Заказной | 1 | шт.
L630-7119 | ВА57-39-845610-630А-220DC-5000А-РМН127AC-4З4Р-ВКС-КОНТАКТОР | 34590 | 41508 |  | Автоматические выключатели в литом корпусе | Классическая | ВА57-39 | ВА57-39 | 4604 | ВА57-39 | Автоматические выключатели серии ВА57-39 постоянного тока | M | Заказной | 1 | шт.
L630-7120 | ВА57-39-835610-630А-220DC-1600А-РМН127AC-4З4Р-ВКС-КОНТАКТОР | 34416 | 41299.2 |  | Автоматические выключатели в литом корпусе | Классическая | ВА57-39 | ВА57-39 | 4604 | ВА57-39 | Автоматические выключатели серии ВА57-39 постоянного тока | M | Заказной | 1 | шт.
L630-7121 | ВА57-39-835610-630А-220DC-2000А-РМН127AC-4З4Р-ВКС-КОНТАКТОР | 34416 | 41299.2 |  | Автоматические выключатели в литом корпусе | Классическая | ВА57-39 | ВА57-39 | 4604 | ВА57-39 | Автоматические выключатели серии ВА57-39 постоянного тока | M | Заказной | 1 | шт.
L630-7122 | ВА57-39-835610-630А-220DC-2500А-РМН127AC-4З4Р-ВКС-КОНТАКТОР | 34416 | 41299.2 |  | Автоматические выключатели в литом корпусе | Классическая | ВА57-39 | ВА57-39 | 4604 | ВА57-39 | Автоматические выключатели серии ВА57-39 постоянного тока | M | Заказной | 1 | шт.
L630-7123 | ВА57-39-835610-630А-220DC-3200А-РМН127AC-4З4Р-ВКС-КОНТАКТОР | 34416 | 41299.2 |  | Автоматические выключатели в литом корпусе | Классическая | ВА57-39 | ВА57-39 | 4604 | ВА57-39 | Автоматические выключатели серии ВА57-39 постоянного тока | M | Заказной | 1 | шт.
L630-7124 | ВА57-39-835610-630А-220DC-4000А-РМН127AC-4З4Р-ВКС-КОНТАКТОР | 34416 | 41299.2 |  | Автоматические выключатели в литом корпусе | Классическая | ВА57-39 | ВА57-39 | 4604 | ВА57-39 | Автоматические выключатели серии ВА57-39 постоянного тока | M | Заказной | 1 | шт.
L630-7125 | ВА57-39-645610-250А-440DC-1250А-РМН127AC-4З4Р-ВКС-КОНТАКТОР | 36268 | 43521.6 |  | Автоматические выключатели в литом корпусе | Классическая | ВА57-39 | ВА57-39 | 4604 | ВА57-39 | Автоматические выключатели серии ВА57-39 постоянного тока | M | Заказной | 1 | шт.
L630-7126 | ВА57-39-645610-250А-440DC-1600А-РМН127AC-4З4Р-ВКС-КОНТАКТОР | 36268 | 43521.6 |  | Автоматические выключатели в литом корпусе | Классическая | ВА57-39 | ВА57-39 | 4604 | ВА57-39 | Автоматические выключатели серии ВА57-39 постоянного тока | M | Заказной | 1 | шт.
L630-7127 | ВА57-39-645610-250А-440DC-2500А-РМН127AC-4З4Р-ВКС-КОНТАКТОР | 36268 | 43521.6 |  | Автоматические выключатели в литом корпусе | Классическая | ВА57-39 | ВА57-39 | 4604 | ВА57-39 | Автоматические выключатели серии ВА57-39 постоянного тока | M | Заказной | 1 | шт.
L630-7128 | ВА57-39-645610-320А-440DC-1250А-РМН127AC-4З4Р-ВКС-КОНТАКТОР | 36268 | 43521.6 |  | Автоматические выключатели в литом корпусе | Классическая | ВА57-39 | ВА57-39 | 4604 | ВА57-39 | Автоматические выключатели серии ВА57-39 постоянного тока | M | Заказной | 1 | шт.
L630-7129 | ВА57-39-645610-320А-440DC-1600А-РМН127AC-4З4Р-ВКС-КОНТАКТОР | 36268 | 43521.6 |  | Автоматические выключатели в литом корпусе | Классическая | ВА57-39 | ВА57-39 | 4604 | ВА57-39 | Автоматические выключатели серии ВА57-39 постоянного тока | M | Заказной | 1 | шт.
L630-7130 | ВА57-39-645610-320А-440DC-2000А-РМН127AC-4З4Р-ВКС-КОНТАКТОР | 36268 | 43521.6 |  | Автоматические выключатели в литом корпусе | Классическая | ВА57-39 | ВА57-39 | 4604 | ВА57-39 | Автоматические выключатели серии ВА57-39 постоянного тока | M | Заказной | 1 | шт.
L630-7131 | ВА57-39-645610-320А-440DC-2500А-РМН127AC-4З4Р-ВКС-КОНТАКТОР | 36268 | 43521.6 |  | Автоматические выключатели в литом корпусе | Классическая | ВА57-39 | ВА57-39 | 4604 | ВА57-39 | Автоматические выключатели серии ВА57-39 постоянного тока | M | Заказной | 1 | шт.
L630-7132 | ВА57-39-645610-320А-440DC-3200А-РМН127AC-4З4Р-ВКС-КОНТАКТОР | 36268 | 43521.6 |  | Автоматические выключатели в литом корпусе | Классическая | ВА57-39 | ВА57-39 | 4604 | ВА57-39 | Автоматические выключатели серии ВА57-39 постоянного тока | M | Заказной | 1 | шт.
L630-7133 | ВА57-39-645610-400А-440DC-1250А-РМН127AC-4З4Р-ВКС-КОНТАКТОР | 36268 | 43521.6 |  | Автоматические выключатели в литом корпусе | Классическая | ВА57-39 | ВА57-39 | 4604 | ВА57-39 | Автоматические выключатели серии ВА57-39 постоянного тока | M | Заказной | 1 | шт.
L630-7134 | ВА57-39-645610-400А-440DC-1600А-РМН127AC-4З4Р-ВКС-КОНТАКТОР | 36268 | 43521.6 |  | Автоматические выключатели в литом корпусе | Классическая | ВА57-39 | ВА57-39 | 4604 | ВА57-39 | Автоматические выключатели серии ВА57-39 постоянного тока | M | Заказной | 1 | шт.
L630-7135 | ВА57-39-645610-400А-440DC-2000А-РМН127AC-4З4Р-ВКС-КОНТАКТОР | 36268 | 43521.6 |  | Автоматические выключатели в литом корпусе | Классическая | ВА57-39 | ВА57-39 | 4604 | ВА57-39 | Автоматические выключатели серии ВА57-39 постоянного тока | M | Заказной | 1 | шт.
L630-7136 | ВА57-39-645610-400А-440DC-2500А-РМН127AC-4З4Р-ВКС-КОНТАКТОР | 36268 | 43521.6 |  | Автоматические выключатели в литом корпусе | Классическая | ВА57-39 | ВА57-39 | 4604 | ВА57-39 | Автоматические выключатели серии ВА57-39 постоянного тока | M | Заказной | 1 | шт.
L630-7137 | ВА57-39-645610-400А-440DC-4000А-РМН127AC-4З4Р-ВКС-КОНТАКТОР | 36268 | 43521.6 |  | Автоматические выключатели в литом корпусе | Классическая | ВА57-39 | ВА57-39 | 4604 | ВА57-39 | Автоматические выключатели серии ВА57-39 постоянного тока | M | Заказной | 1 | шт.
L630-7138 | ВА57-39-645610-500А-440DC-1600А-РМН127AC-4З4Р-ВКС-КОНТАКТОР | 38104 | 45724.8 |  | Автоматические выключатели в литом корпусе | Классическая | ВА57-39 | ВА57-39 | 4604 | ВА57-39 | Автоматические выключатели серии ВА57-39 постоянного тока | M | Заказной | 1 | шт.
L630-7139 | ВА57-39-645610-500А-440DC-2000А-РМН127AC-4З4Р-ВКС-КОНТАКТОР | 38104 | 45724.8 |  | Автоматические выключатели в литом корпусе | Классическая | ВА57-39 | ВА57-39 | 4604 | ВА57-39 | Автоматические выключатели серии ВА57-39 постоянного тока | M | Заказной | 1 | шт.
L630-7140 | ВА57-39-645610-500А-440DC-2500А-РМН127AC-4З4Р-ВКС-КОНТАКТОР | 38104 | 45724.8 |  | Автоматические выключатели в литом корпусе | Классическая | ВА57-39 | ВА57-39 | 4604 | ВА57-39 | Автоматические выключатели серии ВА57-39 постоянного тока | M | Заказной | 1 | шт.
L630-7141 | ВА57-39-645610-500А-440DC-3000А-РМН127AC-4З4Р-ВКС-КОНТАКТОР | 38104 | 45724.8 |  | Автоматические выключатели в литом корпусе | Классическая | ВА57-39 | ВА57-39 | 4604 | ВА57-39 | Автоматические выключатели серии ВА57-39 постоянного тока | M | Заказной | 1 | шт.
L630-7142 | ВА57-39-645610-500А-440DC-5000А-РМН127AC-4З4Р-ВКС-КОНТАКТОР | 38104 | 45724.8 |  | Автоматические выключатели в литом корпусе | Классическая | ВА57-39 | ВА57-39 | 4604 | ВА57-39 | Автоматические выключатели серии ВА57-39 постоянного тока | M | Заказной | 1 | шт.
L630-7143 | ВА57-39-645610-630А-440DC-2000А-РМН127AC-4З4Р-ВКС-КОНТАКТОР | 38104 | 45724.8 |  | Автоматические выключатели в литом корпусе | Классическая | ВА57-39 | ВА57-39 | 4604 | ВА57-39 | Автоматические выключатели серии ВА57-39 постоянного тока | M | Заказной | 1 | шт.
L630-7144 | ВА57-39-645610-630А-440DC-2500А-РМН127AC-4З4Р-ВКС-КОНТАКТОР | 38104 | 45724.8 |  | Автоматические выключатели в литом корпусе | Классическая | ВА57-39 | ВА57-39 | 4604 | ВА57-39 | Автоматические выключатели серии ВА57-39 постоянного тока | M | Заказной | 1 | шт.
L630-7145 | ВА57-39-645610-630А-440DC-3200А-РМН127AC-4З4Р-ВКС-КОНТАКТОР | 38104 | 45724.8 |  | Автоматические выключатели в литом корпусе | Классическая | ВА57-39 | ВА57-39 | 4604 | ВА57-39 | Автоматические выключатели серии ВА57-39 постоянного тока | M | Заказной | 1 | шт.
L630-7146 | ВА57-39-645610-630А-440DC-4000А-РМН127AC-4З4Р-ВКС-КОНТАКТОР | 38104 | 45724.8 |  | Автоматические выключатели в литом корпусе | Классическая | ВА57-39 | ВА57-39 | 4604 | ВА57-39 | Автоматические выключатели серии ВА57-39 постоянного тока | M | Заказной | 1 | шт.
L630-7147 | ВА57-39-645610-630А-440DC-5000А-РМН127AC-4З4Р-ВКС-КОНТАКТОР | 38104 | 45724.8 |  | Автоматические выключатели в литом корпусе | Классическая | ВА57-39 | ВА57-39 | 4604 | ВА57-39 | Автоматические выключатели серии ВА57-39 постоянного тока | M | Заказной | 1 | шт.
L630-7148 | ВА57-39-635610-630А-440DC-1600А-РМН127AC-4З4Р-ВКС-КОНТАКТОР | 36580 | 43896 |  | Автоматические выключатели в литом корпусе | Классическая | ВА57-39 | ВА57-39 | 4604 | ВА57-39 | Автоматические выключатели серии ВА57-39 постоянного тока | M | Заказной | 1 | шт.
L630-7149 | ВА57-39-635610-630А-440DC-2000А-РМН127AC-4З4Р-ВКС-КОНТАКТОР | 36580 | 43896 |  | Автоматические выключатели в литом корпусе | Классическая | ВА57-39 | ВА57-39 | 4604 | ВА57-39 | Автоматические выключатели серии ВА57-39 постоянного тока | M | Заказной | 1 | шт.
L630-7150 | ВА57-39-635610-630А-440DC-2500А-РМН127AC-4З4Р-ВКС-КОНТАКТОР | 36580 | 43896 |  | Автоматические выключатели в литом корпусе | Классическая | ВА57-39 | ВА57-39 | 4604 | ВА57-39 | Автоматические выключатели серии ВА57-39 постоянного тока | M | Заказной | 1 | шт.
L630-7151 | ВА57-39-635610-630А-440DC-3200А-РМН127AC-4З4Р-ВКС-КОНТАКТОР | 36580 | 43896 |  | Автоматические выключатели в литом корпусе | Классическая | ВА57-39 | ВА57-39 | 4604 | ВА57-39 | Автоматические выключатели серии ВА57-39 постоянного тока | M | Заказной | 1 | шт.
L630-7152 | ВА57-39-635610-630А-440DC-4000А-РМН127AC-4З4Р-ВКС-КОНТАКТОР | 36580 | 43896 |  | Автоматические выключатели в литом корпусе | Классическая | ВА57-39 | ВА57-39 | 4604 | ВА57-39 | Автоматические выключатели серии ВА57-39 постоянного тока | M | Заказной | 1 | шт.
L630-7153 | ВА57-39-845610-250А-220DC-1250А-РМН230AC-4З4Р-ВКС-КОНТАКТОР | 33550 | 40260 |  | Автоматические выключатели в литом корпусе | Классическая | ВА57-39 | ВА57-39 | 4604 | ВА57-39 | Автоматические выключатели серии ВА57-39 постоянного тока | M | Заказной | 1 | шт.
L630-7154 | ВА57-39-845610-250А-220DC-1600А-РМН230AC-4З4Р-ВКС-КОНТАКТОР | 33550 | 40260 |  | Автоматические выключатели в литом корпусе | Классическая | ВА57-39 | ВА57-39 | 4604 | ВА57-39 | Автоматические выключатели серии ВА57-39 постоянного тока | M | Заказной | 1 | шт.
L630-7155 | ВА57-39-845610-250А-220DC-2500А-РМН230AC-4З4Р-ВКС-КОНТАКТОР | 33550 | 40260 |  | Автоматические выключатели в литом корпусе | Классическая | ВА57-39 | ВА57-39 | 4604 | ВА57-39 | Автоматические выключатели серии ВА57-39 постоянного тока | M | Заказной | 1 | шт.
L630-7156 | ВА57-39-845610-320А-220DC-1250А-РМН230AC-4З4Р-ВКС-КОНТАКТОР | 33550 | 40260 |  | Автоматические выключатели в литом корпусе | Классическая | ВА57-39 | ВА57-39 | 4604 | ВА57-39 | Автоматические выключатели серии ВА57-39 постоянного тока | M | Заказной | 1 | шт.
L630-7157 | ВА57-39-845610-320А-220DC-1600А-РМН230AC-4З4Р-ВКС-КОНТАКТОР | 33550 | 40260 |  | Автоматические выключатели в литом корпусе | Классическая | ВА57-39 | ВА57-39 | 4604 | ВА57-39 | Автоматические выключатели серии ВА57-39 постоянного тока | M | Заказной | 1 | шт.
L630-7158 | ВА57-39-845610-320А-220DC-2000А-РМН230AC-4З4Р-ВКС-КОНТАКТОР | 33550 | 40260 |  | Автоматические выключатели в литом корпусе | Классическая | ВА57-39 | ВА57-39 | 4604 | ВА57-39 | Автоматические выключатели серии ВА57-39 постоянного тока | M | Заказной | 1 | шт.
L630-7159 | ВА57-39-845610-320А-220DC-2500А-РМН230AC-4З4Р-ВКС-КОНТАКТОР | 33550 | 40260 |  | Автоматические выключатели в литом корпусе | Классическая | ВА57-39 | ВА57-39 | 4604 | ВА57-39 | Автоматические выключатели серии ВА57-39 постоянного тока | M | Заказной | 1 | шт.
L630-7160 | ВА57-39-845610-320А-220DC-3200А-РМН230AC-4З4Р-ВКС-КОНТАКТОР | 33550 | 40260 |  | Автоматические выключатели в литом корпусе | Классическая | ВА57-39 | ВА57-39 | 4604 | ВА57-39 | Автоматические выключатели серии ВА57-39 постоянного тока | M | Заказной | 1 | шт.
L630-7161 | ВА57-39-845610-400А-220DC-1250А-РМН230AC-4З4Р-ВКС-КОНТАКТОР | 33550 | 40260 |  | Автоматические выключатели в литом корпусе | Классическая | ВА57-39 | ВА57-39 | 4604 | ВА57-39 | Автоматические выключатели серии ВА57-39 постоянного тока | M | Заказной | 1 | шт.
L630-7162 | ВА57-39-845610-400А-220DC-1600А-РМН230AC-4З4Р-ВКС-КОНТАКТОР | 33550 | 40260 |  | Автоматические выключатели в литом корпусе | Классическая | ВА57-39 | ВА57-39 | 4604 | ВА57-39 | Автоматические выключатели серии ВА57-39 постоянного тока | M | Заказной | 1 | шт.
L630-7163 | ВА57-39-845610-400А-220DC-2000А-РМН230AC-4З4Р-ВКС-КОНТАКТОР | 33550 | 40260 |  | Автоматические выключатели в литом корпусе | Классическая | ВА57-39 | ВА57-39 | 4604 | ВА57-39 | Автоматические выключатели серии ВА57-39 постоянного тока | M | Заказной | 1 | шт.
L630-7164 | ВА57-39-845610-400А-220DC-2500А-РМН230AC-4З4Р-ВКС-КОНТАКТОР | 33550 | 40260 |  | Автоматические выключатели в литом корпусе | Классическая | ВА57-39 | ВА57-39 | 4604 | ВА57-39 | Автоматические выключатели серии ВА57-39 постоянного тока | M | Заказной | 1 | шт.
L630-7165 | ВА57-39-845610-400А-220DC-4000А-РМН230AC-4З4Р-ВКС-КОНТАКТОР | 33550 | 40260 |  | Автоматические выключатели в литом корпусе | Классическая | ВА57-39 | ВА57-39 | 4604 | ВА57-39 | Автоматические выключатели серии ВА57-39 постоянного тока | M | Заказной | 1 | шт.
L630-7166 | ВА57-39-845610-500А-220DC-1600А-РМН230AC-4З4Р-ВКС-КОНТАКТОР | 34590 | 41508 |  | Автоматические выключатели в литом корпусе | Классическая | ВА57-39 | ВА57-39 | 4604 | ВА57-39 | Автоматические выключатели серии ВА57-39 постоянного тока | M | Заказной | 1 | шт.
L630-7167 | ВА57-39-845610-500А-220DC-2000А-РМН230AC-4З4Р-ВКС-КОНТАКТОР | 34590 | 41508 |  | Автоматические выключатели в литом корпусе | Классическая | ВА57-39 | ВА57-39 | 4604 | ВА57-39 | Автоматические выключатели серии ВА57-39 постоянного тока | M | Заказной | 1 | шт.
L630-7168 | ВА57-39-845610-500А-220DC-2500А-РМН230AC-4З4Р-ВКС-КОНТАКТОР | 34590 | 41508 |  | Автоматические выключатели в литом корпусе | Классическая | ВА57-39 | ВА57-39 | 4604 | ВА57-39 | Автоматические выключатели серии ВА57-39 постоянного тока | M | Заказной | 1 | шт.
L630-7169 | ВА57-39-845610-500А-220DC-3000А-РМН230AC-4З4Р-ВКС-КОНТАКТОР | 34590 | 41508 |  | Автоматические выключатели в литом корпусе | Классическая | ВА57-39 | ВА57-39 | 4604 | ВА57-39 | Автоматические выключатели серии ВА57-39 постоянного тока | M | Заказной | 1 | шт.
L630-7170 | ВА57-39-845610-500А-220DC-5000А-РМН230AC-4З4Р-ВКС-КОНТАКТОР | 34590 | 41508 |  | Автоматические выключатели в литом корпусе | Классическая | ВА57-39 | ВА57-39 | 4604 | ВА57-39 | Автоматические выключатели серии ВА57-39 постоянного тока | M | Заказной | 1 | шт.
L630-7171 | ВА57-39-845610-630А-220DC-2000А-РМН230AC-4З4Р-ВКС-КОНТАКТОР | 34590 | 41508 |  | Автоматические выключатели в литом корпусе | Классическая | ВА57-39 | ВА57-39 | 4604 | ВА57-39 | Автоматические выключатели серии ВА57-39 постоянного тока | M | Заказной | 1 | шт.
L630-7172 | ВА57-39-845610-630А-220DC-2500А-РМН230AC-4З4Р-ВКС-КОНТАКТОР | 34590 | 41508 |  | Автоматические выключатели в литом корпусе | Классическая | ВА57-39 | ВА57-39 | 4604 | ВА57-39 | Автоматические выключатели серии ВА57-39 постоянного тока | M | Заказной | 1 | шт.
L630-7173 | ВА57-39-845610-630А-220DC-3200А-РМН230AC-4З4Р-ВКС-КОНТАКТОР | 34590 | 41508 |  | Автоматические выключатели в литом корпусе | Классическая | ВА57-39 | ВА57-39 | 4604 | ВА57-39 | Автоматические выключатели серии ВА57-39 постоянного тока | M | Заказной | 1 | шт.
L630-7174 | ВА57-39-845610-630А-220DC-4000А-РМН230AC-4З4Р-ВКС-КОНТАКТОР | 34590 | 41508 |  | Автоматические выключатели в литом корпусе | Классическая | ВА57-39 | ВА57-39 | 4604 | ВА57-39 | Автоматические выключатели серии ВА57-39 постоянного тока | M | Заказной | 1 | шт.
L630-7175 | ВА57-39-845610-630А-220DC-5000А-РМН230AC-4З4Р-ВКС-КОНТАКТОР | 34590 | 41508 |  | Автоматические выключатели в литом корпусе | Классическая | ВА57-39 | ВА57-39 | 4604 | ВА57-39 | Автоматические выключатели серии ВА57-39 постоянного тока | M | Заказной | 1 | шт.
L630-7176 | ВА57-39-835610-630А-220DC-1600А-РМН230AC-4З4Р-ВКС-КОНТАКТОР | 34416 | 41299.2 |  | Автоматические выключатели в литом корпусе | Классическая | ВА57-39 | ВА57-39 | 4604 | ВА57-39 | Автоматические выключатели серии ВА57-39 постоянного тока | M | Заказной | 1 | шт.
L630-7177 | ВА57-39-835610-630А-220DC-2000А-РМН230AC-4З4Р-ВКС-КОНТАКТОР | 34416 | 41299.2 |  | Автоматические выключатели в литом корпусе | Классическая | ВА57-39 | ВА57-39 | 4604 | ВА57-39 | Автоматические выключатели серии ВА57-39 постоянного тока | M | Заказной | 1 | шт.
L630-7178 | ВА57-39-835610-630А-220DC-2500А-РМН230AC-4З4Р-ВКС-КОНТАКТОР | 34416 | 41299.2 |  | Автоматические выключатели в литом корпусе | Классическая | ВА57-39 | ВА57-39 | 4604 | ВА57-39 | Автоматические выключатели серии ВА57-39 постоянного тока | M | Заказной | 1 | шт.
L630-7179 | ВА57-39-835610-630А-220DC-3200А-РМН230AC-4З4Р-ВКС-КОНТАКТОР | 34416 | 41299.2 |  | Автоматические выключатели в литом корпусе | Классическая | ВА57-39 | ВА57-39 | 4604 | ВА57-39 | Автоматические выключатели серии ВА57-39 постоянного тока | M | Заказной | 1 | шт.
L630-7180 | ВА57-39-835610-630А-220DC-4000А-РМН230AC-4З4Р-ВКС-КОНТАКТОР | 34416 | 41299.2 |  | Автоматические выключатели в литом корпусе | Классическая | ВА57-39 | ВА57-39 | 4604 | ВА57-39 | Автоматические выключатели серии ВА57-39 постоянного тока | M | Заказной | 1 | шт.
L630-7181 | ВА57-39-645610-250А-440DC-1250А-РМН230AC-4З4Р-ВКС-КОНТАКТОР | 36268 | 43521.6 |  | Автоматические выключатели в литом корпусе | Классическая | ВА57-39 | ВА57-39 | 4604 | ВА57-39 | Автоматические выключатели серии ВА57-39 постоянного тока | M | Заказной | 1 | шт.
L630-7182 | ВА57-39-645610-250А-440DC-1600А-РМН230AC-4З4Р-ВКС-КОНТАКТОР | 36268 | 43521.6 |  | Автоматические выключатели в литом корпусе | Классическая | ВА57-39 | ВА57-39 | 4604 | ВА57-39 | Автоматические выключатели серии ВА57-39 постоянного тока | M | Заказной | 1 | шт.
L630-7183 | ВА57-39-645610-250А-440DC-2500А-РМН230AC-4З4Р-ВКС-КОНТАКТОР | 36268 | 43521.6 |  | Автоматические выключатели в литом корпусе | Классическая | ВА57-39 | ВА57-39 | 4604 | ВА57-39 | Автоматические выключатели серии ВА57-39 постоянного тока | M | Заказной | 1 | шт.
L630-7184 | ВА57-39-645610-320А-440DC-1250А-РМН230AC-4З4Р-ВКС-КОНТАКТОР | 36268 | 43521.6 |  | Автоматические выключатели в литом корпусе | Классическая | ВА57-39 | ВА57-39 | 4604 | ВА57-39 | Автоматические выключатели серии ВА57-39 постоянного тока | M | Заказной | 1 | шт.
L630-7185 | ВА57-39-645610-320А-440DC-1600А-РМН230AC-4З4Р-ВКС-КОНТАКТОР | 36268 | 43521.6 |  | Автоматические выключатели в литом корпусе | Классическая | ВА57-39 | ВА57-39 | 4604 | ВА57-39 | Автоматические выключатели серии ВА57-39 постоянного тока | M | Заказной | 1 | шт.
L630-7186 | ВА57-39-645610-320А-440DC-2000А-РМН230AC-4З4Р-ВКС-КОНТАКТОР | 36268 | 43521.6 |  | Автоматические выключатели в литом корпусе | Классическая | ВА57-39 | ВА57-39 | 4604 | ВА57-39 | Автоматические выключатели серии ВА57-39 постоянного тока | M | Заказной | 1 | шт.
L630-7187 | ВА57-39-645610-320А-440DC-2500А-РМН230AC-4З4Р-ВКС-КОНТАКТОР | 36268 | 43521.6 |  | Автоматические выключатели в литом корпусе | Классическая | ВА57-39 | ВА57-39 | 4604 | ВА57-39 | Автоматические выключатели серии ВА57-39 постоянного тока | M | Заказной | 1 | шт.
L630-7188 | ВА57-39-645610-320А-440DC-3200А-РМН230AC-4З4Р-ВКС-КОНТАКТОР | 36268 | 43521.6 |  | Автоматические выключатели в литом корпусе | Классическая | ВА57-39 | ВА57-39 | 4604 | ВА57-39 | Автоматические выключатели серии ВА57-39 постоянного тока | M | Заказной | 1 | шт.
L630-7189 | ВА57-39-645610-400А-440DC-1250А-РМН230AC-4З4Р-ВКС-КОНТАКТОР | 36268 | 43521.6 |  | Автоматические выключатели в литом корпусе | Классическая | ВА57-39 | ВА57-39 | 4604 | ВА57-39 | Автоматические выключатели серии ВА57-39 постоянного тока | M | Заказной | 1 | шт.
L630-7190 | ВА57-39-645610-400А-440DC-1600А-РМН230AC-4З4Р-ВКС-КОНТАКТОР | 36268 | 43521.6 |  | Автоматические выключатели в литом корпусе | Классическая | ВА57-39 | ВА57-39 | 4604 | ВА57-39 | Автоматические выключатели серии ВА57-39 постоянного тока | M | Заказной | 1 | шт.
L630-7191 | ВА57-39-645610-400А-440DC-2000А-РМН230AC-4З4Р-ВКС-КОНТАКТОР | 36268 | 43521.6 |  | Автоматические выключатели в литом корпусе | Классическая | ВА57-39 | ВА57-39 | 4604 | ВА57-39 | Автоматические выключатели серии ВА57-39 постоянного тока | M | Заказной | 1 | шт.
L630-7192 | ВА57-39-645610-400А-440DC-2500А-РМН230AC-4З4Р-ВКС-КОНТАКТОР | 36268 | 43521.6 |  | Автоматические выключатели в литом корпусе | Классическая | ВА57-39 | ВА57-39 | 4604 | ВА57-39 | Автоматические выключатели серии ВА57-39 постоянного тока | M | Заказной | 1 | шт.
L630-7193 | ВА57-39-645610-400А-440DC-4000А-РМН230AC-4З4Р-ВКС-КОНТАКТОР | 36268 | 43521.6 |  | Автоматические выключатели в литом корпусе | Классическая | ВА57-39 | ВА57-39 | 4604 | ВА57-39 | Автоматические выключатели серии ВА57-39 постоянного тока | M | Заказной | 1 | шт.
L630-7194 | ВА57-39-645610-500А-440DC-1600А-РМН230AC-4З4Р-ВКС-КОНТАКТОР | 38104 | 45724.8 |  | Автоматические выключатели в литом корпусе | Классическая | ВА57-39 | ВА57-39 | 4604 | ВА57-39 | Автоматические выключатели серии ВА57-39 постоянного тока | M | Заказной | 1 | шт.
L630-7195 | ВА57-39-645610-500А-440DC-2000А-РМН230AC-4З4Р-ВКС-КОНТАКТОР | 38104 | 45724.8 |  | Автоматические выключатели в литом корпусе | Классическая | ВА57-39 | ВА57-39 | 4604 | ВА57-39 | Автоматические выключатели серии ВА57-39 постоянного тока | M | Заказной | 1 | шт.
L630-7196 | ВА57-39-645610-500А-440DC-2500А-РМН230AC-4З4Р-ВКС-КОНТАКТОР | 38104 | 45724.8 |  | Автоматические выключатели в литом корпусе | Классическая | ВА57-39 | ВА57-39 | 4604 | ВА57-39 | Автоматические выключатели серии ВА57-39 постоянного тока | M | Заказной | 1 | шт.
L630-7197 | ВА57-39-645610-500А-440DC-3000А-РМН230AC-4З4Р-ВКС-КОНТАКТОР | 38104 | 45724.8 |  | Автоматические выключатели в литом корпусе | Классическая | ВА57-39 | ВА57-39 | 4604 | ВА57-39 | Автоматические выключатели серии ВА57-39 постоянного тока | M | Заказной | 1 | шт.
L630-7198 | ВА57-39-645610-500А-440DC-5000А-РМН230AC-4З4Р-ВКС-КОНТАКТОР | 38104 | 45724.8 |  | Автоматические выключатели в литом корпусе | Классическая | ВА57-39 | ВА57-39 | 4604 | ВА57-39 | Автоматические выключатели серии ВА57-39 постоянного тока | M | Заказной | 1 | шт.
L630-7199 | ВА57-39-645610-630А-440DC-2000А-РМН230AC-4З4Р-ВКС-КОНТАКТОР | 38104 | 45724.8 |  | Автоматические выключатели в литом корпусе | Классическая | ВА57-39 | ВА57-39 | 4604 | ВА57-39 | Автоматические выключатели серии ВА57-39 постоянного тока | M | Заказной | 1 | шт.
L630-7200 | ВА57-39-645610-630А-440DC-2500А-РМН230AC-4З4Р-ВКС-КОНТАКТОР | 38104 | 45724.8 |  | Автоматические выключатели в литом корпусе | Классическая | ВА57-39 | ВА57-39 | 4604 | ВА57-39 | Автоматические выключатели серии ВА57-39 постоянного тока | M | Заказной | 1 | шт.
L630-7201 | ВА57-39-645610-630А-440DC-3200А-РМН230AC-4З4Р-ВКС-КОНТАКТОР | 38104 | 45724.8 |  | Автоматические выключатели в литом корпусе | Классическая | ВА57-39 | ВА57-39 | 4604 | ВА57-39 | Автоматические выключатели серии ВА57-39 постоянного тока | M | Заказной | 1 | шт.
L630-7202 | ВА57-39-645610-630А-440DC-4000А-РМН230AC-4З4Р-ВКС-КОНТАКТОР | 38104 | 45724.8 |  | Автоматические выключатели в литом корпусе | Классическая | ВА57-39 | ВА57-39 | 4604 | ВА57-39 | Автоматические выключатели серии ВА57-39 постоянного тока | M | Заказной | 1 | шт.
L630-7203 | ВА57-39-645610-630А-440DC-5000А-РМН230AC-4З4Р-ВКС-КОНТАКТОР | 38104 | 45724.8 |  | Автоматические выключатели в литом корпусе | Классическая | ВА57-39 | ВА57-39 | 4604 | ВА57-39 | Автоматические выключатели серии ВА57-39 постоянного тока | M | Заказной | 1 | шт.
L630-7204 | ВА57-39-635610-630А-440DC-1600А-РМН230AC-4З4Р-ВКС-КОНТАКТОР | 36580 | 43896 |  | Автоматические выключатели в литом корпусе | Классическая | ВА57-39 | ВА57-39 | 4604 | ВА57-39 | Автоматические выключатели серии ВА57-39 постоянного тока | M | Заказной | 1 | шт.
L630-7205 | ВА57-39-635610-630А-440DC-2000А-РМН230AC-4З4Р-ВКС-КОНТАКТОР | 36580 | 43896 |  | Автоматические выключатели в литом корпусе | Классическая | ВА57-39 | ВА57-39 | 4604 | ВА57-39 | Автоматические выключатели серии ВА57-39 постоянного тока | M | Заказной | 1 | шт.
L630-7206 | ВА57-39-635610-630А-440DC-2500А-РМН230AC-4З4Р-ВКС-КОНТАКТОР | 36580 | 43896 |  | Автоматические выключатели в литом корпусе | Классическая | ВА57-39 | ВА57-39 | 4604 | ВА57-39 | Автоматические выключатели серии ВА57-39 постоянного тока | M | Заказной | 1 | шт.
L630-7207 | ВА57-39-635610-630А-440DC-3200А-РМН230AC-4З4Р-ВКС-КОНТАКТОР | 36580 | 43896 |  | Автоматические выключатели в литом корпусе | Классическая | ВА57-39 | ВА57-39 | 4604 | ВА57-39 | Автоматические выключатели серии ВА57-39 постоянного тока | M | Заказной | 1 | шт.
L630-7208 | ВА57-39-635610-630А-440DC-4000А-РМН230AC-4З4Р-ВКС-КОНТАКТОР | 36580 | 43896 |  | Автоматические выключатели в литом корпусе | Классическая | ВА57-39 | ВА57-39 | 4604 | ВА57-39 | Автоматические выключатели серии ВА57-39 постоянного тока | M | Заказной | 1 | шт.
L630-7209 | ВА57-39-845610-250А-220DC-1250А-РМН400AC-4З4Р-ВКС-КОНТАКТОР | 33550 | 40260 |  | Автоматические выключатели в литом корпусе | Классическая | ВА57-39 | ВА57-39 | 4604 | ВА57-39 | Автоматические выключатели серии ВА57-39 постоянного тока | M | Заказной | 1 | шт.
L630-7210 | ВА57-39-845610-250А-220DC-1600А-РМН400AC-4З4Р-ВКС-КОНТАКТОР | 33550 | 40260 |  | Автоматические выключатели в литом корпусе | Классическая | ВА57-39 | ВА57-39 | 4604 | ВА57-39 | Автоматические выключатели серии ВА57-39 постоянного тока | M | Заказной | 1 | шт.
L630-7211 | ВА57-39-845610-250А-220DC-2500А-РМН400AC-4З4Р-ВКС-КОНТАКТОР | 33550 | 40260 |  | Автоматические выключатели в литом корпусе | Классическая | ВА57-39 | ВА57-39 | 4604 | ВА57-39 | Автоматические выключатели серии ВА57-39 постоянного тока | M | Заказной | 1 | шт.
L630-7212 | ВА57-39-845610-320А-220DC-1250А-РМН400AC-4З4Р-ВКС-КОНТАКТОР | 33550 | 40260 |  | Автоматические выключатели в литом корпусе | Классическая | ВА57-39 | ВА57-39 | 4604 | ВА57-39 | Автоматические выключатели серии ВА57-39 постоянного тока | M | Заказной | 1 | шт.
L630-7213 | ВА57-39-845610-320А-220DC-1600А-РМН400AC-4З4Р-ВКС-КОНТАКТОР | 33550 | 40260 |  | Автоматические выключатели в литом корпусе | Классическая | ВА57-39 | ВА57-39 | 4604 | ВА57-39 | Автоматические выключатели серии ВА57-39 постоянного тока | M | Заказной | 1 | шт.
L630-7214 | ВА57-39-845610-320А-220DC-2000А-РМН400AC-4З4Р-ВКС-КОНТАКТОР | 33550 | 40260 |  | Автоматические выключатели в литом корпусе | Классическая | ВА57-39 | ВА57-39 | 4604 | ВА57-39 | Автоматические выключатели серии ВА57-39 постоянного тока | M | Заказной | 1 | шт.
L630-7215 | ВА57-39-845610-320А-220DC-2500А-РМН400AC-4З4Р-ВКС-КОНТАКТОР | 33550 | 40260 |  | Автоматические выключатели в литом корпусе | Классическая | ВА57-39 | ВА57-39 | 4604 | ВА57-39 | Автоматические выключатели серии ВА57-39 постоянного тока | M | Заказной | 1 | шт.
L630-7216 | ВА57-39-845610-320А-220DC-3200А-РМН400AC-4З4Р-ВКС-КОНТАКТОР | 33550 | 40260 |  | Автоматические выключатели в литом корпусе | Классическая | ВА57-39 | ВА57-39 | 4604 | ВА57-39 | Автоматические выключатели серии ВА57-39 постоянного тока | M | Заказной | 1 | шт.
L630-7217 | ВА57-39-845610-400А-220DC-1250А-РМН400AC-4З4Р-ВКС-КОНТАКТОР | 33550 | 40260 |  | Автоматические выключатели в литом корпусе | Классическая | ВА57-39 | ВА57-39 | 4604 | ВА57-39 | Автоматические выключатели серии ВА57-39 постоянного тока | M | Заказной | 1 | шт.
L630-7218 | ВА57-39-845610-400А-220DC-1600А-РМН400AC-4З4Р-ВКС-КОНТАКТОР | 33550 | 40260 |  | Автоматические выключатели в литом корпусе | Классическая | ВА57-39 | ВА57-39 | 4604 | ВА57-39 | Автоматические выключатели серии ВА57-39 постоянного тока | M | Заказной | 1 | шт.
L630-7219 | ВА57-39-845610-400А-220DC-2000А-РМН400AC-4З4Р-ВКС-КОНТАКТОР | 33550 | 40260 |  | Автоматические выключатели в литом корпусе | Классическая | ВА57-39 | ВА57-39 | 4604 | ВА57-39 | Автоматические выключатели серии ВА57-39 постоянного тока | M | Заказной | 1 | шт.
L630-7220 | ВА57-39-845610-400А-220DC-2500А-РМН400AC-4З4Р-ВКС-КОНТАКТОР | 33550 | 40260 |  | Автоматические выключатели в литом корпусе | Классическая | ВА57-39 | ВА57-39 | 4604 | ВА57-39 | Автоматические выключатели серии ВА57-39 постоянного тока | M | Заказной | 1 | шт.
L630-7221 | ВА57-39-845610-400А-220DC-4000А-РМН400AC-4З4Р-ВКС-КОНТАКТОР | 33550 | 40260 |  | Автоматические выключатели в литом корпусе | Классическая | ВА57-39 | ВА57-39 | 4604 | ВА57-39 | Автоматические выключатели серии ВА57-39 постоянного тока | M | Заказной | 1 | шт.
L630-7222 | ВА57-39-845610-500А-220DC-1600А-РМН400AC-4З4Р-ВКС-КОНТАКТОР | 34590 | 41508 |  | Автоматические выключатели в литом корпусе | Классическая | ВА57-39 | ВА57-39 | 4604 | ВА57-39 | Автоматические выключатели серии ВА57-39 постоянного тока | M | Заказной | 1 | шт.
L630-7223 | ВА57-39-845610-500А-220DC-2000А-РМН400AC-4З4Р-ВКС-КОНТАКТОР | 34590 | 41508 |  | Автоматические выключатели в литом корпусе | Классическая | ВА57-39 | ВА57-39 | 4604 | ВА57-39 | Автоматические выключатели серии ВА57-39 постоянного тока | M | Заказной | 1 | шт.
L630-7224 | ВА57-39-845610-500А-220DC-2500А-РМН400AC-4З4Р-ВКС-КОНТАКТОР | 34590 | 41508 |  | Автоматические выключатели в литом корпусе | Классическая | ВА57-39 | ВА57-39 | 4604 | ВА57-39 | Автоматические выключатели серии ВА57-39 постоянного тока | M | Заказной | 1 | шт.
L630-7225 | ВА57-39-845610-500А-220DC-3000А-РМН400AC-4З4Р-ВКС-КОНТАКТОР | 34590 | 41508 |  | Автоматические выключатели в литом корпусе | Классическая | ВА57-39 | ВА57-39 | 4604 | ВА57-39 | Автоматические выключатели серии ВА57-39 постоянного тока | M | Заказной | 1 | шт.
L630-7226 | ВА57-39-845610-500А-220DC-5000А-РМН400AC-4З4Р-ВКС-КОНТАКТОР | 34590 | 41508 |  | Автоматические выключатели в литом корпусе | Классическая | ВА57-39 | ВА57-39 | 4604 | ВА57-39 | Автоматические выключатели серии ВА57-39 постоянного тока | M | Заказной | 1 | шт.
L630-7227 | ВА57-39-845610-630А-220DC-2000А-РМН400AC-4З4Р-ВКС-КОНТАКТОР | 34590 | 41508 |  | Автоматические выключатели в литом корпусе | Классическая | ВА57-39 | ВА57-39 | 4604 | ВА57-39 | Автоматические выключатели серии ВА57-39 постоянного тока | M | Заказной | 1 | шт.
L630-7228 | ВА57-39-845610-630А-220DC-2500А-РМН400AC-4З4Р-ВКС-КОНТАКТОР | 34590 | 41508 |  | Автоматические выключатели в литом корпусе | Классическая | ВА57-39 | ВА57-39 | 4604 | ВА57-39 | Автоматические выключатели серии ВА57-39 постоянного тока | M | Заказной | 1 | шт.
L630-7229 | ВА57-39-845610-630А-220DC-3200А-РМН400AC-4З4Р-ВКС-КОНТАКТОР | 34590 | 41508 |  | Автоматические выключатели в литом корпусе | Классическая | ВА57-39 | ВА57-39 | 4604 | ВА57-39 | Автоматические выключатели серии ВА57-39 постоянного тока | M | Заказной | 1 | шт.
L630-7230 | ВА57-39-845610-630А-220DC-4000А-РМН400AC-4З4Р-ВКС-КОНТАКТОР | 34590 | 41508 |  | Автоматические выключатели в литом корпусе | Классическая | ВА57-39 | ВА57-39 | 4604 | ВА57-39 | Автоматические выключатели серии ВА57-39 постоянного тока | M | Заказной | 1 | шт.
L630-7231 | ВА57-39-845610-630А-220DC-5000А-РМН400AC-4З4Р-ВКС-КОНТАКТОР | 34590 | 41508 |  | Автоматические выключатели в литом корпусе | Классическая | ВА57-39 | ВА57-39 | 4604 | ВА57-39 | Автоматические выключатели серии ВА57-39 постоянного тока | M | Заказной | 1 | шт.
L630-7232 | ВА57-39-835610-630А-220DC-1600А-РМН400AC-4З4Р-ВКС-КОНТАКТОР | 34416 | 41299.2 |  | Автоматические выключатели в литом корпусе | Классическая | ВА57-39 | ВА57-39 | 4604 | ВА57-39 | Автоматические выключатели серии ВА57-39 постоянного тока | M | Заказной | 1 | шт.
L630-7233 | ВА57-39-835610-630А-220DC-2000А-РМН400AC-4З4Р-ВКС-КОНТАКТОР | 34416 | 41299.2 |  | Автоматические выключатели в литом корпусе | Классическая | ВА57-39 | ВА57-39 | 4604 | ВА57-39 | Автоматические выключатели серии ВА57-39 постоянного тока | M | Заказной | 1 | шт.
L630-7234 | ВА57-39-835610-630А-220DC-2500А-РМН400AC-4З4Р-ВКС-КОНТАКТОР | 34416 | 41299.2 |  | Автоматические выключатели в литом корпусе | Классическая | ВА57-39 | ВА57-39 | 4604 | ВА57-39 | Автоматические выключатели серии ВА57-39 постоянного тока | M | Заказной | 1 | шт.
L630-7235 | ВА57-39-835610-630А-220DC-3200А-РМН400AC-4З4Р-ВКС-КОНТАКТОР | 34416 | 41299.2 |  | Автоматические выключатели в литом корпусе | Классическая | ВА57-39 | ВА57-39 | 4604 | ВА57-39 | Автоматические выключатели серии ВА57-39 постоянного тока | M | Заказной | 1 | шт.
L630-7236 | ВА57-39-835610-630А-220DC-4000А-РМН400AC-4З4Р-ВКС-КОНТАКТОР | 34416 | 41299.2 |  | Автоматические выключатели в литом корпусе | Классическая | ВА57-39 | ВА57-39 | 4604 | ВА57-39 | Автоматические выключатели серии ВА57-39 постоянного тока | M | Заказной | 1 | шт.
L630-7237 | ВА57-39-645610-250А-440DC-1250А-РМН400AC-4З4Р-ВКС-КОНТАКТОР | 36268 | 43521.6 |  | Автоматические выключатели в литом корпусе | Классическая | ВА57-39 | ВА57-39 | 4604 | ВА57-39 | Автоматические выключатели серии ВА57-39 постоянного тока | M | Заказной | 1 | шт.
L630-7238 | ВА57-39-645610-250А-440DC-1600А-РМН400AC-4З4Р-ВКС-КОНТАКТОР | 36268 | 43521.6 |  | Автоматические выключатели в литом корпусе | Классическая | ВА57-39 | ВА57-39 | 4604 | ВА57-39 | Автоматические выключатели серии ВА57-39 постоянного тока | M | Заказной | 1 | шт.
L630-7239 | ВА57-39-645610-250А-440DC-2500А-РМН400AC-4З4Р-ВКС-КОНТАКТОР | 36268 | 43521.6 |  | Автоматические выключатели в литом корпусе | Классическая | ВА57-39 | ВА57-39 | 4604 | ВА57-39 | Автоматические выключатели серии ВА57-39 постоянного тока | M | Заказной | 1 | шт.
L630-7240 | ВА57-39-645610-320А-440DC-1250А-РМН400AC-4З4Р-ВКС-КОНТАКТОР | 36268 | 43521.6 |  | Автоматические выключатели в литом корпусе | Классическая | ВА57-39 | ВА57-39 | 4604 | ВА57-39 | Автоматические выключатели серии ВА57-39 постоянного тока | M | Заказной | 1 | шт.
L630-7241 | ВА57-39-645610-320А-440DC-1600А-РМН400AC-4З4Р-ВКС-КОНТАКТОР | 36268 | 43521.6 |  | Автоматические выключатели в литом корпусе | Классическая | ВА57-39 | ВА57-39 | 4604 | ВА57-39 | Автоматические выключатели серии ВА57-39 постоянного тока | M | Заказной | 1 | шт.
L630-7242 | ВА57-39-645610-320А-440DC-2000А-РМН400AC-4З4Р-ВКС-КОНТАКТОР | 36268 | 43521.6 |  | Автоматические выключатели в литом корпусе | Классическая | ВА57-39 | ВА57-39 | 4604 | ВА57-39 | Автоматические выключатели серии ВА57-39 постоянного тока | M | Заказной | 1 | шт.
L630-7243 | ВА57-39-645610-320А-440DC-2500А-РМН400AC-4З4Р-ВКС-КОНТАКТОР | 36268 | 43521.6 |  | Автоматические выключатели в литом корпусе | Классическая | ВА57-39 | ВА57-39 | 4604 | ВА57-39 | Автоматические выключатели серии ВА57-39 постоянного тока | M | Заказной | 1 | шт.
L630-7244 | ВА57-39-645610-320А-440DC-3200А-РМН400AC-4З4Р-ВКС-КОНТАКТОР | 36268 | 43521.6 |  | Автоматические выключатели в литом корпусе | Классическая | ВА57-39 | ВА57-39 | 4604 | ВА57-39 | Автоматические выключатели серии ВА57-39 постоянного тока | M | Заказной | 1 | шт.
L630-7245 | ВА57-39-645610-400А-440DC-1250А-РМН400AC-4З4Р-ВКС-КОНТАКТОР | 36268 | 43521.6 |  | Автоматические выключатели в литом корпусе | Классическая | ВА57-39 | ВА57-39 | 4604 | ВА57-39 | Автоматические выключатели серии ВА57-39 постоянного тока | M | Заказной | 1 | шт.
L630-7246 | ВА57-39-645610-400А-440DC-1600А-РМН400AC-4З4Р-ВКС-КОНТАКТОР | 36268 | 43521.6 |  | Автоматические выключатели в литом корпусе | Классическая | ВА57-39 | ВА57-39 | 4604 | ВА57-39 | Автоматические выключатели серии ВА57-39 постоянного тока | M | Заказной | 1 | шт.
L630-7247 | ВА57-39-645610-400А-440DC-2000А-РМН400AC-4З4Р-ВКС-КОНТАКТОР | 36268 | 43521.6 |  | Автоматические выключатели в литом корпусе | Классическая | ВА57-39 | ВА57-39 | 4604 | ВА57-39 | Автоматические выключатели серии ВА57-39 постоянного тока | M | Заказной | 1 | шт.
L630-7248 | ВА57-39-645610-400А-440DC-2500А-РМН400AC-4З4Р-ВКС-КОНТАКТОР | 36268 | 43521.6 |  | Автоматические выключатели в литом корпусе | Классическая | ВА57-39 | ВА57-39 | 4604 | ВА57-39 | Автоматические выключатели серии ВА57-39 постоянного тока | M | Заказной | 1 | шт.
L630-7249 | ВА57-39-645610-400А-440DC-4000А-РМН400AC-4З4Р-ВКС-КОНТАКТОР | 36268 | 43521.6 |  | Автоматические выключатели в литом корпусе | Классическая | ВА57-39 | ВА57-39 | 4604 | ВА57-39 | Автоматические выключатели серии ВА57-39 постоянного тока | M | Заказной | 1 | шт.
L630-7250 | ВА57-39-645610-500А-440DC-1600А-РМН400AC-4З4Р-ВКС-КОНТАКТОР | 38104 | 45724.8 |  | Автоматические выключатели в литом корпусе | Классическая | ВА57-39 | ВА57-39 | 4604 | ВА57-39 | Автоматические выключатели серии ВА57-39 постоянного тока | M | Заказной | 1 | шт.
L630-7251 | ВА57-39-645610-500А-440DC-2000А-РМН400AC-4З4Р-ВКС-КОНТАКТОР | 38104 | 45724.8 |  | Автоматические выключатели в литом корпусе | Классическая | ВА57-39 | ВА57-39 | 4604 | ВА57-39 | Автоматические выключатели серии ВА57-39 постоянного тока | M | Заказной | 1 | шт.
L630-7252 | ВА57-39-645610-500А-440DC-2500А-РМН400AC-4З4Р-ВКС-КОНТАКТОР | 38104 | 45724.8 |  | Автоматические выключатели в литом корпусе | Классическая | ВА57-39 | ВА57-39 | 4604 | ВА57-39 | Автоматические выключатели серии ВА57-39 постоянного тока | M | Заказной | 1 | шт.
L630-7253 | ВА57-39-645610-500А-440DC-3000А-РМН400AC-4З4Р-ВКС-КОНТАКТОР | 38104 | 45724.8 |  | Автоматические выключатели в литом корпусе | Классическая | ВА57-39 | ВА57-39 | 4604 | ВА57-39 | Автоматические выключатели серии ВА57-39 постоянного тока | M | Заказной | 1 | шт.
L630-7254 | ВА57-39-645610-500А-440DC-5000А-РМН400AC-4З4Р-ВКС-КОНТАКТОР | 38104 | 45724.8 |  | Автоматические выключатели в литом корпусе | Классическая | ВА57-39 | ВА57-39 | 4604 | ВА57-39 | Автоматические выключатели серии ВА57-39 постоянного тока | M | Заказной | 1 | шт.
L630-7255 | ВА57-39-645610-630А-440DC-2000А-РМН400AC-4З4Р-ВКС-КОНТАКТОР | 38104 | 45724.8 |  | Автоматические выключатели в литом корпусе | Классическая | ВА57-39 | ВА57-39 | 4604 | ВА57-39 | Автоматические выключатели серии ВА57-39 постоянного тока | M | Заказной | 1 | шт.
L630-7256 | ВА57-39-645610-630А-440DC-2500А-РМН400AC-4З4Р-ВКС-КОНТАКТОР | 38104 | 45724.8 |  | Автоматические выключатели в литом корпусе | Классическая | ВА57-39 | ВА57-39 | 4604 | ВА57-39 | Автоматические выключатели серии ВА57-39 постоянного тока | M | Заказной | 1 | шт.
L630-7257 | ВА57-39-645610-630А-440DC-3200А-РМН400AC-4З4Р-ВКС-КОНТАКТОР | 38104 | 45724.8 |  | Автоматические выключатели в литом корпусе | Классическая | ВА57-39 | ВА57-39 | 4604 | ВА57-39 | Автоматические выключатели серии ВА57-39 постоянного тока | M | Заказной | 1 | шт.
L630-7258 | ВА57-39-645610-630А-440DC-4000А-РМН400AC-4З4Р-ВКС-КОНТАКТОР | 38104 | 45724.8 |  | Автоматические выключатели в литом корпусе | Классическая | ВА57-39 | ВА57-39 | 4604 | ВА57-39 | Автоматические выключатели серии ВА57-39 постоянного тока | M | Заказной | 1 | шт.
L630-7259 | ВА57-39-645610-630А-440DC-5000А-РМН400AC-4З4Р-ВКС-КОНТАКТОР | 38104 | 45724.8 |  | Автоматические выключатели в литом корпусе | Классическая | ВА57-39 | ВА57-39 | 4604 | ВА57-39 | Автоматические выключатели серии ВА57-39 постоянного тока | M | Заказной | 1 | шт.
L630-7260 | ВА57-39-635610-630А-440DC-1600А-РМН400AC-4З4Р-ВКС-КОНТАКТОР | 36580 | 43896 |  | Автоматические выключатели в литом корпусе | Классическая | ВА57-39 | ВА57-39 | 4604 | ВА57-39 | Автоматические выключатели серии ВА57-39 постоянного тока | M | Заказной | 1 | шт.
L630-7261 | ВА57-39-635610-630А-440DC-2000А-РМН400AC-4З4Р-ВКС-КОНТАКТОР | 36580 | 43896 |  | Автоматические выключатели в литом корпусе | Классическая | ВА57-39 | ВА57-39 | 4604 | ВА57-39 | Автоматические выключатели серии ВА57-39 постоянного тока | M | Заказной | 1 | шт.
L630-7262 | ВА57-39-635610-630А-440DC-2500А-РМН400AC-4З4Р-ВКС-КОНТАКТОР | 36580 | 43896 |  | Автоматические выключатели в литом корпусе | Классическая | ВА57-39 | ВА57-39 | 4604 | ВА57-39 | Автоматические выключатели серии ВА57-39 постоянного тока | M | Заказной | 1 | шт.
L630-7263 | ВА57-39-635610-630А-440DC-3200А-РМН400AC-4З4Р-ВКС-КОНТАКТОР | 36580 | 43896 |  | Автоматические выключатели в литом корпусе | Классическая | ВА57-39 | ВА57-39 | 4604 | ВА57-39 | Автоматические выключатели серии ВА57-39 постоянного тока | M | Заказной | 1 | шт.
L630-7264 | ВА57-39-635610-630А-440DC-4000А-РМН400AC-4З4Р-ВКС-КОНТАКТОР | 36580 | 43896 |  | Автоматические выключатели в литом корпусе | Классическая | ВА57-39 | ВА57-39 | 4604 | ВА57-39 | Автоматические выключатели серии ВА57-39 постоянного тока | M | Заказной | 1 | шт.
L630-7265 | ВА57-39-845610-250А-220DC-1250А-РМН110DC-4З4Р-ВКС-КОНТАКТОР | 33550 | 40260 |  | Автоматические выключатели в литом корпусе | Классическая | ВА57-39 | ВА57-39 | 4604 | ВА57-39 | Автоматические выключатели серии ВА57-39 постоянного тока | M | Заказной | 1 | шт.
L630-7266 | ВА57-39-845610-250А-220DC-1600А-РМН110DC-4З4Р-ВКС-КОНТАКТОР | 33550 | 40260 |  | Автоматические выключатели в литом корпусе | Классическая | ВА57-39 | ВА57-39 | 4604 | ВА57-39 | Автоматические выключатели серии ВА57-39 постоянного тока | M | Заказной | 1 | шт.
L630-7267 | ВА57-39-845610-250А-220DC-2500А-РМН110DC-4З4Р-ВКС-КОНТАКТОР | 33550 | 40260 |  | Автоматические выключатели в литом корпусе | Классическая | ВА57-39 | ВА57-39 | 4604 | ВА57-39 | Автоматические выключатели серии ВА57-39 постоянного тока | M | Заказной | 1 | шт.
L630-7268 | ВА57-39-845610-320А-220DC-1250А-РМН110DC-4З4Р-ВКС-КОНТАКТОР | 33550 | 40260 |  | Автоматические выключатели в литом корпусе | Классическая | ВА57-39 | ВА57-39 | 4604 | ВА57-39 | Автоматические выключатели серии ВА57-39 постоянного тока | M | Заказной | 1 | шт.
L630-7269 | ВА57-39-845610-320А-220DC-1600А-РМН110DC-4З4Р-ВКС-КОНТАКТОР | 33550 | 40260 |  | Автоматические выключатели в литом корпусе | Классическая | ВА57-39 | ВА57-39 | 4604 | ВА57-39 | Автоматические выключатели серии ВА57-39 постоянного тока | M | Заказной | 1 | шт.
L630-7270 | ВА57-39-845610-320А-220DC-2000А-РМН110DC-4З4Р-ВКС-КОНТАКТОР | 33550 | 40260 |  | Автоматические выключатели в литом корпусе | Классическая | ВА57-39 | ВА57-39 | 4604 | ВА57-39 | Автоматические выключатели серии ВА57-39 постоянного тока | M | Заказной | 1 | шт.
L630-7271 | ВА57-39-845610-320А-220DC-2500А-РМН110DC-4З4Р-ВКС-КОНТАКТОР | 33550 | 40260 |  | Автоматические выключатели в литом корпусе | Классическая | ВА57-39 | ВА57-39 | 4604 | ВА57-39 | Автоматические выключатели серии ВА57-39 постоянного тока | M | Заказной | 1 | шт.
L630-7272 | ВА57-39-845610-320А-220DC-3200А-РМН110DC-4З4Р-ВКС-КОНТАКТОР | 33550 | 40260 |  | Автоматические выключатели в литом корпусе | Классическая | ВА57-39 | ВА57-39 | 4604 | ВА57-39 | Автоматические выключатели серии ВА57-39 постоянного тока | M | Заказной | 1 | шт.
L630-7273 | ВА57-39-845610-400А-220DC-1250А-РМН110DC-4З4Р-ВКС-КОНТАКТОР | 33550 | 40260 |  | Автоматические выключатели в литом корпусе | Классическая | ВА57-39 | ВА57-39 | 4604 | ВА57-39 | Автоматические выключатели серии ВА57-39 постоянного тока | M | Заказной | 1 | шт.
L630-7274 | ВА57-39-845610-400А-220DC-1600А-РМН110DC-4З4Р-ВКС-КОНТАКТОР | 33550 | 40260 |  | Автоматические выключатели в литом корпусе | Классическая | ВА57-39 | ВА57-39 | 4604 | ВА57-39 | Автоматические выключатели серии ВА57-39 постоянного тока | M | Заказной | 1 | шт.
L630-7275 | ВА57-39-845610-400А-220DC-2000А-РМН110DC-4З4Р-ВКС-КОНТАКТОР | 33550 | 40260 |  | Автоматические выключатели в литом корпусе | Классическая | ВА57-39 | ВА57-39 | 4604 | ВА57-39 | Автоматические выключатели серии ВА57-39 постоянного тока | M | Заказной | 1 | шт.
L630-7276 | ВА57-39-845610-400А-220DC-2500А-РМН110DC-4З4Р-ВКС-КОНТАКТОР | 33550 | 40260 |  | Автоматические выключатели в литом корпусе | Классическая | ВА57-39 | ВА57-39 | 4604 | ВА57-39 | Автоматические выключатели серии ВА57-39 постоянного тока | M | Заказной | 1 | шт.
L630-7277 | ВА57-39-845610-400А-220DC-4000А-РМН110DC-4З4Р-ВКС-КОНТАКТОР | 33550 | 40260 |  | Автоматические выключатели в литом корпусе | Классическая | ВА57-39 | ВА57-39 | 4604 | ВА57-39 | Автоматические выключатели серии ВА57-39 постоянного тока | M | Заказной | 1 | шт.
L630-7278 | ВА57-39-845610-500А-220DC-1600А-РМН110DC-4З4Р-ВКС-КОНТАКТОР | 34590 | 41508 |  | Автоматические выключатели в литом корпусе | Классическая | ВА57-39 | ВА57-39 | 4604 | ВА57-39 | Автоматические выключатели серии ВА57-39 постоянного тока | M | Заказной | 1 | шт.
L630-7279 | ВА57-39-845610-500А-220DC-2000А-РМН110DC-4З4Р-ВКС-КОНТАКТОР | 34590 | 41508 |  | Автоматические выключатели в литом корпусе | Классическая | ВА57-39 | ВА57-39 | 4604 | ВА57-39 | Автоматические выключатели серии ВА57-39 постоянного тока | M | Заказной | 1 | шт.
L630-7280 | ВА57-39-845610-500А-220DC-2500А-РМН110DC-4З4Р-ВКС-КОНТАКТОР | 34590 | 41508 |  | Автоматические выключатели в литом корпусе | Классическая | ВА57-39 | ВА57-39 | 4604 | ВА57-39 | Автоматические выключатели серии ВА57-39 постоянного тока | M | Заказной | 1 | шт.
L630-7281 | ВА57-39-845610-500А-220DC-3000А-РМН110DC-4З4Р-ВКС-КОНТАКТОР | 34590 | 41508 |  | Автоматические выключатели в литом корпусе | Классическая | ВА57-39 | ВА57-39 | 4604 | ВА57-39 | Автоматические выключатели серии ВА57-39 постоянного тока | M | Заказной | 1 | шт.
L630-7282 | ВА57-39-845610-500А-220DC-5000А-РМН110DC-4З4Р-ВКС-КОНТАКТОР | 34590 | 41508 |  | Автоматические выключатели в литом корпусе | Классическая | ВА57-39 | ВА57-39 | 4604 | ВА57-39 | Автоматические выключатели серии ВА57-39 постоянного тока | M | Заказной | 1 | шт.
L630-7283 | ВА57-39-845610-630А-220DC-2000А-РМН110DC-4З4Р-ВКС-КОНТАКТОР | 34590 | 41508 |  | Автоматические выключатели в литом корпусе | Классическая | ВА57-39 | ВА57-39 | 4604 | ВА57-39 | Автоматические выключатели серии ВА57-39 постоянного тока | M | Заказной | 1 | шт.
L630-7284 | ВА57-39-845610-630А-220DC-2500А-РМН110DC-4З4Р-ВКС-КОНТАКТОР | 34590 | 41508 |  | Автоматические выключатели в литом корпусе | Классическая | ВА57-39 | ВА57-39 | 4604 | ВА57-39 | Автоматические выключатели серии ВА57-39 постоянного тока | M | Заказной | 1 | шт.
L630-7285 | ВА57-39-845610-630А-220DC-3200А-РМН110DC-4З4Р-ВКС-КОНТАКТОР | 34590 | 41508 |  | Автоматические выключатели в литом корпусе | Классическая | ВА57-39 | ВА57-39 | 4604 | ВА57-39 | Автоматические выключатели серии ВА57-39 постоянного тока | M | Заказной | 1 | шт.
L630-7286 | ВА57-39-845610-630А-220DC-4000А-РМН110DC-4З4Р-ВКС-КОНТАКТОР | 34590 | 41508 |  | Автоматические выключатели в литом корпусе | Классическая | ВА57-39 | ВА57-39 | 4604 | ВА57-39 | Автоматические выключатели серии ВА57-39 постоянного тока | M | Заказной | 1 | шт.
L630-7287 | ВА57-39-845610-630А-220DC-5000А-РМН110DC-4З4Р-ВКС-КОНТАКТОР | 34590 | 41508 |  | Автоматические выключатели в литом корпусе | Классическая | ВА57-39 | ВА57-39 | 4604 | ВА57-39 | Автоматические выключатели серии ВА57-39 постоянного тока | M | Заказной | 1 | шт.
L630-7288 | ВА57-39-835610-630А-220DC-1600А-РМН110DC-4З4Р-ВКС-КОНТАКТОР | 34416 | 41299.2 |  | Автоматические выключатели в литом корпусе | Классическая | ВА57-39 | ВА57-39 | 4604 | ВА57-39 | Автоматические выключатели серии ВА57-39 постоянного тока | M | Заказной | 1 | шт.
L630-7289 | ВА57-39-835610-630А-220DC-2000А-РМН110DC-4З4Р-ВКС-КОНТАКТОР | 34416 | 41299.2 |  | Автоматические выключатели в литом корпусе | Классическая | ВА57-39 | ВА57-39 | 4604 | ВА57-39 | Автоматические выключатели серии ВА57-39 постоянного тока | M | Заказной | 1 | шт.
L630-7290 | ВА57-39-835610-630А-220DC-2500А-РМН110DC-4З4Р-ВКС-КОНТАКТОР | 34416 | 41299.2 |  | Автоматические выключатели в литом корпусе | Классическая | ВА57-39 | ВА57-39 | 4604 | ВА57-39 | Автоматические выключатели серии ВА57-39 постоянного тока | M | Заказной | 1 | шт.
L630-7291 | ВА57-39-835610-630А-220DC-3200А-РМН110DC-4З4Р-ВКС-КОНТАКТОР | 34416 | 41299.2 |  | Автоматические выключатели в литом корпусе | Классическая | ВА57-39 | ВА57-39 | 4604 | ВА57-39 | Автоматические выключатели серии ВА57-39 постоянного тока | M | Заказной | 1 | шт.
L630-7292 | ВА57-39-835610-630А-220DC-4000А-РМН110DC-4З4Р-ВКС-КОНТАКТОР | 34416 | 41299.2 |  | Автоматические выключатели в литом корпусе | Классическая | ВА57-39 | ВА57-39 | 4604 | ВА57-39 | Автоматические выключатели серии ВА57-39 постоянного тока | M | Заказной | 1 | шт.
L630-7293 | ВА57-39-645610-250А-440DC-1250А-РМН110DC-4З4Р-ВКС-КОНТАКТОР | 36268 | 43521.6 |  | Автоматические выключатели в литом корпусе | Классическая | ВА57-39 | ВА57-39 | 4604 | ВА57-39 | Автоматические выключатели серии ВА57-39 постоянного тока | M | Заказной | 1 | шт.
L630-7294 | ВА57-39-645610-250А-440DC-1600А-РМН110DC-4З4Р-ВКС-КОНТАКТОР | 36268 | 43521.6 |  | Автоматические выключатели в литом корпусе | Классическая | ВА57-39 | ВА57-39 | 4604 | ВА57-39 | Автоматические выключатели серии ВА57-39 постоянного тока | M | Заказной | 1 | шт.
L630-7295 | ВА57-39-645610-250А-440DC-2500А-РМН110DC-4З4Р-ВКС-КОНТАКТОР | 36268 | 43521.6 |  | Автоматические выключатели в литом корпусе | Классическая | ВА57-39 | ВА57-39 | 4604 | ВА57-39 | Автоматические выключатели серии ВА57-39 постоянного тока | M | Заказной | 1 | шт.
L630-7296 | ВА57-39-645610-320А-440DC-1250А-РМН110DC-4З4Р-ВКС-КОНТАКТОР | 36268 | 43521.6 |  | Автоматические выключатели в литом корпусе | Классическая | ВА57-39 | ВА57-39 | 4604 | ВА57-39 | Автоматические выключатели серии ВА57-39 постоянного тока | M | Заказной | 1 | шт.
L630-7297 | ВА57-39-645610-320А-440DC-1600А-РМН110DC-4З4Р-ВКС-КОНТАКТОР | 36268 | 43521.6 |  | Автоматические выключатели в литом корпусе | Классическая | ВА57-39 | ВА57-39 | 4604 | ВА57-39 | Автоматические выключатели серии ВА57-39 постоянного тока | M | Заказной | 1 | шт.
L630-7298 | ВА57-39-645610-320А-440DC-2000А-РМН110DC-4З4Р-ВКС-КОНТАКТОР | 36268 | 43521.6 |  | Автоматические выключатели в литом корпусе | Классическая | ВА57-39 | ВА57-39 | 4604 | ВА57-39 | Автоматические выключатели серии ВА57-39 постоянного тока | M | Заказной | 1 | шт.
L630-7299 | ВА57-39-645610-320А-440DC-2500А-РМН110DC-4З4Р-ВКС-КОНТАКТОР | 36268 | 43521.6 |  | Автоматические выключатели в литом корпусе | Классическая | ВА57-39 | ВА57-39 | 4604 | ВА57-39 | Автоматические выключатели серии ВА57-39 постоянного тока | M | Заказной | 1 | шт.
L630-7300 | ВА57-39-645610-320А-440DC-3200А-РМН110DC-4З4Р-ВКС-КОНТАКТОР | 36268 | 43521.6 |  | Автоматические выключатели в литом корпусе | Классическая | ВА57-39 | ВА57-39 | 4604 | ВА57-39 | Автоматические выключатели серии ВА57-39 постоянного тока | M | Заказной | 1 | шт.
L630-7301 | ВА57-39-645610-400А-440DC-1250А-РМН110DC-4З4Р-ВКС-КОНТАКТОР | 36268 | 43521.6 |  | Автоматические выключатели в литом корпусе | Классическая | ВА57-39 | ВА57-39 | 4604 | ВА57-39 | Автоматические выключатели серии ВА57-39 постоянного тока | M | Заказной | 1 | шт.
L630-7302 | ВА57-39-645610-400А-440DC-1600А-РМН110DC-4З4Р-ВКС-КОНТАКТОР | 36268 | 43521.6 |  | Автоматические выключатели в литом корпусе | Классическая | ВА57-39 | ВА57-39 | 4604 | ВА57-39 | Автоматические выключатели серии ВА57-39 постоянного тока | M | Заказной | 1 | шт.
L630-7303 | ВА57-39-645610-400А-440DC-2000А-РМН110DC-4З4Р-ВКС-КОНТАКТОР | 36268 | 43521.6 |  | Автоматические выключатели в литом корпусе | Классическая | ВА57-39 | ВА57-39 | 4604 | ВА57-39 | Автоматические выключатели серии ВА57-39 постоянного тока | M | Заказной | 1 | шт.
L630-7304 | ВА57-39-645610-400А-440DC-2500А-РМН110DC-4З4Р-ВКС-КОНТАКТОР | 36268 | 43521.6 |  | Автоматические выключатели в литом корпусе | Классическая | ВА57-39 | ВА57-39 | 4604 | ВА57-39 | Автоматические выключатели серии ВА57-39 постоянного тока | M | Заказной | 1 | шт.
L630-7305 | ВА57-39-645610-400А-440DC-4000А-РМН110DC-4З4Р-ВКС-КОНТАКТОР | 36268 | 43521.6 |  | Автоматические выключатели в литом корпусе | Классическая | ВА57-39 | ВА57-39 | 4604 | ВА57-39 | Автоматические выключатели серии ВА57-39 постоянного тока | M | Заказной | 1 | шт.
L630-7306 | ВА57-39-645610-500А-440DC-1600А-РМН110DC-4З4Р-ВКС-КОНТАКТОР | 38104 | 45724.8 |  | Автоматические выключатели в литом корпусе | Классическая | ВА57-39 | ВА57-39 | 4604 | ВА57-39 | Автоматические выключатели серии ВА57-39 постоянного тока | M | Заказной | 1 | шт.
L630-7307 | ВА57-39-645610-500А-440DC-2000А-РМН110DC-4З4Р-ВКС-КОНТАКТОР | 38104 | 45724.8 |  | Автоматические выключатели в литом корпусе | Классическая | ВА57-39 | ВА57-39 | 4604 | ВА57-39 | Автоматические выключатели серии ВА57-39 постоянного тока | M | Заказной | 1 | шт.
L630-7308 | ВА57-39-645610-500А-440DC-2500А-РМН110DC-4З4Р-ВКС-КОНТАКТОР | 38104 | 45724.8 |  | Автоматические выключатели в литом корпусе | Классическая | ВА57-39 | ВА57-39 | 4604 | ВА57-39 | Автоматические выключатели серии ВА57-39 постоянного тока | M | Заказной | 1 | шт.
L630-7309 | ВА57-39-645610-500А-440DC-3000А-РМН110DC-4З4Р-ВКС-КОНТАКТОР | 38104 | 45724.8 |  | Автоматические выключатели в литом корпусе | Классическая | ВА57-39 | ВА57-39 | 4604 | ВА57-39 | Автоматические выключатели серии ВА57-39 постоянного тока | M | Заказной | 1 | шт.
L630-7310 | ВА57-39-645610-500А-440DC-5000А-РМН110DC-4З4Р-ВКС-КОНТАКТОР | 38104 | 45724.8 |  | Автоматические выключатели в литом корпусе | Классическая | ВА57-39 | ВА57-39 | 4604 | ВА57-39 | Автоматические выключатели серии ВА57-39 постоянного тока | M | Заказной | 1 | шт.
L630-7311 | ВА57-39-645610-630А-440DC-2000А-РМН110DC-4З4Р-ВКС-КОНТАКТОР | 38104 | 45724.8 |  | Автоматические выключатели в литом корпусе | Классическая | ВА57-39 | ВА57-39 | 4604 | ВА57-39 | Автоматические выключатели серии ВА57-39 постоянного тока | M | Заказной | 1 | шт.
L630-7312 | ВА57-39-645610-630А-440DC-2500А-РМН110DC-4З4Р-ВКС-КОНТАКТОР | 38104 | 45724.8 |  | Автоматические выключатели в литом корпусе | Классическая | ВА57-39 | ВА57-39 | 4604 | ВА57-39 | Автоматические выключатели серии ВА57-39 постоянного тока | M | Заказной | 1 | шт.
L630-7313 | ВА57-39-645610-630А-440DC-3200А-РМН110DC-4З4Р-ВКС-КОНТАКТОР | 38104 | 45724.8 |  | Автоматические выключатели в литом корпусе | Классическая | ВА57-39 | ВА57-39 | 4604 | ВА57-39 | Автоматические выключатели серии ВА57-39 постоянного тока | M | Заказной | 1 | шт.
L630-7314 | ВА57-39-645610-630А-440DC-4000А-РМН110DC-4З4Р-ВКС-КОНТАКТОР | 38104 | 45724.8 |  | Автоматические выключатели в литом корпусе | Классическая | ВА57-39 | ВА57-39 | 4604 | ВА57-39 | Автоматические выключатели серии ВА57-39 постоянного тока | M | Заказной | 1 | шт.
L630-7315 | ВА57-39-645610-630А-440DC-5000А-РМН110DC-4З4Р-ВКС-КОНТАКТОР | 38104 | 45724.8 |  | Автоматические выключатели в литом корпусе | Классическая | ВА57-39 | ВА57-39 | 4604 | ВА57-39 | Автоматические выключатели серии ВА57-39 постоянного тока | M | Заказной | 1 | шт.
L630-7316 | ВА57-39-635610-630А-440DC-1600А-РМН110DC-4З4Р-ВКС-КОНТАКТОР | 36580 | 43896 |  | Автоматические выключатели в литом корпусе | Классическая | ВА57-39 | ВА57-39 | 4604 | ВА57-39 | Автоматические выключатели серии ВА57-39 постоянного тока | M | Заказной | 1 | шт.
L630-7317 | ВА57-39-635610-630А-440DC-2000А-РМН110DC-4З4Р-ВКС-КОНТАКТОР | 36580 | 43896 |  | Автоматические выключатели в литом корпусе | Классическая | ВА57-39 | ВА57-39 | 4604 | ВА57-39 | Автоматические выключатели серии ВА57-39 постоянного тока | M | Заказной | 1 | шт.
L630-7318 | ВА57-39-635610-630А-440DC-2500А-РМН110DC-4З4Р-ВКС-КОНТАКТОР | 36580 | 43896 |  | Автоматические выключатели в литом корпусе | Классическая | ВА57-39 | ВА57-39 | 4604 | ВА57-39 | Автоматические выключатели серии ВА57-39 постоянного тока | M | Заказной | 1 | шт.
L630-7319 | ВА57-39-635610-630А-440DC-3200А-РМН110DC-4З4Р-ВКС-КОНТАКТОР | 36580 | 43896 |  | Автоматические выключатели в литом корпусе | Классическая | ВА57-39 | ВА57-39 | 4604 | ВА57-39 | Автоматические выключатели серии ВА57-39 постоянного тока | M | Заказной | 1 | шт.
L630-7320 | ВА57-39-635610-630А-440DC-4000А-РМН110DC-4З4Р-ВКС-КОНТАКТОР | 36580 | 43896 |  | Автоматические выключатели в литом корпусе | Классическая | ВА57-39 | ВА57-39 | 4604 | ВА57-39 | Автоматические выключатели серии ВА57-39 постоянного тока | M | Заказной | 1 | шт.
L630-7321 | ВА57-39-845610-250А-220DC-1250А-РМН220DC-4З4Р-ВКС-КОНТАКТОР | 33550 | 40260 |  | Автоматические выключатели в литом корпусе | Классическая | ВА57-39 | ВА57-39 | 4604 | ВА57-39 | Автоматические выключатели серии ВА57-39 постоянного тока | M | Заказной | 1 | шт.
L630-7322 | ВА57-39-845610-250А-220DC-1600А-РМН220DC-4З4Р-ВКС-КОНТАКТОР | 33550 | 40260 |  | Автоматические выключатели в литом корпусе | Классическая | ВА57-39 | ВА57-39 | 4604 | ВА57-39 | Автоматические выключатели серии ВА57-39 постоянного тока | M | Заказной | 1 | шт.
L630-7323 | ВА57-39-845610-250А-220DC-2500А-РМН220DC-4З4Р-ВКС-КОНТАКТОР | 33550 | 40260 |  | Автоматические выключатели в литом корпусе | Классическая | ВА57-39 | ВА57-39 | 4604 | ВА57-39 | Автоматические выключатели серии ВА57-39 постоянного тока | M | Заказной | 1 | шт.
L630-7324 | ВА57-39-845610-320А-220DC-1250А-РМН220DC-4З4Р-ВКС-КОНТАКТОР | 33550 | 40260 |  | Автоматические выключатели в литом корпусе | Классическая | ВА57-39 | ВА57-39 | 4604 | ВА57-39 | Автоматические выключатели серии ВА57-39 постоянного тока | M | Заказной | 1 | шт.
L630-7325 | ВА57-39-845610-320А-220DC-1600А-РМН220DC-4З4Р-ВКС-КОНТАКТОР | 33550 | 40260 |  | Автоматические выключатели в литом корпусе | Классическая | ВА57-39 | ВА57-39 | 4604 | ВА57-39 | Автоматические выключатели серии ВА57-39 постоянного тока | M | Заказной | 1 | шт.
L630-7326 | ВА57-39-845610-320А-220DC-2000А-РМН220DC-4З4Р-ВКС-КОНТАКТОР | 33550 | 40260 |  | Автоматические выключатели в литом корпусе | Классическая | ВА57-39 | ВА57-39 | 4604 | ВА57-39 | Автоматические выключатели серии ВА57-39 постоянного тока | M | Заказной | 1 | шт.
L630-7327 | ВА57-39-845610-320А-220DC-2500А-РМН220DC-4З4Р-ВКС-КОНТАКТОР | 33550 | 40260 |  | Автоматические выключатели в литом корпусе | Классическая | ВА57-39 | ВА57-39 | 4604 | ВА57-39 | Автоматические выключатели серии ВА57-39 постоянного тока | M | Заказной | 1 | шт.
L630-7328 | ВА57-39-845610-320А-220DC-3200А-РМН220DC-4З4Р-ВКС-КОНТАКТОР | 33550 | 40260 |  | Автоматические выключатели в литом корпусе | Классическая | ВА57-39 | ВА57-39 | 4604 | ВА57-39 | Автоматические выключатели серии ВА57-39 постоянного тока | M | Заказной | 1 | шт.
L630-7329 | ВА57-39-845610-400А-220DC-1250А-РМН220DC-4З4Р-ВКС-КОНТАКТОР | 33550 | 40260 |  | Автоматические выключатели в литом корпусе | Классическая | ВА57-39 | ВА57-39 | 4604 | ВА57-39 | Автоматические выключатели серии ВА57-39 постоянного тока | M | Заказной | 1 | шт.
L630-7330 | ВА57-39-845610-400А-220DC-1600А-РМН220DC-4З4Р-ВКС-КОНТАКТОР | 33550 | 40260 |  | Автоматические выключатели в литом корпусе | Классическая | ВА57-39 | ВА57-39 | 4604 | ВА57-39 | Автоматические выключатели серии ВА57-39 постоянного тока | M | Заказной | 1 | шт.
L630-7331 | ВА57-39-845610-400А-220DC-2000А-РМН220DC-4З4Р-ВКС-КОНТАКТОР | 33550 | 40260 |  | Автоматические выключатели в литом корпусе | Классическая | ВА57-39 | ВА57-39 | 4604 | ВА57-39 | Автоматические выключатели серии ВА57-39 постоянного тока | M | Заказной | 1 | шт.
L630-7332 | ВА57-39-845610-400А-220DC-2500А-РМН220DC-4З4Р-ВКС-КОНТАКТОР | 33550 | 40260 |  | Автоматические выключатели в литом корпусе | Классическая | ВА57-39 | ВА57-39 | 4604 | ВА57-39 | Автоматические выключатели серии ВА57-39 постоянного тока | M | Заказной | 1 | шт.
L630-7333 | ВА57-39-845610-400А-220DC-4000А-РМН220DC-4З4Р-ВКС-КОНТАКТОР | 33550 | 40260 |  | Автоматические выключатели в литом корпусе | Классическая | ВА57-39 | ВА57-39 | 4604 | ВА57-39 | Автоматические выключатели серии ВА57-39 постоянного тока | M | Заказной | 1 | шт.
L630-7334 | ВА57-39-845610-500А-220DC-1600А-РМН220DC-4З4Р-ВКС-КОНТАКТОР | 34590 | 41508 |  | Автоматические выключатели в литом корпусе | Классическая | ВА57-39 | ВА57-39 | 4604 | ВА57-39 | Автоматические выключатели серии ВА57-39 постоянного тока | M | Заказной | 1 | шт.
L630-7335 | ВА57-39-845610-500А-220DC-2000А-РМН220DC-4З4Р-ВКС-КОНТАКТОР | 34590 | 41508 |  | Автоматические выключатели в литом корпусе | Классическая | ВА57-39 | ВА57-39 | 4604 | ВА57-39 | Автоматические выключатели серии ВА57-39 постоянного тока | M | Заказной | 1 | шт.
L630-7336 | ВА57-39-845610-500А-220DC-2500А-РМН220DC-4З4Р-ВКС-КОНТАКТОР | 34590 | 41508 |  | Автоматические выключатели в литом корпусе | Классическая | ВА57-39 | ВА57-39 | 4604 | ВА57-39 | Автоматические выключатели серии ВА57-39 постоянного тока | M | Заказной | 1 | шт.
L630-7337 | ВА57-39-845610-500А-220DC-3000А-РМН220DC-4З4Р-ВКС-КОНТАКТОР | 34590 | 41508 |  | Автоматические выключатели в литом корпусе | Классическая | ВА57-39 | ВА57-39 | 4604 | ВА57-39 | Автоматические выключатели серии ВА57-39 постоянного тока | M | Заказной | 1 | шт.
L630-7338 | ВА57-39-845610-500А-220DC-5000А-РМН220DC-4З4Р-ВКС-КОНТАКТОР | 34590 | 41508 |  | Автоматические выключатели в литом корпусе | Классическая | ВА57-39 | ВА57-39 | 4604 | ВА57-39 | Автоматические выключатели серии ВА57-39 постоянного тока | M | Заказной | 1 | шт.
L630-7339 | ВА57-39-845610-630А-220DC-2000А-РМН220DC-4З4Р-ВКС-КОНТАКТОР | 34590 | 41508 |  | Автоматические выключатели в литом корпусе | Классическая | ВА57-39 | ВА57-39 | 4604 | ВА57-39 | Автоматические выключатели серии ВА57-39 постоянного тока | M | Заказной | 1 | шт.
L630-7340 | ВА57-39-845610-630А-220DC-2500А-РМН220DC-4З4Р-ВКС-КОНТАКТОР | 34590 | 41508 |  | Автоматические выключатели в литом корпусе | Классическая | ВА57-39 | ВА57-39 | 4604 | ВА57-39 | Автоматические выключатели серии ВА57-39 постоянного тока | M | Заказной | 1 | шт.
L630-7341 | ВА57-39-845610-630А-220DC-3200А-РМН220DC-4З4Р-ВКС-КОНТАКТОР | 34590 | 41508 |  | Автоматические выключатели в литом корпусе | Классическая | ВА57-39 | ВА57-39 | 4604 | ВА57-39 | Автоматические выключатели серии ВА57-39 постоянного тока | M | Заказной | 1 | шт.
L630-7342 | ВА57-39-845610-630А-220DC-4000А-РМН220DC-4З4Р-ВКС-КОНТАКТОР | 34590 | 41508 |  | Автоматические выключатели в литом корпусе | Классическая | ВА57-39 | ВА57-39 | 4604 | ВА57-39 | Автоматические выключатели серии ВА57-39 постоянного тока | M | Заказной | 1 | шт.
L630-7343 | ВА57-39-845610-630А-220DC-5000А-РМН220DC-4З4Р-ВКС-КОНТАКТОР | 34590 | 41508 |  | Автоматические выключатели в литом корпусе | Классическая | ВА57-39 | ВА57-39 | 4604 | ВА57-39 | Автоматические выключатели серии ВА57-39 постоянного тока | M | Заказной | 1 | шт.
L630-7344 | ВА57-39-835610-630А-220DC-1600А-РМН220DC-4З4Р-ВКС-КОНТАКТОР | 34416 | 41299.2 |  | Автоматические выключатели в литом корпусе | Классическая | ВА57-39 | ВА57-39 | 4604 | ВА57-39 | Автоматические выключатели серии ВА57-39 постоянного тока | M | Заказной | 1 | шт.
L630-7345 | ВА57-39-835610-630А-220DC-2000А-РМН220DC-4З4Р-ВКС-КОНТАКТОР | 34416 | 41299.2 |  | Автоматические выключатели в литом корпусе | Классическая | ВА57-39 | ВА57-39 | 4604 | ВА57-39 | Автоматические выключатели серии ВА57-39 постоянного тока | M | Заказной | 1 | шт.
L630-7346 | ВА57-39-835610-630А-220DC-2500А-РМН220DC-4З4Р-ВКС-КОНТАКТОР | 34416 | 41299.2 |  | Автоматические выключатели в литом корпусе | Классическая | ВА57-39 | ВА57-39 | 4604 | ВА57-39 | Автоматические выключатели серии ВА57-39 постоянного тока | M | Заказной | 1 | шт.
L630-7347 | ВА57-39-835610-630А-220DC-3200А-РМН220DC-4З4Р-ВКС-КОНТАКТОР | 34416 | 41299.2 |  | Автоматические выключатели в литом корпусе | Классическая | ВА57-39 | ВА57-39 | 4604 | ВА57-39 | Автоматические выключатели серии ВА57-39 постоянного тока | M | Заказной | 1 | шт.
L630-7348 | ВА57-39-835610-630А-220DC-4000А-РМН220DC-4З4Р-ВКС-КОНТАКТОР | 34416 | 41299.2 |  | Автоматические выключатели в литом корпусе | Классическая | ВА57-39 | ВА57-39 | 4604 | ВА57-39 | Автоматические выключатели серии ВА57-39 постоянного тока | M | Заказной | 1 | шт.
L630-7349 | ВА57-39-645610-250А-440DC-1250А-РМН220DC-4З4Р-ВКС-КОНТАКТОР | 36268 | 43521.6 |  | Автоматические выключатели в литом корпусе | Классическая | ВА57-39 | ВА57-39 | 4604 | ВА57-39 | Автоматические выключатели серии ВА57-39 постоянного тока | M | Заказной | 1 | шт.
L630-7350 | ВА57-39-645610-250А-440DC-1600А-РМН220DC-4З4Р-ВКС-КОНТАКТОР | 36268 | 43521.6 |  | Автоматические выключатели в литом корпусе | Классическая | ВА57-39 | ВА57-39 | 4604 | ВА57-39 | Автоматические выключатели серии ВА57-39 постоянного тока | M | Заказной | 1 | шт.
L630-7351 | ВА57-39-645610-250А-440DC-2500А-РМН220DC-4З4Р-ВКС-КОНТАКТОР | 36268 | 43521.6 |  | Автоматические выключатели в литом корпусе | Классическая | ВА57-39 | ВА57-39 | 4604 | ВА57-39 | Автоматические выключатели серии ВА57-39 постоянного тока | M | Заказной | 1 | шт.
L630-7352 | ВА57-39-645610-320А-440DC-1250А-РМН220DC-4З4Р-ВКС-КОНТАКТОР | 36268 | 43521.6 |  | Автоматические выключатели в литом корпусе | Классическая | ВА57-39 | ВА57-39 | 4604 | ВА57-39 | Автоматические выключатели серии ВА57-39 постоянного тока | M | Заказной | 1 | шт.
L630-7353 | ВА57-39-645610-320А-440DC-1600А-РМН220DC-4З4Р-ВКС-КОНТАКТОР | 36268 | 43521.6 |  | Автоматические выключатели в литом корпусе | Классическая | ВА57-39 | ВА57-39 | 4604 | ВА57-39 | Автоматические выключатели серии ВА57-39 постоянного тока | M | Заказной | 1 | шт.
L630-7354 | ВА57-39-645610-320А-440DC-2000А-РМН220DC-4З4Р-ВКС-КОНТАКТОР | 36268 | 43521.6 |  | Автоматические выключатели в литом корпусе | Классическая | ВА57-39 | ВА57-39 | 4604 | ВА57-39 | Автоматические выключатели серии ВА57-39 постоянного тока | M | Заказной | 1 | шт.
L630-7355 | ВА57-39-645610-320А-440DC-2500А-РМН220DC-4З4Р-ВКС-КОНТАКТОР | 36268 | 43521.6 |  | Автоматические выключатели в литом корпусе | Классическая | ВА57-39 | ВА57-39 | 4604 | ВА57-39 | Автоматические выключатели серии ВА57-39 постоянного тока | M | Заказной | 1 | шт.
L630-7356 | ВА57-39-645610-320А-440DC-3200А-РМН220DC-4З4Р-ВКС-КОНТАКТОР | 36268 | 43521.6 |  | Автоматические выключатели в литом корпусе | Классическая | ВА57-39 | ВА57-39 | 4604 | ВА57-39 | Автоматические выключатели серии ВА57-39 постоянного тока | M | Заказной | 1 | шт.
L630-7357 | ВА57-39-645610-400А-440DC-1250А-РМН220DC-4З4Р-ВКС-КОНТАКТОР | 36268 | 43521.6 |  | Автоматические выключатели в литом корпусе | Классическая | ВА57-39 | ВА57-39 | 4604 | ВА57-39 | Автоматические выключатели серии ВА57-39 постоянного тока | M | Заказной | 1 | шт.
L630-7358 | ВА57-39-645610-400А-440DC-1600А-РМН220DC-4З4Р-ВКС-КОНТАКТОР | 36268 | 43521.6 |  | Автоматические выключатели в литом корпусе | Классическая | ВА57-39 | ВА57-39 | 4604 | ВА57-39 | Автоматические выключатели серии ВА57-39 постоянного тока | M | Заказной | 1 | шт.
L630-7359 | ВА57-39-645610-400А-440DC-2000А-РМН220DC-4З4Р-ВКС-КОНТАКТОР | 36268 | 43521.6 |  | Автоматические выключатели в литом корпусе | Классическая | ВА57-39 | ВА57-39 | 4604 | ВА57-39 | Автоматические выключатели серии ВА57-39 постоянного тока | M | Заказной | 1 | шт.
L630-7360 | ВА57-39-645610-400А-440DC-2500А-РМН220DC-4З4Р-ВКС-КОНТАКТОР | 36268 | 43521.6 |  | Автоматические выключатели в литом корпусе | Классическая | ВА57-39 | ВА57-39 | 4604 | ВА57-39 | Автоматические выключатели серии ВА57-39 постоянного тока | M | Заказной | 1 | шт.
L630-7361 | ВА57-39-645610-400А-440DC-4000А-РМН220DC-4З4Р-ВКС-КОНТАКТОР | 36268 | 43521.6 |  | Автоматические выключатели в литом корпусе | Классическая | ВА57-39 | ВА57-39 | 4604 | ВА57-39 | Автоматические выключатели серии ВА57-39 постоянного тока | M | Заказной | 1 | шт.
L630-7362 | ВА57-39-645610-500А-440DC-1600А-РМН220DC-4З4Р-ВКС-КОНТАКТОР | 38104 | 45724.8 |  | Автоматические выключатели в литом корпусе | Классическая | ВА57-39 | ВА57-39 | 4604 | ВА57-39 | Автоматические выключатели серии ВА57-39 постоянного тока | M | Заказной | 1 | шт.
L630-7363 | ВА57-39-645610-500А-440DC-2000А-РМН220DC-4З4Р-ВКС-КОНТАКТОР | 38104 | 45724.8 |  | Автоматические выключатели в литом корпусе | Классическая | ВА57-39 | ВА57-39 | 4604 | ВА57-39 | Автоматические выключатели серии ВА57-39 постоянного тока | M | Заказной | 1 | шт.
L630-7364 | ВА57-39-645610-500А-440DC-2500А-РМН220DC-4З4Р-ВКС-КОНТАКТОР | 38104 | 45724.8 |  | Автоматические выключатели в литом корпусе | Классическая | ВА57-39 | ВА57-39 | 4604 | ВА57-39 | Автоматические выключатели серии ВА57-39 постоянного тока | M | Заказной | 1 | шт.
L630-7365 | ВА57-39-645610-500А-440DC-3000А-РМН220DC-4З4Р-ВКС-КОНТАКТОР | 38104 | 45724.8 |  | Автоматические выключатели в литом корпусе | Классическая | ВА57-39 | ВА57-39 | 4604 | ВА57-39 | Автоматические выключатели серии ВА57-39 постоянного тока | M | Заказной | 1 | шт.
L630-7366 | ВА57-39-645610-500А-440DC-5000А-РМН220DC-4З4Р-ВКС-КОНТАКТОР | 38104 | 45724.8 |  | Автоматические выключатели в литом корпусе | Классическая | ВА57-39 | ВА57-39 | 4604 | ВА57-39 | Автоматические выключатели серии ВА57-39 постоянного тока | M | Заказной | 1 | шт.
L630-7367 | ВА57-39-645610-630А-440DC-2000А-РМН220DC-4З4Р-ВКС-КОНТАКТОР | 38104 | 45724.8 |  | Автоматические выключатели в литом корпусе | Классическая | ВА57-39 | ВА57-39 | 4604 | ВА57-39 | Автоматические выключатели серии ВА57-39 постоянного тока | M | Заказной | 1 | шт.
L630-7368 | ВА57-39-645610-630А-440DC-2500А-РМН220DC-4З4Р-ВКС-КОНТАКТОР | 38104 | 45724.8 |  | Автоматические выключатели в литом корпусе | Классическая | ВА57-39 | ВА57-39 | 4604 | ВА57-39 | Автоматические выключатели серии ВА57-39 постоянного тока | M | Заказной | 1 | шт.
L630-7369 | ВА57-39-645610-630А-440DC-3200А-РМН220DC-4З4Р-ВКС-КОНТАКТОР | 38104 | 45724.8 |  | Автоматические выключатели в литом корпусе | Классическая | ВА57-39 | ВА57-39 | 4604 | ВА57-39 | Автоматические выключатели серии ВА57-39 постоянного тока | M | Заказной | 1 | шт.
L630-7370 | ВА57-39-645610-630А-440DC-4000А-РМН220DC-4З4Р-ВКС-КОНТАКТОР | 38104 | 45724.8 |  | Автоматические выключатели в литом корпусе | Классическая | ВА57-39 | ВА57-39 | 4604 | ВА57-39 | Автоматические выключатели серии ВА57-39 постоянного тока | M | Заказной | 1 | шт.
L630-7371 | ВА57-39-645610-630А-440DC-5000А-РМН220DC-4З4Р-ВКС-КОНТАКТОР | 38104 | 45724.8 |  | Автоматические выключатели в литом корпусе | Классическая | ВА57-39 | ВА57-39 | 4604 | ВА57-39 | Автоматические выключатели серии ВА57-39 постоянного тока | M | Заказной | 1 | шт.
L630-7372 | ВА57-39-635610-630А-440DC-1600А-РМН220DC-4З4Р-ВКС-КОНТАКТОР | 36580 | 43896 |  | Автоматические выключатели в литом корпусе | Классическая | ВА57-39 | ВА57-39 | 4604 | ВА57-39 | Автоматические выключатели серии ВА57-39 постоянного тока | M | Заказной | 1 | шт.
L630-7373 | ВА57-39-635610-630А-440DC-2000А-РМН220DC-4З4Р-ВКС-КОНТАКТОР | 36580 | 43896 |  | Автоматические выключатели в литом корпусе | Классическая | ВА57-39 | ВА57-39 | 4604 | ВА57-39 | Автоматические выключатели серии ВА57-39 постоянного тока | M | Заказной | 1 | шт.
L630-7374 | ВА57-39-635610-630А-440DC-2500А-РМН220DC-4З4Р-ВКС-КОНТАКТОР | 36580 | 43896 |  | Автоматические выключатели в литом корпусе | Классическая | ВА57-39 | ВА57-39 | 4604 | ВА57-39 | Автоматические выключатели серии ВА57-39 постоянного тока | M | Заказной | 1 | шт.
L630-7375 | ВА57-39-635610-630А-440DC-3200А-РМН220DC-4З4Р-ВКС-КОНТАКТОР | 36580 | 43896 |  | Автоматические выключатели в литом корпусе | Классическая | ВА57-39 | ВА57-39 | 4604 | ВА57-39 | Автоматические выключатели серии ВА57-39 постоянного тока | M | Заказной | 1 | шт.
L630-7376 | ВА57-39-635610-630А-440DC-4000А-РМН220DC-4З4Р-ВКС-КОНТАКТОР | 36580 | 43896 |  | Автоматические выключатели в литом корпусе | Классическая | ВА57-39 | ВА57-39 | 4604 | ВА57-39 | Автоматические выключатели серии ВА57-39 постоянного тока | M | Заказной | 1 | шт.
L630-7377 | ВА57-39-841510-250А-220DC-1250А-РНН230AC-КОНТАКТОР | 33886 | 40663.2 |  | Автоматические выключатели в литом корпусе | Классическая | ВА57-39 | ВА57-39 | 4604 | ВА57-39 | Автоматические выключатели серии ВА57-39 постоянного тока | M | Заказной | 1 | шт.
L630-7378 | ВА57-39-841510-250А-220DC-1600А-РНН230AC-КОНТАКТОР | 33886 | 40663.2 |  | Автоматические выключатели в литом корпусе | Классическая | ВА57-39 | ВА57-39 | 4604 | ВА57-39 | Автоматические выключатели серии ВА57-39 постоянного тока | M | Заказной | 1 | шт.
L630-7379 | ВА57-39-841510-250А-220DC-2500А-РНН230AC-КОНТАКТОР | 33886 | 40663.2 |  | Автоматические выключатели в литом корпусе | Классическая | ВА57-39 | ВА57-39 | 4604 | ВА57-39 | Автоматические выключатели серии ВА57-39 постоянного тока | M | Заказной | 1 | шт.
L630-7380 | ВА57-39-841510-320А-220DC-1250А-РНН230AC-КОНТАКТОР | 33886 | 40663.2 |  | Автоматические выключатели в литом корпусе | Классическая | ВА57-39 | ВА57-39 | 4604 | ВА57-39 | Автоматические выключатели серии ВА57-39 постоянного тока | M | Заказной | 1 | шт.
L630-7381 | ВА57-39-841510-320А-220DC-1600А-РНН230AC-КОНТАКТОР | 33886 | 40663.2 |  | Автоматические выключатели в литом корпусе | Классическая | ВА57-39 | ВА57-39 | 4604 | ВА57-39 | Автоматические выключатели серии ВА57-39 постоянного тока | M | Заказной | 1 | шт.
L630-7382 | ВА57-39-841510-320А-220DC-2000А-РНН230AC-КОНТАКТОР | 33886 | 40663.2 |  | Автоматические выключатели в литом корпусе | Классическая | ВА57-39 | ВА57-39 | 4604 | ВА57-39 | Автоматические выключатели серии ВА57-39 постоянного тока | M | Заказной | 1 | шт.
L630-7383 | ВА57-39-841510-320А-220DC-2500А-РНН230AC-КОНТАКТОР | 33886 | 40663.2 |  | Автоматические выключатели в литом корпусе | Классическая | ВА57-39 | ВА57-39 | 4604 | ВА57-39 | Автоматические выключатели серии ВА57-39 постоянного тока | M | Заказной | 1 | шт.
L630-7384 | ВА57-39-841510-320А-220DC-3200А-РНН230AC-КОНТАКТОР | 33886 | 40663.2 |  | Автоматические выключатели в литом корпусе | Классическая | ВА57-39 | ВА57-39 | 4604 | ВА57-39 | Автоматические выключатели серии ВА57-39 постоянного тока | M | Заказной | 1 | шт.
L630-7385 | ВА57-39-841510-400А-220DC-1250А-РНН230AC-КОНТАКТОР | 33886 | 40663.2 |  | Автоматические выключатели в литом корпусе | Классическая | ВА57-39 | ВА57-39 | 4604 | ВА57-39 | Автоматические выключатели серии ВА57-39 постоянного тока | M | Заказной | 1 | шт.
L630-7386 | ВА57-39-841510-400А-220DC-1600А-РНН230AC-КОНТАКТОР | 33886 | 40663.2 |  | Автоматические выключатели в литом корпусе | Классическая | ВА57-39 | ВА57-39 | 4604 | ВА57-39 | Автоматические выключатели серии ВА57-39 постоянного тока | M | Заказной | 1 | шт.
L630-7387 | ВА57-39-841510-400А-220DC-2000А-РНН230AC-КОНТАКТОР | 33886 | 40663.2 |  | Автоматические выключатели в литом корпусе | Классическая | ВА57-39 | ВА57-39 | 4604 | ВА57-39 | Автоматические выключатели серии ВА57-39 постоянного тока | M | Заказной | 1 | шт.
L630-7388 | ВА57-39-841510-400А-220DC-2500А-РНН230AC-КОНТАКТОР | 33886 | 40663.2 |  | Автоматические выключатели в литом корпусе | Классическая | ВА57-39 | ВА57-39 | 4604 | ВА57-39 | Автоматические выключатели серии ВА57-39 постоянного тока | M | Заказной | 1 | шт.
L630-7389 | ВА57-39-841510-400А-220DC-4000А-РНН230AC-КОНТАКТОР | 33886 | 40663.2 |  | Автоматические выключатели в литом корпусе | Классическая | ВА57-39 | ВА57-39 | 4604 | ВА57-39 | Автоматические выключатели серии ВА57-39 постоянного тока | M | Заказной | 1 | шт.
L630-7390 | ВА57-39-841510-500А-220DC-1600А-РНН230AC-КОНТАКТОР | 36746 | 44095.2 |  | Автоматические выключатели в литом корпусе | Классическая | ВА57-39 | ВА57-39 | 4604 | ВА57-39 | Автоматические выключатели серии ВА57-39 постоянного тока | M | Заказной | 1 | шт.
L630-7391 | ВА57-39-841510-500А-220DC-2000А-РНН230AC-КОНТАКТОР | 36746 | 44095.2 |  | Автоматические выключатели в литом корпусе | Классическая | ВА57-39 | ВА57-39 | 4604 | ВА57-39 | Автоматические выключатели серии ВА57-39 постоянного тока | M | Заказной | 1 | шт.
L630-7392 | ВА57-39-841510-500А-220DC-2500А-РНН230AC-КОНТАКТОР | 36746 | 44095.2 |  | Автоматические выключатели в литом корпусе | Классическая | ВА57-39 | ВА57-39 | 4604 | ВА57-39 | Автоматические выключатели серии ВА57-39 постоянного тока | M | Заказной | 1 | шт.
L630-7393 | ВА57-39-841510-500А-220DC-3000А-РНН230AC-КОНТАКТОР | 36746 | 44095.2 |  | Автоматические выключатели в литом корпусе | Классическая | ВА57-39 | ВА57-39 | 4604 | ВА57-39 | Автоматические выключатели серии ВА57-39 постоянного тока | M | Заказной | 1 | шт.
L630-7394 | ВА57-39-841510-500А-220DC-5000А-РНН230AC-КОНТАКТОР | 36746 | 44095.2 |  | Автоматические выключатели в литом корпусе | Классическая | ВА57-39 | ВА57-39 | 4604 | ВА57-39 | Автоматические выключатели серии ВА57-39 постоянного тока | M | Заказной | 1 | шт.
L630-7395 | ВА57-39-841510-630А-220DC-2000А-РНН230AC-КОНТАКТОР | 36746 | 44095.2 |  | Автоматические выключатели в литом корпусе | Классическая | ВА57-39 | ВА57-39 | 4604 | ВА57-39 | Автоматические выключатели серии ВА57-39 постоянного тока | M | Заказной | 1 | шт.
L630-7396 | ВА57-39-841510-630А-220DC-2500А-РНН230AC-КОНТАКТОР | 36746 | 44095.2 |  | Автоматические выключатели в литом корпусе | Классическая | ВА57-39 | ВА57-39 | 4604 | ВА57-39 | Автоматические выключатели серии ВА57-39 постоянного тока | M | Заказной | 1 | шт.
L630-7397 | ВА57-39-841510-630А-220DC-3200А-РНН230AC-КОНТАКТОР | 36746 | 44095.2 |  | Автоматические выключатели в литом корпусе | Классическая | ВА57-39 | ВА57-39 | 4604 | ВА57-39 | Автоматические выключатели серии ВА57-39 постоянного тока | M | Заказной | 1 | шт.
L630-7398 | ВА57-39-841510-630А-220DC-4000А-РНН230AC-КОНТАКТОР | 36746 | 44095.2 |  | Автоматические выключатели в литом корпусе | Классическая | ВА57-39 | ВА57-39 | 4604 | ВА57-39 | Автоматические выключатели серии ВА57-39 постоянного тока | M | Заказной | 1 | шт.
L630-7399 | ВА57-39-841510-630А-220DC-5000А-РНН230AC-КОНТАКТОР | 36746 | 44095.2 |  | Автоматические выключатели в литом корпусе | Классическая | ВА57-39 | ВА57-39 | 4604 | ВА57-39 | Автоматические выключатели серии ВА57-39 постоянного тока | M | Заказной | 1 | шт.
L630-7400 | ВА57-39-831510-630А-220DC-1600А-РНН230AC-КОНТАКТОР | 35276 | 42331.2 |  | Автоматические выключатели в литом корпусе | Классическая | ВА57-39 | ВА57-39 | 4604 | ВА57-39 | Автоматические выключатели серии ВА57-39 постоянного тока | M | Заказной | 1 | шт.
L630-7401 | ВА57-39-831510-630А-220DC-2000А-РНН230AC-КОНТАКТОР | 35276 | 42331.2 |  | Автоматические выключатели в литом корпусе | Классическая | ВА57-39 | ВА57-39 | 4604 | ВА57-39 | Автоматические выключатели серии ВА57-39 постоянного тока | M | Заказной | 1 | шт.
L630-7402 | ВА57-39-831510-630А-220DC-2500А-РНН230AC-КОНТАКТОР | 35276 | 42331.2 |  | Автоматические выключатели в литом корпусе | Классическая | ВА57-39 | ВА57-39 | 4604 | ВА57-39 | Автоматические выключатели серии ВА57-39 постоянного тока | M | Заказной | 1 | шт.
L630-7403 | ВА57-39-831510-630А-220DC-3200А-РНН230AC-КОНТАКТОР | 35276 | 42331.2 |  | Автоматические выключатели в литом корпусе | Классическая | ВА57-39 | ВА57-39 | 4604 | ВА57-39 | Автоматические выключатели серии ВА57-39 постоянного тока | M | Заказной | 1 | шт.
L630-7404 | ВА57-39-831510-630А-220DC-4000А-РНН230AC-КОНТАКТОР | 35276 | 42331.2 |  | Автоматические выключатели в литом корпусе | Классическая | ВА57-39 | ВА57-39 | 4604 | ВА57-39 | Автоматические выключатели серии ВА57-39 постоянного тока | M | Заказной | 1 | шт.
L630-7405 | ВА57-39-641510-250А-440DC-1250А-РНН230AC-КОНТАКТОР | 34310 | 41172 |  | Автоматические выключатели в литом корпусе | Классическая | ВА57-39 | ВА57-39 | 4604 | ВА57-39 | Автоматические выключатели серии ВА57-39 постоянного тока | M | Заказной | 1 | шт.
L630-7406 | ВА57-39-641510-250А-440DC-1600А-РНН230AC-КОНТАКТОР | 34310 | 41172 |  | Автоматические выключатели в литом корпусе | Классическая | ВА57-39 | ВА57-39 | 4604 | ВА57-39 | Автоматические выключатели серии ВА57-39 постоянного тока | M | Заказной | 1 | шт.
L630-7407 | ВА57-39-641510-250А-440DC-2500А-РНН230AC-КОНТАКТОР | 34310 | 41172 |  | Автоматические выключатели в литом корпусе | Классическая | ВА57-39 | ВА57-39 | 4604 | ВА57-39 | Автоматические выключатели серии ВА57-39 постоянного тока | M | Заказной | 1 | шт.
L630-7408 | ВА57-39-641510-320А-440DC-1250А-РНН230AC-КОНТАКТОР | 34310 | 41172 |  | Автоматические выключатели в литом корпусе | Классическая | ВА57-39 | ВА57-39 | 4604 | ВА57-39 | Автоматические выключатели серии ВА57-39 постоянного тока | M | Заказной | 1 | шт.
L630-7409 | ВА57-39-641510-320А-440DC-1600А-РНН230AC-КОНТАКТОР | 34310 | 41172 |  | Автоматические выключатели в литом корпусе | Классическая | ВА57-39 | ВА57-39 | 4604 | ВА57-39 | Автоматические выключатели серии ВА57-39 постоянного тока | M | Заказной | 1 | шт.
L630-7410 | ВА57-39-641510-320А-440DC-2000А-РНН230AC-КОНТАКТОР | 34310 | 41172 |  | Автоматические выключатели в литом корпусе | Классическая | ВА57-39 | ВА57-39 | 4604 | ВА57-39 | Автоматические выключатели серии ВА57-39 постоянного тока | M | Заказной | 1 | шт.
L630-7411 | ВА57-39-641510-320А-440DC-2500А-РНН230AC-КОНТАКТОР | 34310 | 41172 |  | Автоматические выключатели в литом корпусе | Классическая | ВА57-39 | ВА57-39 | 4604 | ВА57-39 | Автоматические выключатели серии ВА57-39 постоянного тока | M | Заказной | 1 | шт.
L630-7412 | ВА57-39-641510-320А-440DC-3200А-РНН230AC-КОНТАКТОР | 34310 | 41172 |  | Автоматические выключатели в литом корпусе | Классическая | ВА57-39 | ВА57-39 | 4604 | ВА57-39 | Автоматические выключатели серии ВА57-39 постоянного тока | M | Заказной | 1 | шт.
L630-7413 | ВА57-39-641510-400А-440DC-1250А-РНН230AC-КОНТАКТОР | 34310 | 41172 |  | Автоматические выключатели в литом корпусе | Классическая | ВА57-39 | ВА57-39 | 4604 | ВА57-39 | Автоматические выключатели серии ВА57-39 постоянного тока | M | Заказной | 1 | шт.
L630-7414 | ВА57-39-641510-400А-440DC-1600А-РНН230AC-КОНТАКТОР | 34310 | 41172 |  | Автоматические выключатели в литом корпусе | Классическая | ВА57-39 | ВА57-39 | 4604 | ВА57-39 | Автоматические выключатели серии ВА57-39 постоянного тока | M | Заказной | 1 | шт.
L630-7415 | ВА57-39-641510-400А-440DC-2000А-РНН230AC-КОНТАКТОР | 34310 | 41172 |  | Автоматические выключатели в литом корпусе | Классическая | ВА57-39 | ВА57-39 | 4604 | ВА57-39 | Автоматические выключатели серии ВА57-39 постоянного тока | M | Заказной | 1 | шт.
L630-7416 | ВА57-39-641510-400А-440DC-2500А-РНН230AC-КОНТАКТОР | 34310 | 41172 |  | Автоматические выключатели в литом корпусе | Классическая | ВА57-39 | ВА57-39 | 4604 | ВА57-39 | Автоматические выключатели серии ВА57-39 постоянного тока | M | Заказной | 1 | шт.
L630-7417 | ВА57-39-641510-400А-440DC-4000А-РНН230AC-КОНТАКТОР | 34310 | 41172 |  | Автоматические выключатели в литом корпусе | Классическая | ВА57-39 | ВА57-39 | 4604 | ВА57-39 | Автоматические выключатели серии ВА57-39 постоянного тока | M | Заказной | 1 | шт.
L630-7418 | ВА57-39-641510-500А-440DC-1600А-РНН230AC-КОНТАКТОР | 36044 | 43252.8 |  | Автоматические выключатели в литом корпусе | Классическая | ВА57-39 | ВА57-39 | 4604 | ВА57-39 | Автоматические выключатели серии ВА57-39 постоянного тока | M | Заказной | 1 | шт.
L630-7419 | ВА57-39-641510-500А-440DC-2000А-РНН230AC-КОНТАКТОР | 36044 | 43252.8 |  | Автоматические выключатели в литом корпусе | Классическая | ВА57-39 | ВА57-39 | 4604 | ВА57-39 | Автоматические выключатели серии ВА57-39 постоянного тока | M | Заказной | 1 | шт.
L630-7420 | ВА57-39-641510-500А-440DC-2500А-РНН230AC-КОНТАКТОР | 36044 | 43252.8 |  | Автоматические выключатели в литом корпусе | Классическая | ВА57-39 | ВА57-39 | 4604 | ВА57-39 | Автоматические выключатели серии ВА57-39 постоянного тока | M | Заказной | 1 | шт.
L630-7421 | ВА57-39-641510-500А-440DC-3000А-РНН230AC-КОНТАКТОР | 36044 | 43252.8 |  | Автоматические выключатели в литом корпусе | Классическая | ВА57-39 | ВА57-39 | 4604 | ВА57-39 | Автоматические выключатели серии ВА57-39 постоянного тока | M | Заказной | 1 | шт.
L630-7422 | ВА57-39-641510-500А-440DC-5000А-РНН230AC-КОНТАКТОР | 36044 | 43252.8 |  | Автоматические выключатели в литом корпусе | Классическая | ВА57-39 | ВА57-39 | 4604 | ВА57-39 | Автоматические выключатели серии ВА57-39 постоянного тока | M | Заказной | 1 | шт.
L630-7423 | ВА57-39-641510-630А-440DC-2000А-РНН230AC-КОНТАКТОР | 36044 | 43252.8 |  | Автоматические выключатели в литом корпусе | Классическая | ВА57-39 | ВА57-39 | 4604 | ВА57-39 | Автоматические выключатели серии ВА57-39 постоянного тока | M | Заказной | 1 | шт.
L630-7424 | ВА57-39-641510-630А-440DC-2500А-РНН230AC-КОНТАКТОР | 36044 | 43252.8 |  | Автоматические выключатели в литом корпусе | Классическая | ВА57-39 | ВА57-39 | 4604 | ВА57-39 | Автоматические выключатели серии ВА57-39 постоянного тока | M | Заказной | 1 | шт.
L630-7425 | ВА57-39-641510-630А-440DC-3200А-РНН230AC-КОНТАКТОР | 36044 | 43252.8 |  | Автоматические выключатели в литом корпусе | Классическая | ВА57-39 | ВА57-39 | 4604 | ВА57-39 | Автоматические выключатели серии ВА57-39 постоянного тока | M | Заказной | 1 | шт.
L630-7426 | ВА57-39-641510-630А-440DC-4000А-РНН230AC-КОНТАКТОР | 36044 | 43252.8 |  | Автоматические выключатели в литом корпусе | Классическая | ВА57-39 | ВА57-39 | 4604 | ВА57-39 | Автоматические выключатели серии ВА57-39 постоянного тока | M | Заказной | 1 | шт.
L630-7427 | ВА57-39-641510-630А-440DC-5000А-РНН230AC-КОНТАКТОР | 36044 | 43252.8 |  | Автоматические выключатели в литом корпусе | Классическая | ВА57-39 | ВА57-39 | 4604 | ВА57-39 | Автоматические выключатели серии ВА57-39 постоянного тока | M | Заказной | 1 | шт.
L630-7428 | ВА57-39-631510-630А-440DC-1600А-РНН230AC-КОНТАКТОР | 34604 | 41524.8 |  | Автоматические выключатели в литом корпусе | Классическая | ВА57-39 | ВА57-39 | 4604 | ВА57-39 | Автоматические выключатели серии ВА57-39 постоянного тока | M | Заказной | 1 | шт.
L630-7429 | ВА57-39-631510-630А-440DC-2000А-РНН230AC-КОНТАКТОР | 34604 | 41524.8 |  | Автоматические выключатели в литом корпусе | Классическая | ВА57-39 | ВА57-39 | 4604 | ВА57-39 | Автоматические выключатели серии ВА57-39 постоянного тока | M | Заказной | 1 | шт.
L630-7430 | ВА57-39-631510-630А-440DC-2500А-РНН230AC-КОНТАКТОР | 34604 | 41524.8 |  | Автоматические выключатели в литом корпусе | Классическая | ВА57-39 | ВА57-39 | 4604 | ВА57-39 | Автоматические выключатели серии ВА57-39 постоянного тока | M | Заказной | 1 | шт.
L630-7431 | ВА57-39-631510-630А-440DC-3200А-РНН230AC-КОНТАКТОР | 34604 | 41524.8 |  | Автоматические выключатели в литом корпусе | Классическая | ВА57-39 | ВА57-39 | 4604 | ВА57-39 | Автоматические выключатели серии ВА57-39 постоянного тока | M | Заказной | 1 | шт.
L630-7432 | ВА57-39-631510-630А-440DC-4000А-РНН230AC-КОНТАКТОР | 34604 | 41524.8 |  | Автоматические выключатели в литом корпусе | Классическая | ВА57-39 | ВА57-39 | 4604 | ВА57-39 | Автоматические выключатели серии ВА57-39 постоянного тока | M | Заказной | 1 | шт.
L630-7433 | ВА57-39-841510-250А-220DC-1250А-РНН400AC-КОНТАКТОР | 33886 | 40663.2 |  | Автоматические выключатели в литом корпусе | Классическая | ВА57-39 | ВА57-39 | 4604 | ВА57-39 | Автоматические выключатели серии ВА57-39 постоянного тока | M | Заказной | 1 | шт.
L630-7434 | ВА57-39-841510-250А-220DC-1600А-РНН400AC-КОНТАКТОР | 33886 | 40663.2 |  | Автоматические выключатели в литом корпусе | Классическая | ВА57-39 | ВА57-39 | 4604 | ВА57-39 | Автоматические выключатели серии ВА57-39 постоянного тока | M | Заказной | 1 | шт.
L630-7435 | ВА57-39-841510-250А-220DC-2500А-РНН400AC-КОНТАКТОР | 33886 | 40663.2 |  | Автоматические выключатели в литом корпусе | Классическая | ВА57-39 | ВА57-39 | 4604 | ВА57-39 | Автоматические выключатели серии ВА57-39 постоянного тока | M | Заказной | 1 | шт.
L630-7436 | ВА57-39-841510-320А-220DC-1250А-РНН400AC-КОНТАКТОР | 33886 | 40663.2 |  | Автоматические выключатели в литом корпусе | Классическая | ВА57-39 | ВА57-39 | 4604 | ВА57-39 | Автоматические выключатели серии ВА57-39 постоянного тока | M | Заказной | 1 | шт.
L630-7437 | ВА57-39-841510-320А-220DC-1600А-РНН400AC-КОНТАКТОР | 33886 | 40663.2 |  | Автоматические выключатели в литом корпусе | Классическая | ВА57-39 | ВА57-39 | 4604 | ВА57-39 | Автоматические выключатели серии ВА57-39 постоянного тока | M | Заказной | 1 | шт.
L630-7438 | ВА57-39-841510-320А-220DC-2000А-РНН400AC-КОНТАКТОР | 33886 | 40663.2 |  | Автоматические выключатели в литом корпусе | Классическая | ВА57-39 | ВА57-39 | 4604 | ВА57-39 | Автоматические выключатели серии ВА57-39 постоянного тока | M | Заказной | 1 | шт.
L630-7439 | ВА57-39-841510-320А-220DC-2500А-РНН400AC-КОНТАКТОР | 33886 | 40663.2 |  | Автоматические выключатели в литом корпусе | Классическая | ВА57-39 | ВА57-39 | 4604 | ВА57-39 | Автоматические выключатели серии ВА57-39 постоянного тока | M | Заказной | 1 | шт.
L630-7440 | ВА57-39-841510-320А-220DC-3200А-РНН400AC-КОНТАКТОР | 33886 | 40663.2 |  | Автоматические выключатели в литом корпусе | Классическая | ВА57-39 | ВА57-39 | 4604 | ВА57-39 | Автоматические выключатели серии ВА57-39 постоянного тока | M | Заказной | 1 | шт.
L630-7441 | ВА57-39-841510-400А-220DC-1250А-РНН400AC-КОНТАКТОР | 33886 | 40663.2 |  | Автоматические выключатели в литом корпусе | Классическая | ВА57-39 | ВА57-39 | 4604 | ВА57-39 | Автоматические выключатели серии ВА57-39 постоянного тока | M | Заказной | 1 | шт.
L630-7442 | ВА57-39-841510-400А-220DC-1600А-РНН400AC-КОНТАКТОР | 33886 | 40663.2 |  | Автоматические выключатели в литом корпусе | Классическая | ВА57-39 | ВА57-39 | 4604 | ВА57-39 | Автоматические выключатели серии ВА57-39 постоянного тока | M | Заказной | 1 | шт.
L630-7443 | ВА57-39-841510-400А-220DC-2000А-РНН400AC-КОНТАКТОР | 33886 | 40663.2 |  | Автоматические выключатели в литом корпусе | Классическая | ВА57-39 | ВА57-39 | 4604 | ВА57-39 | Автоматические выключатели серии ВА57-39 постоянного тока | M | Заказной | 1 | шт.
L630-7444 | ВА57-39-841510-400А-220DC-2500А-РНН400AC-КОНТАКТОР | 33886 | 40663.2 |  | Автоматические выключатели в литом корпусе | Классическая | ВА57-39 | ВА57-39 | 4604 | ВА57-39 | Автоматические выключатели серии ВА57-39 постоянного тока | M | Заказной | 1 | шт.
L630-7445 | ВА57-39-841510-400А-220DC-4000А-РНН400AC-КОНТАКТОР | 33886 | 40663.2 |  | Автоматические выключатели в литом корпусе | Классическая | ВА57-39 | ВА57-39 | 4604 | ВА57-39 | Автоматические выключатели серии ВА57-39 постоянного тока | M | Заказной | 1 | шт.
L630-7446 | ВА57-39-841510-500А-220DC-1600А-РНН400AC-КОНТАКТОР | 36746 | 44095.2 |  | Автоматические выключатели в литом корпусе | Классическая | ВА57-39 | ВА57-39 | 4604 | ВА57-39 | Автоматические выключатели серии ВА57-39 постоянного тока | M | Заказной | 1 | шт.
L630-7447 | ВА57-39-841510-500А-220DC-2000А-РНН400AC-КОНТАКТОР | 36746 | 44095.2 |  | Автоматические выключатели в литом корпусе | Классическая | ВА57-39 | ВА57-39 | 4604 | ВА57-39 | Автоматические выключатели серии ВА57-39 постоянного тока | M | Заказной | 1 | шт.
L630-7448 | ВА57-39-841510-500А-220DC-2500А-РНН400AC-КОНТАКТОР | 36746 | 44095.2 |  | Автоматические выключатели в литом корпусе | Классическая | ВА57-39 | ВА57-39 | 4604 | ВА57-39 | Автоматические выключатели серии ВА57-39 постоянного тока | M | Заказной | 1 | шт.
L630-7449 | ВА57-39-841510-500А-220DC-3000А-РНН400AC-КОНТАКТОР | 36746 | 44095.2 |  | Автоматические выключатели в литом корпусе | Классическая | ВА57-39 | ВА57-39 | 4604 | ВА57-39 | Автоматические выключатели серии ВА57-39 постоянного тока | M | Заказной | 1 | шт.
L630-7450 | ВА57-39-841510-500А-220DC-5000А-РНН400AC-КОНТАКТОР | 36746 | 44095.2 |  | Автоматические выключатели в литом корпусе | Классическая | ВА57-39 | ВА57-39 | 4604 | ВА57-39 | Автоматические выключатели серии ВА57-39 постоянного тока | M | Заказной | 1 | шт.
L630-7451 | ВА57-39-841510-630А-220DC-2000А-РНН400AC-КОНТАКТОР | 36746 | 44095.2 |  | Автоматические выключатели в литом корпусе | Классическая | ВА57-39 | ВА57-39 | 4604 | ВА57-39 | Автоматические выключатели серии ВА57-39 постоянного тока | M | Заказной | 1 | шт.
L630-7452 | ВА57-39-841510-630А-220DC-2500А-РНН400AC-КОНТАКТОР | 36746 | 44095.2 |  | Автоматические выключатели в литом корпусе | Классическая | ВА57-39 | ВА57-39 | 4604 | ВА57-39 | Автоматические выключатели серии ВА57-39 постоянного тока | M | Заказной | 1 | шт.
L630-7453 | ВА57-39-841510-630А-220DC-3200А-РНН400AC-КОНТАКТОР | 36746 | 44095.2 |  | Автоматические выключатели в литом корпусе | Классическая | ВА57-39 | ВА57-39 | 4604 | ВА57-39 | Автоматические выключатели серии ВА57-39 постоянного тока | M | Заказной | 1 | шт.
L630-7454 | ВА57-39-841510-630А-220DC-4000А-РНН400AC-КОНТАКТОР | 36746 | 44095.2 |  | Автоматические выключатели в литом корпусе | Классическая | ВА57-39 | ВА57-39 | 4604 | ВА57-39 | Автоматические выключатели серии ВА57-39 постоянного тока | M | Заказной | 1 | шт.
L630-7455 | ВА57-39-841510-630А-220DC-5000А-РНН400AC-КОНТАКТОР | 36746 | 44095.2 |  | Автоматические выключатели в литом корпусе | Классическая | ВА57-39 | ВА57-39 | 4604 | ВА57-39 | Автоматические выключатели серии ВА57-39 постоянного тока | M | Заказной | 1 | шт.
L630-7456 | ВА57-39-831510-630А-220DC-1600А-РНН400AC-КОНТАКТОР | 35276 | 42331.2 |  | Автоматические выключатели в литом корпусе | Классическая | ВА57-39 | ВА57-39 | 4604 | ВА57-39 | Автоматические выключатели серии ВА57-39 постоянного тока | M | Заказной | 1 | шт.
L630-7457 | ВА57-39-831510-630А-220DC-2000А-РНН400AC-КОНТАКТОР | 35276 | 42331.2 |  | Автоматические выключатели в литом корпусе | Классическая | ВА57-39 | ВА57-39 | 4604 | ВА57-39 | Автоматические выключатели серии ВА57-39 постоянного тока | M | Заказной | 1 | шт.
L630-7458 | ВА57-39-831510-630А-220DC-2500А-РНН400AC-КОНТАКТОР | 35276 | 42331.2 |  | Автоматические выключатели в литом корпусе | Классическая | ВА57-39 | ВА57-39 | 4604 | ВА57-39 | Автоматические выключатели серии ВА57-39 постоянного тока | M | Заказной | 1 | шт.
L630-7459 | ВА57-39-831510-630А-220DC-3200А-РНН400AC-КОНТАКТОР | 35276 | 42331.2 |  | Автоматические выключатели в литом корпусе | Классическая | ВА57-39 | ВА57-39 | 4604 | ВА57-39 | Автоматические выключатели серии ВА57-39 постоянного тока | M | Заказной | 1 | шт.
L630-7460 | ВА57-39-831510-630А-220DC-4000А-РНН400AC-КОНТАКТОР | 35276 | 42331.2 |  | Автоматические выключатели в литом корпусе | Классическая | ВА57-39 | ВА57-39 | 4604 | ВА57-39 | Автоматические выключатели серии ВА57-39 постоянного тока | M | Заказной | 1 | шт.
L630-7461 | ВА57-39-641510-250А-440DC-1250А-РНН400AC-КОНТАКТОР | 34310 | 41172 |  | Автоматические выключатели в литом корпусе | Классическая | ВА57-39 | ВА57-39 | 4604 | ВА57-39 | Автоматические выключатели серии ВА57-39 постоянного тока | M | Заказной | 1 | шт.
L630-7462 | ВА57-39-641510-250А-440DC-1600А-РНН400AC-КОНТАКТОР | 34310 | 41172 |  | Автоматические выключатели в литом корпусе | Классическая | ВА57-39 | ВА57-39 | 4604 | ВА57-39 | Автоматические выключатели серии ВА57-39 постоянного тока | M | Заказной | 1 | шт.
L630-7463 | ВА57-39-641510-250А-440DC-2500А-РНН400AC-КОНТАКТОР | 34310 | 41172 |  | Автоматические выключатели в литом корпусе | Классическая | ВА57-39 | ВА57-39 | 4604 | ВА57-39 | Автоматические выключатели серии ВА57-39 постоянного тока | M | Заказной | 1 | шт.
L630-7464 | ВА57-39-641510-320А-440DC-1250А-РНН400AC-КОНТАКТОР | 34310 | 41172 |  | Автоматические выключатели в литом корпусе | Классическая | ВА57-39 | ВА57-39 | 4604 | ВА57-39 | Автоматические выключатели серии ВА57-39 постоянного тока | M | Заказной | 1 | шт.
L630-7465 | ВА57-39-641510-320А-440DC-1600А-РНН400AC-КОНТАКТОР | 34310 | 41172 |  | Автоматические выключатели в литом корпусе | Классическая | ВА57-39 | ВА57-39 | 4604 | ВА57-39 | Автоматические выключатели серии ВА57-39 постоянного тока | M | Заказной | 1 | шт.
L630-7466 | ВА57-39-641510-320А-440DC-2000А-РНН400AC-КОНТАКТОР | 34310 | 41172 |  | Автоматические выключатели в литом корпусе | Классическая | ВА57-39 | ВА57-39 | 4604 | ВА57-39 | Автоматические выключатели серии ВА57-39 постоянного тока | M | Заказной | 1 | шт.
L630-7467 | ВА57-39-641510-320А-440DC-2500А-РНН400AC-КОНТАКТОР | 34310 | 41172 |  | Автоматические выключатели в литом корпусе | Классическая | ВА57-39 | ВА57-39 | 4604 | ВА57-39 | Автоматические выключатели серии ВА57-39 постоянного тока | M | Заказной | 1 | шт.
L630-7468 | ВА57-39-641510-320А-440DC-3200А-РНН400AC-КОНТАКТОР | 34310 | 41172 |  | Автоматические выключатели в литом корпусе | Классическая | ВА57-39 | ВА57-39 | 4604 | ВА57-39 | Автоматические выключатели серии ВА57-39 постоянного тока | M | Заказной | 1 | шт.
L630-7469 | ВА57-39-641510-400А-440DC-1250А-РНН400AC-КОНТАКТОР | 34310 | 41172 |  | Автоматические выключатели в литом корпусе | Классическая | ВА57-39 | ВА57-39 | 4604 | ВА57-39 | Автоматические выключатели серии ВА57-39 постоянного тока | M | Заказной | 1 | шт.
L630-7470 | ВА57-39-641510-400А-440DC-1600А-РНН400AC-КОНТАКТОР | 34310 | 41172 |  | Автоматические выключатели в литом корпусе | Классическая | ВА57-39 | ВА57-39 | 4604 | ВА57-39 | Автоматические выключатели серии ВА57-39 постоянного тока | M | Заказной | 1 | шт.
L630-7471 | ВА57-39-641510-400А-440DC-2000А-РНН400AC-КОНТАКТОР | 34310 | 41172 |  | Автоматические выключатели в литом корпусе | Классическая | ВА57-39 | ВА57-39 | 4604 | ВА57-39 | Автоматические выключатели серии ВА57-39 постоянного тока | M | Заказной | 1 | шт.
L630-7472 | ВА57-39-641510-400А-440DC-2500А-РНН400AC-КОНТАКТОР | 34310 | 41172 |  | Автоматические выключатели в литом корпусе | Классическая | ВА57-39 | ВА57-39 | 4604 | ВА57-39 | Автоматические выключатели серии ВА57-39 постоянного тока | M | Заказной | 1 | шт.
L630-7473 | ВА57-39-641510-400А-440DC-4000А-РНН400AC-КОНТАКТОР | 34310 | 41172 |  | Автоматические выключатели в литом корпусе | Классическая | ВА57-39 | ВА57-39 | 4604 | ВА57-39 | Автоматические выключатели серии ВА57-39 постоянного тока | M | Заказной | 1 | шт.
L630-7474 | ВА57-39-641510-500А-440DC-1600А-РНН400AC-КОНТАКТОР | 36044 | 43252.8 |  | Автоматические выключатели в литом корпусе | Классическая | ВА57-39 | ВА57-39 | 4604 | ВА57-39 | Автоматические выключатели серии ВА57-39 постоянного тока | M | Заказной | 1 | шт.
L630-7475 | ВА57-39-641510-500А-440DC-2000А-РНН400AC-КОНТАКТОР | 36044 | 43252.8 |  | Автоматические выключатели в литом корпусе | Классическая | ВА57-39 | ВА57-39 | 4604 | ВА57-39 | Автоматические выключатели серии ВА57-39 постоянного тока | M | Заказной | 1 | шт.
L630-7476 | ВА57-39-641510-500А-440DC-2500А-РНН400AC-КОНТАКТОР | 36044 | 43252.8 |  | Автоматические выключатели в литом корпусе | Классическая | ВА57-39 | ВА57-39 | 4604 | ВА57-39 | Автоматические выключатели серии ВА57-39 постоянного тока | M | Заказной | 1 | шт.
L630-7477 | ВА57-39-641510-500А-440DC-3000А-РНН400AC-КОНТАКТОР | 36044 | 43252.8 |  | Автоматические выключатели в литом корпусе | Классическая | ВА57-39 | ВА57-39 | 4604 | ВА57-39 | Автоматические выключатели серии ВА57-39 постоянного тока | M | Заказной | 1 | шт.
L630-7478 | ВА57-39-641510-500А-440DC-5000А-РНН400AC-КОНТАКТОР | 36044 | 43252.8 |  | Автоматические выключатели в литом корпусе | Классическая | ВА57-39 | ВА57-39 | 4604 | ВА57-39 | Автоматические выключатели серии ВА57-39 постоянного тока | M | Заказной | 1 | шт.
L630-7479 | ВА57-39-641510-630А-440DC-2000А-РНН400AC-КОНТАКТОР | 36044 | 43252.8 |  | Автоматические выключатели в литом корпусе | Классическая | ВА57-39 | ВА57-39 | 4604 | ВА57-39 | Автоматические выключатели серии ВА57-39 постоянного тока | M | Заказной | 1 | шт.
L630-7480 | ВА57-39-641510-630А-440DC-2500А-РНН400AC-КОНТАКТОР | 36044 | 43252.8 |  | Автоматические выключатели в литом корпусе | Классическая | ВА57-39 | ВА57-39 | 4604 | ВА57-39 | Автоматические выключатели серии ВА57-39 постоянного тока | M | Заказной | 1 | шт.
L630-7481 | ВА57-39-641510-630А-440DC-3200А-РНН400AC-КОНТАКТОР | 36044 | 43252.8 |  | Автоматические выключатели в литом корпусе | Классическая | ВА57-39 | ВА57-39 | 4604 | ВА57-39 | Автоматические выключатели серии ВА57-39 постоянного тока | M | Заказной | 1 | шт.
L630-7482 | ВА57-39-641510-630А-440DC-4000А-РНН400AC-КОНТАКТОР | 36044 | 43252.8 |  | Автоматические выключатели в литом корпусе | Классическая | ВА57-39 | ВА57-39 | 4604 | ВА57-39 | Автоматические выключатели серии ВА57-39 постоянного тока | M | Заказной | 1 | шт.
L630-7483 | ВА57-39-641510-630А-440DC-5000А-РНН400AC-КОНТАКТОР | 36044 | 43252.8 |  | Автоматические выключатели в литом корпусе | Классическая | ВА57-39 | ВА57-39 | 4604 | ВА57-39 | Автоматические выключатели серии ВА57-39 постоянного тока | M | Заказной | 1 | шт.
L630-7484 | ВА57-39-631510-630А-440DC-1600А-РНН400AC-КОНТАКТОР | 34604 | 41524.8 |  | Автоматические выключатели в литом корпусе | Классическая | ВА57-39 | ВА57-39 | 4604 | ВА57-39 | Автоматические выключатели серии ВА57-39 постоянного тока | M | Заказной | 1 | шт.
L630-7485 | ВА57-39-631510-630А-440DC-2000А-РНН400AC-КОНТАКТОР | 34604 | 41524.8 |  | Автоматические выключатели в литом корпусе | Классическая | ВА57-39 | ВА57-39 | 4604 | ВА57-39 | Автоматические выключатели серии ВА57-39 постоянного тока | M | Заказной | 1 | шт.
L630-7486 | ВА57-39-631510-630А-440DC-2500А-РНН400AC-КОНТАКТОР | 34604 | 41524.8 |  | Автоматические выключатели в литом корпусе | Классическая | ВА57-39 | ВА57-39 | 4604 | ВА57-39 | Автоматические выключатели серии ВА57-39 постоянного тока | M | Заказной | 1 | шт.
L630-7487 | ВА57-39-631510-630А-440DC-3200А-РНН400AC-КОНТАКТОР | 34604 | 41524.8 |  | Автоматические выключатели в литом корпусе | Классическая | ВА57-39 | ВА57-39 | 4604 | ВА57-39 | Автоматические выключатели серии ВА57-39 постоянного тока | M | Заказной | 1 | шт.
L630-7488 | ВА57-39-631510-630А-440DC-4000А-РНН400AC-КОНТАКТОР | 34604 | 41524.8 |  | Автоматические выключатели в литом корпусе | Классическая | ВА57-39 | ВА57-39 | 4604 | ВА57-39 | Автоматические выключатели серии ВА57-39 постоянного тока | M | Заказной | 1 | шт.
L630-7489 | ВА57-39-841510-250А-220DC-1250А-РНН110DC-КОНТАКТОР | 33886 | 40663.2 |  | Автоматические выключатели в литом корпусе | Классическая | ВА57-39 | ВА57-39 | 4604 | ВА57-39 | Автоматические выключатели серии ВА57-39 постоянного тока | M | Заказной | 1 | шт.
L630-7490 | ВА57-39-841510-250А-220DC-1600А-РНН110DC-КОНТАКТОР | 33886 | 40663.2 |  | Автоматические выключатели в литом корпусе | Классическая | ВА57-39 | ВА57-39 | 4604 | ВА57-39 | Автоматические выключатели серии ВА57-39 постоянного тока | M | Заказной | 1 | шт.
L630-7491 | ВА57-39-841510-250А-220DC-2500А-РНН110DC-КОНТАКТОР | 33886 | 40663.2 |  | Автоматические выключатели в литом корпусе | Классическая | ВА57-39 | ВА57-39 | 4604 | ВА57-39 | Автоматические выключатели серии ВА57-39 постоянного тока | M | Заказной | 1 | шт.
L630-7492 | ВА57-39-841510-320А-220DC-1250А-РНН110DC-КОНТАКТОР | 33886 | 40663.2 |  | Автоматические выключатели в литом корпусе | Классическая | ВА57-39 | ВА57-39 | 4604 | ВА57-39 | Автоматические выключатели серии ВА57-39 постоянного тока | M | Заказной | 1 | шт.
L630-7493 | ВА57-39-841510-320А-220DC-1600А-РНН110DC-КОНТАКТОР | 33886 | 40663.2 |  | Автоматические выключатели в литом корпусе | Классическая | ВА57-39 | ВА57-39 | 4604 | ВА57-39 | Автоматические выключатели серии ВА57-39 постоянного тока | M | Заказной | 1 | шт.
L630-7494 | ВА57-39-841510-320А-220DC-2000А-РНН110DC-КОНТАКТОР | 33886 | 40663.2 |  | Автоматические выключатели в литом корпусе | Классическая | ВА57-39 | ВА57-39 | 4604 | ВА57-39 | Автоматические выключатели серии ВА57-39 постоянного тока | M | Заказной | 1 | шт.
L630-7495 | ВА57-39-841510-320А-220DC-2500А-РНН110DC-КОНТАКТОР | 33886 | 40663.2 |  | Автоматические выключатели в литом корпусе | Классическая | ВА57-39 | ВА57-39 | 4604 | ВА57-39 | Автоматические выключатели серии ВА57-39 постоянного тока | M | Заказной | 1 | шт.
L630-7496 | ВА57-39-841510-320А-220DC-3200А-РНН110DC-КОНТАКТОР | 33886 | 40663.2 |  | Автоматические выключатели в литом корпусе | Классическая | ВА57-39 | ВА57-39 | 4604 | ВА57-39 | Автоматические выключатели серии ВА57-39 постоянного тока | M | Заказной | 1 | шт.
L630-7497 | ВА57-39-841510-400А-220DC-1250А-РНН110DC-КОНТАКТОР | 33886 | 40663.2 |  | Автоматические выключатели в литом корпусе | Классическая | ВА57-39 | ВА57-39 | 4604 | ВА57-39 | Автоматические выключатели серии ВА57-39 постоянного тока | M | Заказной | 1 | шт.
L630-7498 | ВА57-39-841510-400А-220DC-1600А-РНН110DC-КОНТАКТОР | 33886 | 40663.2 |  | Автоматические выключатели в литом корпусе | Классическая | ВА57-39 | ВА57-39 | 4604 | ВА57-39 | Автоматические выключатели серии ВА57-39 постоянного тока | M | Заказной | 1 | шт.
L630-7499 | ВА57-39-841510-400А-220DC-2000А-РНН110DC-КОНТАКТОР | 33886 | 40663.2 |  | Автоматические выключатели в литом корпусе | Классическая | ВА57-39 | ВА57-39 | 4604 | ВА57-39 | Автоматические выключатели серии ВА57-39 постоянного тока | M | Заказной | 1 | шт.
L630-7500 | ВА57-39-841510-400А-220DC-2500А-РНН110DC-КОНТАКТОР | 33886 | 40663.2 |  | Автоматические выключатели в литом корпусе | Классическая | ВА57-39 | ВА57-39 | 4604 | ВА57-39 | Автоматические выключатели серии ВА57-39 постоянного тока | M | Заказной | 1 | шт.
L630-7501 | ВА57-39-841510-400А-220DC-4000А-РНН110DC-КОНТАКТОР | 33886 | 40663.2 |  | Автоматические выключатели в литом корпусе | Классическая | ВА57-39 | ВА57-39 | 4604 | ВА57-39 | Автоматические выключатели серии ВА57-39 постоянного тока | M | Заказной | 1 | шт.
L630-7502 | ВА57-39-841510-500А-220DC-1600А-РНН110DC-КОНТАКТОР | 36746 | 44095.2 |  | Автоматические выключатели в литом корпусе | Классическая | ВА57-39 | ВА57-39 | 4604 | ВА57-39 | Автоматические выключатели серии ВА57-39 постоянного тока | M | Заказной | 1 | шт.
L630-7503 | ВА57-39-841510-500А-220DC-2000А-РНН110DC-КОНТАКТОР | 36746 | 44095.2 |  | Автоматические выключатели в литом корпусе | Классическая | ВА57-39 | ВА57-39 | 4604 | ВА57-39 | Автоматические выключатели серии ВА57-39 постоянного тока | M | Заказной | 1 | шт.
L630-7504 | ВА57-39-841510-500А-220DC-2500А-РНН110DC-КОНТАКТОР | 36746 | 44095.2 |  | Автоматические выключатели в литом корпусе | Классическая | ВА57-39 | ВА57-39 | 4604 | ВА57-39 | Автоматические выключатели серии ВА57-39 постоянного тока | M | Заказной | 1 | шт.
L630-7505 | ВА57-39-841510-500А-220DC-3000А-РНН110DC-КОНТАКТОР | 36746 | 44095.2 |  | Автоматические выключатели в литом корпусе | Классическая | ВА57-39 | ВА57-39 | 4604 | ВА57-39 | Автоматические выключатели серии ВА57-39 постоянного тока | M | Заказной | 1 | шт.
L630-7506 | ВА57-39-841510-500А-220DC-5000А-РНН110DC-КОНТАКТОР | 36746 | 44095.2 |  | Автоматические выключатели в литом корпусе | Классическая | ВА57-39 | ВА57-39 | 4604 | ВА57-39 | Автоматические выключатели серии ВА57-39 постоянного тока | M | Заказной | 1 | шт.
L630-7507 | ВА57-39-841510-630А-220DC-2000А-РНН110DC-КОНТАКТОР | 36746 | 44095.2 |  | Автоматические выключатели в литом корпусе | Классическая | ВА57-39 | ВА57-39 | 4604 | ВА57-39 | Автоматические выключатели серии ВА57-39 постоянного тока | M | Заказной | 1 | шт.
L630-7508 | ВА57-39-841510-630А-220DC-2500А-РНН110DC-КОНТАКТОР | 36746 | 44095.2 |  | Автоматические выключатели в литом корпусе | Классическая | ВА57-39 | ВА57-39 | 4604 | ВА57-39 | Автоматические выключатели серии ВА57-39 постоянного тока | M | Заказной | 1 | шт.
L630-7509 | ВА57-39-841510-630А-220DC-3200А-РНН110DC-КОНТАКТОР | 36746 | 44095.2 |  | Автоматические выключатели в литом корпусе | Классическая | ВА57-39 | ВА57-39 | 4604 | ВА57-39 | Автоматические выключатели серии ВА57-39 постоянного тока | M | Заказной | 1 | шт.
L630-7510 | ВА57-39-841510-630А-220DC-4000А-РНН110DC-КОНТАКТОР | 36746 | 44095.2 |  | Автоматические выключатели в литом корпусе | Классическая | ВА57-39 | ВА57-39 | 4604 | ВА57-39 | Автоматические выключатели серии ВА57-39 постоянного тока | M | Заказной | 1 | шт.
L630-7511 | ВА57-39-841510-630А-220DC-5000А-РНН110DC-КОНТАКТОР | 36746 | 44095.2 |  | Автоматические выключатели в литом корпусе | Классическая | ВА57-39 | ВА57-39 | 4604 | ВА57-39 | Автоматические выключатели серии ВА57-39 постоянного тока | M | Заказной | 1 | шт.
L630-7512 | ВА57-39-831510-630А-220DC-1600А-РНН110DC-КОНТАКТОР | 35276 | 42331.2 |  | Автоматические выключатели в литом корпусе | Классическая | ВА57-39 | ВА57-39 | 4604 | ВА57-39 | Автоматические выключатели серии ВА57-39 постоянного тока | M | Заказной | 1 | шт.
L630-7513 | ВА57-39-831510-630А-220DC-2000А-РНН110DC-КОНТАКТОР | 35276 | 42331.2 |  | Автоматические выключатели в литом корпусе | Классическая | ВА57-39 | ВА57-39 | 4604 | ВА57-39 | Автоматические выключатели серии ВА57-39 постоянного тока | M | Заказной | 1 | шт.
L630-7514 | ВА57-39-831510-630А-220DC-2500А-РНН110DC-КОНТАКТОР | 35276 | 42331.2 |  | Автоматические выключатели в литом корпусе | Классическая | ВА57-39 | ВА57-39 | 4604 | ВА57-39 | Автоматические выключатели серии ВА57-39 постоянного тока | M | Заказной | 1 | шт.
L630-7515 | ВА57-39-831510-630А-220DC-3200А-РНН110DC-КОНТАКТОР | 35276 | 42331.2 |  | Автоматические выключатели в литом корпусе | Классическая | ВА57-39 | ВА57-39 | 4604 | ВА57-39 | Автоматические выключатели серии ВА57-39 постоянного тока | M | Заказной | 1 | шт.
L630-7516 | ВА57-39-831510-630А-220DC-4000А-РНН110DC-КОНТАКТОР | 35276 | 42331.2 |  | Автоматические выключатели в литом корпусе | Классическая | ВА57-39 | ВА57-39 | 4604 | ВА57-39 | Автоматические выключатели серии ВА57-39 постоянного тока | M | Заказной | 1 | шт.
L630-7517 | ВА57-39-641510-250А-440DC-1250А-РНН110DC-КОНТАКТОР | 34310 | 41172 |  | Автоматические выключатели в литом корпусе | Классическая | ВА57-39 | ВА57-39 | 4604 | ВА57-39 | Автоматические выключатели серии ВА57-39 постоянного тока | M | Заказной | 1 | шт.
L630-7518 | ВА57-39-641510-250А-440DC-1600А-РНН110DC-КОНТАКТОР | 34310 | 41172 |  | Автоматические выключатели в литом корпусе | Классическая | ВА57-39 | ВА57-39 | 4604 | ВА57-39 | Автоматические выключатели серии ВА57-39 постоянного тока | M | Заказной | 1 | шт.
L630-7519 | ВА57-39-641510-250А-440DC-2500А-РНН110DC-КОНТАКТОР | 34310 | 41172 |  | Автоматические выключатели в литом корпусе | Классическая | ВА57-39 | ВА57-39 | 4604 | ВА57-39 | Автоматические выключатели серии ВА57-39 постоянного тока | M | Заказной | 1 | шт.
L630-7520 | ВА57-39-641510-320А-440DC-1250А-РНН110DC-КОНТАКТОР | 34310 | 41172 |  | Автоматические выключатели в литом корпусе | Классическая | ВА57-39 | ВА57-39 | 4604 | ВА57-39 | Автоматические выключатели серии ВА57-39 постоянного тока | M | Заказной | 1 | шт.
L630-7521 | ВА57-39-641510-320А-440DC-1600А-РНН110DC-КОНТАКТОР | 34310 | 41172 |  | Автоматические выключатели в литом корпусе | Классическая | ВА57-39 | ВА57-39 | 4604 | ВА57-39 | Автоматические выключатели серии ВА57-39 постоянного тока | M | Заказной | 1 | шт.
L630-7522 | ВА57-39-641510-320А-440DC-2000А-РНН110DC-КОНТАКТОР | 34310 | 41172 |  | Автоматические выключатели в литом корпусе | Классическая | ВА57-39 | ВА57-39 | 4604 | ВА57-39 | Автоматические выключатели серии ВА57-39 постоянного тока | M | Заказной | 1 | шт.
L630-7523 | ВА57-39-641510-320А-440DC-2500А-РНН110DC-КОНТАКТОР | 34310 | 41172 |  | Автоматические выключатели в литом корпусе | Классическая | ВА57-39 | ВА57-39 | 4604 | ВА57-39 | Автоматические выключатели серии ВА57-39 постоянного тока | M | Заказной | 1 | шт.
L630-7524 | ВА57-39-641510-320А-440DC-3200А-РНН110DC-КОНТАКТОР | 34310 | 41172 |  | Автоматические выключатели в литом корпусе | Классическая | ВА57-39 | ВА57-39 | 4604 | ВА57-39 | Автоматические выключатели серии ВА57-39 постоянного тока | M | Заказной | 1 | шт.
L630-7525 | ВА57-39-641510-400А-440DC-1250А-РНН110DC-КОНТАКТОР | 34310 | 41172 |  | Автоматические выключатели в литом корпусе | Классическая | ВА57-39 | ВА57-39 | 4604 | ВА57-39 | Автоматические выключатели серии ВА57-39 постоянного тока | M | Заказной | 1 | шт.
L630-7526 | ВА57-39-641510-400А-440DC-1600А-РНН110DC-КОНТАКТОР | 34310 | 41172 |  | Автоматические выключатели в литом корпусе | Классическая | ВА57-39 | ВА57-39 | 4604 | ВА57-39 | Автоматические выключатели серии ВА57-39 постоянного тока | M | Заказной | 1 | шт.
L630-7527 | ВА57-39-641510-400А-440DC-2000А-РНН110DC-КОНТАКТОР | 34310 | 41172 |  | Автоматические выключатели в литом корпусе | Классическая | ВА57-39 | ВА57-39 | 4604 | ВА57-39 | Автоматические выключатели серии ВА57-39 постоянного тока | M | Заказной | 1 | шт.
L630-7528 | ВА57-39-641510-400А-440DC-2500А-РНН110DC-КОНТАКТОР | 34310 | 41172 |  | Автоматические выключатели в литом корпусе | Классическая | ВА57-39 | ВА57-39 | 4604 | ВА57-39 | Автоматические выключатели серии ВА57-39 постоянного тока | M | Заказной | 1 | шт.
L630-7529 | ВА57-39-641510-400А-440DC-4000А-РНН110DC-КОНТАКТОР | 34310 | 41172 |  | Автоматические выключатели в литом корпусе | Классическая | ВА57-39 | ВА57-39 | 4604 | ВА57-39 | Автоматические выключатели серии ВА57-39 постоянного тока | M | Заказной | 1 | шт.
L630-7530 | ВА57-39-641510-500А-440DC-1600А-РНН110DC-КОНТАКТОР | 36044 | 43252.8 |  | Автоматические выключатели в литом корпусе | Классическая | ВА57-39 | ВА57-39 | 4604 | ВА57-39 | Автоматические выключатели серии ВА57-39 постоянного тока | M | Заказной | 1 | шт.
L630-7531 | ВА57-39-641510-500А-440DC-2000А-РНН110DC-КОНТАКТОР | 36044 | 43252.8 |  | Автоматические выключатели в литом корпусе | Классическая | ВА57-39 | ВА57-39 | 4604 | ВА57-39 | Автоматические выключатели серии ВА57-39 постоянного тока | M | Заказной | 1 | шт.
L630-7532 | ВА57-39-641510-500А-440DC-2500А-РНН110DC-КОНТАКТОР | 36044 | 43252.8 |  | Автоматические выключатели в литом корпусе | Классическая | ВА57-39 | ВА57-39 | 4604 | ВА57-39 | Автоматические выключатели серии ВА57-39 постоянного тока | M | Заказной | 1 | шт.
L630-7533 | ВА57-39-641510-500А-440DC-3000А-РНН110DC-КОНТАКТОР | 36044 | 43252.8 |  | Автоматические выключатели в литом корпусе | Классическая | ВА57-39 | ВА57-39 | 4604 | ВА57-39 | Автоматические выключатели серии ВА57-39 постоянного тока | M | Заказной | 1 | шт.
L630-7534 | ВА57-39-641510-500А-440DC-5000А-РНН110DC-КОНТАКТОР | 36044 | 43252.8 |  | Автоматические выключатели в литом корпусе | Классическая | ВА57-39 | ВА57-39 | 4604 | ВА57-39 | Автоматические выключатели серии ВА57-39 постоянного тока | M | Заказной | 1 | шт.
L630-7535 | ВА57-39-641510-630А-440DC-2000А-РНН110DC-КОНТАКТОР | 36044 | 43252.8 |  | Автоматические выключатели в литом корпусе | Классическая | ВА57-39 | ВА57-39 | 4604 | ВА57-39 | Автоматические выключатели серии ВА57-39 постоянного тока | M | Заказной | 1 | шт.
L630-7536 | ВА57-39-641510-630А-440DC-2500А-РНН110DC-КОНТАКТОР | 36044 | 43252.8 |  | Автоматические выключатели в литом корпусе | Классическая | ВА57-39 | ВА57-39 | 4604 | ВА57-39 | Автоматические выключатели серии ВА57-39 постоянного тока | M | Заказной | 1 | шт.
L630-7537 | ВА57-39-641510-630А-440DC-3200А-РНН110DC-КОНТАКТОР | 36044 | 43252.8 |  | Автоматические выключатели в литом корпусе | Классическая | ВА57-39 | ВА57-39 | 4604 | ВА57-39 | Автоматические выключатели серии ВА57-39 постоянного тока | M | Заказной | 1 | шт.
L630-7538 | ВА57-39-641510-630А-440DC-4000А-РНН110DC-КОНТАКТОР | 36044 | 43252.8 |  | Автоматические выключатели в литом корпусе | Классическая | ВА57-39 | ВА57-39 | 4604 | ВА57-39 | Автоматические выключатели серии ВА57-39 постоянного тока | M | Заказной | 1 | шт.
L630-7539 | ВА57-39-641510-630А-440DC-5000А-РНН110DC-КОНТАКТОР | 36044 | 43252.8 |  | Автоматические выключатели в литом корпусе | Классическая | ВА57-39 | ВА57-39 | 4604 | ВА57-39 | Автоматические выключатели серии ВА57-39 постоянного тока | M | Заказной | 1 | шт.
L630-7540 | ВА57-39-631510-630А-440DC-1600А-РНН110DC-КОНТАКТОР | 34604 | 41524.8 |  | Автоматические выключатели в литом корпусе | Классическая | ВА57-39 | ВА57-39 | 4604 | ВА57-39 | Автоматические выключатели серии ВА57-39 постоянного тока | M | Заказной | 1 | шт.
L630-7541 | ВА57-39-631510-630А-440DC-2000А-РНН110DC-КОНТАКТОР | 34604 | 41524.8 |  | Автоматические выключатели в литом корпусе | Классическая | ВА57-39 | ВА57-39 | 4604 | ВА57-39 | Автоматические выключатели серии ВА57-39 постоянного тока | M | Заказной | 1 | шт.
L630-7542 | ВА57-39-631510-630А-440DC-2500А-РНН110DC-КОНТАКТОР | 34604 | 41524.8 |  | Автоматические выключатели в литом корпусе | Классическая | ВА57-39 | ВА57-39 | 4604 | ВА57-39 | Автоматические выключатели серии ВА57-39 постоянного тока | M | Заказной | 1 | шт.
L630-7543 | ВА57-39-631510-630А-440DC-3200А-РНН110DC-КОНТАКТОР | 34604 | 41524.8 |  | Автоматические выключатели в литом корпусе | Классическая | ВА57-39 | ВА57-39 | 4604 | ВА57-39 | Автоматические выключатели серии ВА57-39 постоянного тока | M | Заказной | 1 | шт.
L630-7544 | ВА57-39-631510-630А-440DC-4000А-РНН110DC-КОНТАКТОР | 34604 | 41524.8 |  | Автоматические выключатели в литом корпусе | Классическая | ВА57-39 | ВА57-39 | 4604 | ВА57-39 | Автоматические выключатели серии ВА57-39 постоянного тока | M | Заказной | 1 | шт.
L630-7545 | ВА57-39-841510-250А-220DC-1250А-РНН220DC-КОНТАКТОР | 33886 | 40663.2 |  | Автоматические выключатели в литом корпусе | Классическая | ВА57-39 | ВА57-39 | 4604 | ВА57-39 | Автоматические выключатели серии ВА57-39 постоянного тока | M | Заказной | 1 | шт.
L630-7546 | ВА57-39-841510-250А-220DC-1600А-РНН220DC-КОНТАКТОР | 33886 | 40663.2 |  | Автоматические выключатели в литом корпусе | Классическая | ВА57-39 | ВА57-39 | 4604 | ВА57-39 | Автоматические выключатели серии ВА57-39 постоянного тока | M | Заказной | 1 | шт.
L630-7547 | ВА57-39-841510-250А-220DC-2500А-РНН220DC-КОНТАКТОР | 33886 | 40663.2 |  | Автоматические выключатели в литом корпусе | Классическая | ВА57-39 | ВА57-39 | 4604 | ВА57-39 | Автоматические выключатели серии ВА57-39 постоянного тока | M | Заказной | 1 | шт.
L630-7548 | ВА57-39-841510-320А-220DC-1250А-РНН220DC-КОНТАКТОР | 33886 | 40663.2 |  | Автоматические выключатели в литом корпусе | Классическая | ВА57-39 | ВА57-39 | 4604 | ВА57-39 | Автоматические выключатели серии ВА57-39 постоянного тока | M | Заказной | 1 | шт.
L630-7549 | ВА57-39-841510-320А-220DC-1600А-РНН220DC-КОНТАКТОР | 33886 | 40663.2 |  | Автоматические выключатели в литом корпусе | Классическая | ВА57-39 | ВА57-39 | 4604 | ВА57-39 | Автоматические выключатели серии ВА57-39 постоянного тока | M | Заказной | 1 | шт.
L630-7550 | ВА57-39-841510-320А-220DC-2000А-РНН220DC-КОНТАКТОР | 33886 | 40663.2 |  | Автоматические выключатели в литом корпусе | Классическая | ВА57-39 | ВА57-39 | 4604 | ВА57-39 | Автоматические выключатели серии ВА57-39 постоянного тока | M | Заказной | 1 | шт.
L630-7551 | ВА57-39-841510-320А-220DC-2500А-РНН220DC-КОНТАКТОР | 33886 | 40663.2 |  | Автоматические выключатели в литом корпусе | Классическая | ВА57-39 | ВА57-39 | 4604 | ВА57-39 | Автоматические выключатели серии ВА57-39 постоянного тока | M | Заказной | 1 | шт.
L630-7552 | ВА57-39-841510-320А-220DC-3200А-РНН220DC-КОНТАКТОР | 33886 | 40663.2 |  | Автоматические выключатели в литом корпусе | Классическая | ВА57-39 | ВА57-39 | 4604 | ВА57-39 | Автоматические выключатели серии ВА57-39 постоянного тока | M | Заказной | 1 | шт.
L630-7553 | ВА57-39-841510-400А-220DC-1250А-РНН220DC-КОНТАКТОР | 33886 | 40663.2 |  | Автоматические выключатели в литом корпусе | Классическая | ВА57-39 | ВА57-39 | 4604 | ВА57-39 | Автоматические выключатели серии ВА57-39 постоянного тока | M | Заказной | 1 | шт.
L630-7554 | ВА57-39-841510-400А-220DC-1600А-РНН220DC-КОНТАКТОР | 33886 | 40663.2 |  | Автоматические выключатели в литом корпусе | Классическая | ВА57-39 | ВА57-39 | 4604 | ВА57-39 | Автоматические выключатели серии ВА57-39 постоянного тока | M | Заказной | 1 | шт.
L630-7555 | ВА57-39-841510-400А-220DC-2000А-РНН220DC-КОНТАКТОР | 33886 | 40663.2 |  | Автоматические выключатели в литом корпусе | Классическая | ВА57-39 | ВА57-39 | 4604 | ВА57-39 | Автоматические выключатели серии ВА57-39 постоянного тока | M | Заказной | 1 | шт.
L630-7556 | ВА57-39-841510-400А-220DC-2500А-РНН220DC-КОНТАКТОР | 33886 | 40663.2 |  | Автоматические выключатели в литом корпусе | Классическая | ВА57-39 | ВА57-39 | 4604 | ВА57-39 | Автоматические выключатели серии ВА57-39 постоянного тока | M | Заказной | 1 | шт.
L630-7557 | ВА57-39-841510-400А-220DC-4000А-РНН220DC-КОНТАКТОР | 33886 | 40663.2 |  | Автоматические выключатели в литом корпусе | Классическая | ВА57-39 | ВА57-39 | 4604 | ВА57-39 | Автоматические выключатели серии ВА57-39 постоянного тока | M | Заказной | 1 | шт.
L630-7558 | ВА57-39-841510-500А-220DC-1600А-РНН220DC-КОНТАКТОР | 36746 | 44095.2 |  | Автоматические выключатели в литом корпусе | Классическая | ВА57-39 | ВА57-39 | 4604 | ВА57-39 | Автоматические выключатели серии ВА57-39 постоянного тока | M | Заказной | 1 | шт.
L630-7559 | ВА57-39-841510-500А-220DC-2000А-РНН220DC-КОНТАКТОР | 36746 | 44095.2 |  | Автоматические выключатели в литом корпусе | Классическая | ВА57-39 | ВА57-39 | 4604 | ВА57-39 | Автоматические выключатели серии ВА57-39 постоянного тока | M | Заказной | 1 | шт.
L630-7560 | ВА57-39-841510-500А-220DC-2500А-РНН220DC-КОНТАКТОР | 36746 | 44095.2 |  | Автоматические выключатели в литом корпусе | Классическая | ВА57-39 | ВА57-39 | 4604 | ВА57-39 | Автоматические выключатели серии ВА57-39 постоянного тока | M | Заказной | 1 | шт.
L630-7561 | ВА57-39-841510-500А-220DC-3000А-РНН220DC-КОНТАКТОР | 36746 | 44095.2 |  | Автоматические выключатели в литом корпусе | Классическая | ВА57-39 | ВА57-39 | 4604 | ВА57-39 | Автоматические выключатели серии ВА57-39 постоянного тока | M | Заказной | 1 | шт.
L630-7562 | ВА57-39-841510-500А-220DC-5000А-РНН220DC-КОНТАКТОР | 36746 | 44095.2 |  | Автоматические выключатели в литом корпусе | Классическая | ВА57-39 | ВА57-39 | 4604 | ВА57-39 | Автоматические выключатели серии ВА57-39 постоянного тока | M | Заказной | 1 | шт.
L630-7563 | ВА57-39-841510-630А-220DC-2000А-РНН220DC-КОНТАКТОР | 36746 | 44095.2 |  | Автоматические выключатели в литом корпусе | Классическая | ВА57-39 | ВА57-39 | 4604 | ВА57-39 | Автоматические выключатели серии ВА57-39 постоянного тока | M | Заказной | 1 | шт.
L630-7564 | ВА57-39-841510-630А-220DC-2500А-РНН220DC-КОНТАКТОР | 36746 | 44095.2 |  | Автоматические выключатели в литом корпусе | Классическая | ВА57-39 | ВА57-39 | 4604 | ВА57-39 | Автоматические выключатели серии ВА57-39 постоянного тока | M | Заказной | 1 | шт.
L630-7565 | ВА57-39-841510-630А-220DC-3200А-РНН220DC-КОНТАКТОР | 36746 | 44095.2 |  | Автоматические выключатели в литом корпусе | Классическая | ВА57-39 | ВА57-39 | 4604 | ВА57-39 | Автоматические выключатели серии ВА57-39 постоянного тока | M | Заказной | 1 | шт.
L630-7566 | ВА57-39-841510-630А-220DC-4000А-РНН220DC-КОНТАКТОР | 36746 | 44095.2 |  | Автоматические выключатели в литом корпусе | Классическая | ВА57-39 | ВА57-39 | 4604 | ВА57-39 | Автоматические выключатели серии ВА57-39 постоянного тока | M | Заказной | 1 | шт.
L630-7567 | ВА57-39-841510-630А-220DC-5000А-РНН220DC-КОНТАКТОР | 36746 | 44095.2 |  | Автоматические выключатели в литом корпусе | Классическая | ВА57-39 | ВА57-39 | 4604 | ВА57-39 | Автоматические выключатели серии ВА57-39 постоянного тока | M | Заказной | 1 | шт.
L630-7568 | ВА57-39-831510-630А-220DC-1600А-РНН220DC-КОНТАКТОР | 35276 | 42331.2 |  | Автоматические выключатели в литом корпусе | Классическая | ВА57-39 | ВА57-39 | 4604 | ВА57-39 | Автоматические выключатели серии ВА57-39 постоянного тока | M | Заказной | 1 | шт.
L630-7569 | ВА57-39-831510-630А-220DC-2000А-РНН220DC-КОНТАКТОР | 35276 | 42331.2 |  | Автоматические выключатели в литом корпусе | Классическая | ВА57-39 | ВА57-39 | 4604 | ВА57-39 | Автоматические выключатели серии ВА57-39 постоянного тока | M | Заказной | 1 | шт.
L630-7570 | ВА57-39-831510-630А-220DC-2500А-РНН220DC-КОНТАКТОР | 35276 | 42331.2 |  | Автоматические выключатели в литом корпусе | Классическая | ВА57-39 | ВА57-39 | 4604 | ВА57-39 | Автоматические выключатели серии ВА57-39 постоянного тока | M | Заказной | 1 | шт.
L630-7571 | ВА57-39-831510-630А-220DC-3200А-РНН220DC-КОНТАКТОР | 35276 | 42331.2 |  | Автоматические выключатели в литом корпусе | Классическая | ВА57-39 | ВА57-39 | 4604 | ВА57-39 | Автоматические выключатели серии ВА57-39 постоянного тока | M | Заказной | 1 | шт.
L630-7572 | ВА57-39-831510-630А-220DC-4000А-РНН220DC-КОНТАКТОР | 35276 | 42331.2 |  | Автоматические выключатели в литом корпусе | Классическая | ВА57-39 | ВА57-39 | 4604 | ВА57-39 | Автоматические выключатели серии ВА57-39 постоянного тока | M | Заказной | 1 | шт.
L630-7573 | ВА57-39-641510-250А-440DC-1250А-РНН220DC-КОНТАКТОР | 34310 | 41172 |  | Автоматические выключатели в литом корпусе | Классическая | ВА57-39 | ВА57-39 | 4604 | ВА57-39 | Автоматические выключатели серии ВА57-39 постоянного тока | M | Заказной | 1 | шт.
L630-7574 | ВА57-39-641510-250А-440DC-1600А-РНН220DC-КОНТАКТОР | 34310 | 41172 |  | Автоматические выключатели в литом корпусе | Классическая | ВА57-39 | ВА57-39 | 4604 | ВА57-39 | Автоматические выключатели серии ВА57-39 постоянного тока | M | Заказной | 1 | шт.
L630-7575 | ВА57-39-641510-250А-440DC-2500А-РНН220DC-КОНТАКТОР | 34310 | 41172 |  | Автоматические выключатели в литом корпусе | Классическая | ВА57-39 | ВА57-39 | 4604 | ВА57-39 | Автоматические выключатели серии ВА57-39 постоянного тока | M | Заказной | 1 | шт.
L630-7576 | ВА57-39-641510-320А-440DC-1250А-РНН220DC-КОНТАКТОР | 34310 | 41172 |  | Автоматические выключатели в литом корпусе | Классическая | ВА57-39 | ВА57-39 | 4604 | ВА57-39 | Автоматические выключатели серии ВА57-39 постоянного тока | M | Заказной | 1 | шт.
L630-7577 | ВА57-39-641510-320А-440DC-1600А-РНН220DC-КОНТАКТОР | 34310 | 41172 |  | Автоматические выключатели в литом корпусе | Классическая | ВА57-39 | ВА57-39 | 4604 | ВА57-39 | Автоматические выключатели серии ВА57-39 постоянного тока | M | Заказной | 1 | шт.
L630-7578 | ВА57-39-641510-320А-440DC-2000А-РНН220DC-КОНТАКТОР | 34310 | 41172 |  | Автоматические выключатели в литом корпусе | Классическая | ВА57-39 | ВА57-39 | 4604 | ВА57-39 | Автоматические выключатели серии ВА57-39 постоянного тока | M | Заказной | 1 | шт.
L630-7579 | ВА57-39-641510-320А-440DC-2500А-РНН220DC-КОНТАКТОР | 34310 | 41172 |  | Автоматические выключатели в литом корпусе | Классическая | ВА57-39 | ВА57-39 | 4604 | ВА57-39 | Автоматические выключатели серии ВА57-39 постоянного тока | M | Заказной | 1 | шт.
L630-7580 | ВА57-39-641510-320А-440DC-3200А-РНН220DC-КОНТАКТОР | 34310 | 41172 |  | Автоматические выключатели в литом корпусе | Классическая | ВА57-39 | ВА57-39 | 4604 | ВА57-39 | Автоматические выключатели серии ВА57-39 постоянного тока | M | Заказной | 1 | шт.
L630-7581 | ВА57-39-641510-400А-440DC-1250А-РНН220DC-КОНТАКТОР | 34310 | 41172 |  | Автоматические выключатели в литом корпусе | Классическая | ВА57-39 | ВА57-39 | 4604 | ВА57-39 | Автоматические выключатели серии ВА57-39 постоянного тока | M | Заказной | 1 | шт.
L630-7582 | ВА57-39-641510-400А-440DC-1600А-РНН220DC-КОНТАКТОР | 34310 | 41172 |  | Автоматические выключатели в литом корпусе | Классическая | ВА57-39 | ВА57-39 | 4604 | ВА57-39 | Автоматические выключатели серии ВА57-39 постоянного тока | M | Заказной | 1 | шт.
L630-7583 | ВА57-39-641510-400А-440DC-2000А-РНН220DC-КОНТАКТОР | 34310 | 41172 |  | Автоматические выключатели в литом корпусе | Классическая | ВА57-39 | ВА57-39 | 4604 | ВА57-39 | Автоматические выключатели серии ВА57-39 постоянного тока | M | Заказной | 1 | шт.
L630-7584 | ВА57-39-641510-400А-440DC-2500А-РНН220DC-КОНТАКТОР | 34310 | 41172 |  | Автоматические выключатели в литом корпусе | Классическая | ВА57-39 | ВА57-39 | 4604 | ВА57-39 | Автоматические выключатели серии ВА57-39 постоянного тока | M | Заказной | 1 | шт.
L630-7585 | ВА57-39-641510-400А-440DC-4000А-РНН220DC-КОНТАКТОР | 34310 | 41172 |  | Автоматические выключатели в литом корпусе | Классическая | ВА57-39 | ВА57-39 | 4604 | ВА57-39 | Автоматические выключатели серии ВА57-39 постоянного тока | M | Заказной | 1 | шт.
L630-7586 | ВА57-39-641510-500А-440DC-1600А-РНН220DC-КОНТАКТОР | 36044 | 43252.8 |  | Автоматические выключатели в литом корпусе | Классическая | ВА57-39 | ВА57-39 | 4604 | ВА57-39 | Автоматические выключатели серии ВА57-39 постоянного тока | M | Заказной | 1 | шт.
L630-7587 | ВА57-39-641510-500А-440DC-2000А-РНН220DC-КОНТАКТОР | 36044 | 43252.8 |  | Автоматические выключатели в литом корпусе | Классическая | ВА57-39 | ВА57-39 | 4604 | ВА57-39 | Автоматические выключатели серии ВА57-39 постоянного тока | M | Заказной | 1 | шт.
L630-7588 | ВА57-39-641510-500А-440DC-2500А-РНН220DC-КОНТАКТОР | 36044 | 43252.8 |  | Автоматические выключатели в литом корпусе | Классическая | ВА57-39 | ВА57-39 | 4604 | ВА57-39 | Автоматические выключатели серии ВА57-39 постоянного тока | M | Заказной | 1 | шт.
L630-7589 | ВА57-39-641510-500А-440DC-3000А-РНН220DC-КОНТАКТОР | 36044 | 43252.8 |  | Автоматические выключатели в литом корпусе | Классическая | ВА57-39 | ВА57-39 | 4604 | ВА57-39 | Автоматические выключатели серии ВА57-39 постоянного тока | M | Заказной | 1 | шт.
L630-7590 | ВА57-39-641510-500А-440DC-5000А-РНН220DC-КОНТАКТОР | 36044 | 43252.8 |  | Автоматические выключатели в литом корпусе | Классическая | ВА57-39 | ВА57-39 | 4604 | ВА57-39 | Автоматические выключатели серии ВА57-39 постоянного тока | M | Заказной | 1 | шт.
L630-7591 | ВА57-39-641510-630А-440DC-2000А-РНН220DC-КОНТАКТОР | 36044 | 43252.8 |  | Автоматические выключатели в литом корпусе | Классическая | ВА57-39 | ВА57-39 | 4604 | ВА57-39 | Автоматические выключатели серии ВА57-39 постоянного тока | M | Заказной | 1 | шт.
L630-7592 | ВА57-39-641510-630А-440DC-2500А-РНН220DC-КОНТАКТОР | 36044 | 43252.8 |  | Автоматические выключатели в литом корпусе | Классическая | ВА57-39 | ВА57-39 | 4604 | ВА57-39 | Автоматические выключатели серии ВА57-39 постоянного тока | M | Заказной | 1 | шт.
L630-7593 | ВА57-39-641510-630А-440DC-3200А-РНН220DC-КОНТАКТОР | 36044 | 43252.8 |  | Автоматические выключатели в литом корпусе | Классическая | ВА57-39 | ВА57-39 | 4604 | ВА57-39 | Автоматические выключатели серии ВА57-39 постоянного тока | M | Заказной | 1 | шт.
L630-7594 | ВА57-39-641510-630А-440DC-4000А-РНН220DC-КОНТАКТОР | 36044 | 43252.8 |  | Автоматические выключатели в литом корпусе | Классическая | ВА57-39 | ВА57-39 | 4604 | ВА57-39 | Автоматические выключатели серии ВА57-39 постоянного тока | M | Заказной | 1 | шт.
L630-7595 | ВА57-39-641510-630А-440DC-5000А-РНН220DC-КОНТАКТОР | 36044 | 43252.8 |  | Автоматические выключатели в литом корпусе | Классическая | ВА57-39 | ВА57-39 | 4604 | ВА57-39 | Автоматические выключатели серии ВА57-39 постоянного тока | M | Заказной | 1 | шт.
L630-7596 | ВА57-39-631510-630А-440DC-1600А-РНН220DC-КОНТАКТОР | 34604 | 41524.8 |  | Автоматические выключатели в литом корпусе | Классическая | ВА57-39 | ВА57-39 | 4604 | ВА57-39 | Автоматические выключатели серии ВА57-39 постоянного тока | M | Заказной | 1 | шт.
L630-7597 | ВА57-39-631510-630А-440DC-2000А-РНН220DC-КОНТАКТОР | 34604 | 41524.8 |  | Автоматические выключатели в литом корпусе | Классическая | ВА57-39 | ВА57-39 | 4604 | ВА57-39 | Автоматические выключатели серии ВА57-39 постоянного тока | M | Заказной | 1 | шт.
L630-7598 | ВА57-39-631510-630А-440DC-2500А-РНН220DC-КОНТАКТОР | 34604 | 41524.8 |  | Автоматические выключатели в литом корпусе | Классическая | ВА57-39 | ВА57-39 | 4604 | ВА57-39 | Автоматические выключатели серии ВА57-39 постоянного тока | M | Заказной | 1 | шт.
L630-7599 | ВА57-39-631510-630А-440DC-3200А-РНН220DC-КОНТАКТОР | 34604 | 41524.8 |  | Автоматические выключатели в литом корпусе | Классическая | ВА57-39 | ВА57-39 | 4604 | ВА57-39 | Автоматические выключатели серии ВА57-39 постоянного тока | M | Заказной | 1 | шт.
L630-7600 | ВА57-39-631510-630А-440DC-4000А-РНН220DC-КОНТАКТОР | 34604 | 41524.8 |  | Автоматические выключатели в литом корпусе | Классическая | ВА57-39 | ВА57-39 | 4604 | ВА57-39 | Автоматические выключатели серии ВА57-39 постоянного тока | M | Заказной | 1 | шт.
L630-7601 | ВА57-39-844910-250А-220DC-1250А-РНН127AC-ВКС-КОНТАКТОР | 34962 | 41954.4 |  | Автоматические выключатели в литом корпусе | Классическая | ВА57-39 | ВА57-39 | 4604 | ВА57-39 | Автоматические выключатели серии ВА57-39 постоянного тока | M | Заказной | 1 | шт.
L630-7602 | ВА57-39-844910-250А-220DC-1600А-РНН127AC-ВКС-КОНТАКТОР | 34962 | 41954.4 |  | Автоматические выключатели в литом корпусе | Классическая | ВА57-39 | ВА57-39 | 4604 | ВА57-39 | Автоматические выключатели серии ВА57-39 постоянного тока | M | Заказной | 1 | шт.
L630-7603 | ВА57-39-844910-250А-220DC-2500А-РНН127AC-ВКС-КОНТАКТОР | 34962 | 41954.4 |  | Автоматические выключатели в литом корпусе | Классическая | ВА57-39 | ВА57-39 | 4604 | ВА57-39 | Автоматические выключатели серии ВА57-39 постоянного тока | M | Заказной | 1 | шт.
L630-7604 | ВА57-39-844910-320А-220DC-1250А-РНН127AC-ВКС-КОНТАКТОР | 34962 | 41954.4 |  | Автоматические выключатели в литом корпусе | Классическая | ВА57-39 | ВА57-39 | 4604 | ВА57-39 | Автоматические выключатели серии ВА57-39 постоянного тока | M | Заказной | 1 | шт.
L630-7605 | ВА57-39-844910-320А-220DC-1600А-РНН127AC-ВКС-КОНТАКТОР | 34962 | 41954.4 |  | Автоматические выключатели в литом корпусе | Классическая | ВА57-39 | ВА57-39 | 4604 | ВА57-39 | Автоматические выключатели серии ВА57-39 постоянного тока | M | Заказной | 1 | шт.
L630-7606 | ВА57-39-844910-320А-220DC-2000А-РНН127AC-ВКС-КОНТАКТОР | 34962 | 41954.4 |  | Автоматические выключатели в литом корпусе | Классическая | ВА57-39 | ВА57-39 | 4604 | ВА57-39 | Автоматические выключатели серии ВА57-39 постоянного тока | M | Заказной | 1 | шт.
L630-7607 | ВА57-39-844910-320А-220DC-2500А-РНН127AC-ВКС-КОНТАКТОР | 34962 | 41954.4 |  | Автоматические выключатели в литом корпусе | Классическая | ВА57-39 | ВА57-39 | 4604 | ВА57-39 | Автоматические выключатели серии ВА57-39 постоянного тока | M | Заказной | 1 | шт.
L630-7608 | ВА57-39-844910-320А-220DC-3200А-РНН127AC-ВКС-КОНТАКТОР | 34962 | 41954.4 |  | Автоматические выключатели в литом корпусе | Классическая | ВА57-39 | ВА57-39 | 4604 | ВА57-39 | Автоматические выключатели серии ВА57-39 постоянного тока | M | Заказной | 1 | шт.
L630-7609 | ВА57-39-844910-400А-220DC-1250А-РНН127AC-ВКС-КОНТАКТОР | 34962 | 41954.4 |  | Автоматические выключатели в литом корпусе | Классическая | ВА57-39 | ВА57-39 | 4604 | ВА57-39 | Автоматические выключатели серии ВА57-39 постоянного тока | M | Заказной | 1 | шт.
L630-7610 | ВА57-39-844910-400А-220DC-1600А-РНН127AC-ВКС-КОНТАКТОР | 34962 | 41954.4 |  | Автоматические выключатели в литом корпусе | Классическая | ВА57-39 | ВА57-39 | 4604 | ВА57-39 | Автоматические выключатели серии ВА57-39 постоянного тока | M | Заказной | 1 | шт.
L630-7611 | ВА57-39-844910-400А-220DC-2000А-РНН127AC-ВКС-КОНТАКТОР | 34962 | 41954.4 |  | Автоматические выключатели в литом корпусе | Классическая | ВА57-39 | ВА57-39 | 4604 | ВА57-39 | Автоматические выключатели серии ВА57-39 постоянного тока | M | Заказной | 1 | шт.
L630-7612 | ВА57-39-844910-400А-220DC-2500А-РНН127AC-ВКС-КОНТАКТОР | 34962 | 41954.4 |  | Автоматические выключатели в литом корпусе | Классическая | ВА57-39 | ВА57-39 | 4604 | ВА57-39 | Автоматические выключатели серии ВА57-39 постоянного тока | M | Заказной | 1 | шт.
L630-7613 | ВА57-39-844910-400А-220DC-4000А-РНН127AC-ВКС-КОНТАКТОР | 34962 | 41954.4 |  | Автоматические выключатели в литом корпусе | Классическая | ВА57-39 | ВА57-39 | 4604 | ВА57-39 | Автоматические выключатели серии ВА57-39 постоянного тока | M | Заказной | 1 | шт.
L630-7614 | ВА57-39-844910-500А-220DC-1600А-РНН127AC-ВКС-КОНТАКТОР | 37446 | 44935.2 |  | Автоматические выключатели в литом корпусе | Классическая | ВА57-39 | ВА57-39 | 4604 | ВА57-39 | Автоматические выключатели серии ВА57-39 постоянного тока | M | Заказной | 1 | шт.
L630-7615 | ВА57-39-844910-500А-220DC-2000А-РНН127AC-ВКС-КОНТАКТОР | 37446 | 44935.2 |  | Автоматические выключатели в литом корпусе | Классическая | ВА57-39 | ВА57-39 | 4604 | ВА57-39 | Автоматические выключатели серии ВА57-39 постоянного тока | M | Заказной | 1 | шт.
L630-7616 | ВА57-39-844910-500А-220DC-2500А-РНН127AC-ВКС-КОНТАКТОР | 37446 | 44935.2 |  | Автоматические выключатели в литом корпусе | Классическая | ВА57-39 | ВА57-39 | 4604 | ВА57-39 | Автоматические выключатели серии ВА57-39 постоянного тока | M | Заказной | 1 | шт.
L630-7617 | ВА57-39-844910-500А-220DC-3000А-РНН127AC-ВКС-КОНТАКТОР | 37446 | 44935.2 |  | Автоматические выключатели в литом корпусе | Классическая | ВА57-39 | ВА57-39 | 4604 | ВА57-39 | Автоматические выключатели серии ВА57-39 постоянного тока | M | Заказной | 1 | шт.
L630-7618 | ВА57-39-844910-500А-220DC-5000А-РНН127AC-ВКС-КОНТАКТОР | 37446 | 44935.2 |  | Автоматические выключатели в литом корпусе | Классическая | ВА57-39 | ВА57-39 | 4604 | ВА57-39 | Автоматические выключатели серии ВА57-39 постоянного тока | M | Заказной | 1 | шт.
L630-7619 | ВА57-39-844910-630А-220DC-2000А-РНН127AC-ВКС-КОНТАКТОР | 37446 | 44935.2 |  | Автоматические выключатели в литом корпусе | Классическая | ВА57-39 | ВА57-39 | 4604 | ВА57-39 | Автоматические выключатели серии ВА57-39 постоянного тока | M | Заказной | 1 | шт.
L630-7620 | ВА57-39-844910-630А-220DC-2500А-РНН127AC-ВКС-КОНТАКТОР | 37446 | 44935.2 |  | Автоматические выключатели в литом корпусе | Классическая | ВА57-39 | ВА57-39 | 4604 | ВА57-39 | Автоматические выключатели серии ВА57-39 постоянного тока | M | Заказной | 1 | шт.
L630-7621 | ВА57-39-844910-630А-220DC-3200А-РНН127AC-ВКС-КОНТАКТОР | 37446 | 44935.2 |  | Автоматические выключатели в литом корпусе | Классическая | ВА57-39 | ВА57-39 | 4604 | ВА57-39 | Автоматические выключатели серии ВА57-39 постоянного тока | M | Заказной | 1 | шт.
L630-7622 | ВА57-39-844910-630А-220DC-4000А-РНН127AC-ВКС-КОНТАКТОР | 37446 | 44935.2 |  | Автоматические выключатели в литом корпусе | Классическая | ВА57-39 | ВА57-39 | 4604 | ВА57-39 | Автоматические выключатели серии ВА57-39 постоянного тока | M | Заказной | 1 | шт.
L630-7623 | ВА57-39-844910-630А-220DC-5000А-РНН127AC-ВКС-КОНТАКТОР | 37446 | 44935.2 |  | Автоматические выключатели в литом корпусе | Классическая | ВА57-39 | ВА57-39 | 4604 | ВА57-39 | Автоматические выключатели серии ВА57-39 постоянного тока | M | Заказной | 1 | шт.
L630-7624 | ВА57-39-834910-630А-220DC-1600А-РНН127AC-ВКС-КОНТАКТОР | 35948 | 43137.6 |  | Автоматические выключатели в литом корпусе | Классическая | ВА57-39 | ВА57-39 | 4604 | ВА57-39 | Автоматические выключатели серии ВА57-39 постоянного тока | M | Заказной | 1 | шт.
L630-7625 | ВА57-39-834910-630А-220DC-2000А-РНН127AC-ВКС-КОНТАКТОР | 35948 | 43137.6 |  | Автоматические выключатели в литом корпусе | Классическая | ВА57-39 | ВА57-39 | 4604 | ВА57-39 | Автоматические выключатели серии ВА57-39 постоянного тока | M | Заказной | 1 | шт.
L630-7626 | ВА57-39-834910-630А-220DC-2500А-РНН127AC-ВКС-КОНТАКТОР | 35948 | 43137.6 |  | Автоматические выключатели в литом корпусе | Классическая | ВА57-39 | ВА57-39 | 4604 | ВА57-39 | Автоматические выключатели серии ВА57-39 постоянного тока | M | Заказной | 1 | шт.
L630-7627 | ВА57-39-834910-630А-220DC-3200А-РНН127AC-ВКС-КОНТАКТОР | 35948 | 43137.6 |  | Автоматические выключатели в литом корпусе | Классическая | ВА57-39 | ВА57-39 | 4604 | ВА57-39 | Автоматические выключатели серии ВА57-39 постоянного тока | M | Заказной | 1 | шт.
L630-7628 | ВА57-39-834910-630А-220DC-4000А-РНН127AC-ВКС-КОНТАКТОР | 35948 | 43137.6 |  | Автоматические выключатели в литом корпусе | Классическая | ВА57-39 | ВА57-39 | 4604 | ВА57-39 | Автоматические выключатели серии ВА57-39 постоянного тока | M | Заказной | 1 | шт.
L630-7629 | ВА57-39-644910-250А-440DC-1250А-РНН127AC-ВКС-КОНТАКТОР | 34962 | 41954.4 |  | Автоматические выключатели в литом корпусе | Классическая | ВА57-39 | ВА57-39 | 4604 | ВА57-39 | Автоматические выключатели серии ВА57-39 постоянного тока | M | Заказной | 1 | шт.
L630-7630 | ВА57-39-644910-250А-440DC-1600А-РНН127AC-ВКС-КОНТАКТОР | 34962 | 41954.4 |  | Автоматические выключатели в литом корпусе | Классическая | ВА57-39 | ВА57-39 | 4604 | ВА57-39 | Автоматические выключатели серии ВА57-39 постоянного тока | M | Заказной | 1 | шт.
L630-7631 | ВА57-39-644910-250А-440DC-2500А-РНН127AC-ВКС-КОНТАКТОР | 34962 | 41954.4 |  | Автоматические выключатели в литом корпусе | Классическая | ВА57-39 | ВА57-39 | 4604 | ВА57-39 | Автоматические выключатели серии ВА57-39 постоянного тока | M | Заказной | 1 | шт.
L630-7632 | ВА57-39-644910-320А-440DC-1250А-РНН127AC-ВКС-КОНТАКТОР | 34962 | 41954.4 |  | Автоматические выключатели в литом корпусе | Классическая | ВА57-39 | ВА57-39 | 4604 | ВА57-39 | Автоматические выключатели серии ВА57-39 постоянного тока | M | Заказной | 1 | шт.
L630-7633 | ВА57-39-644910-320А-440DC-1600А-РНН127AC-ВКС-КОНТАКТОР | 34962 | 41954.4 |  | Автоматические выключатели в литом корпусе | Классическая | ВА57-39 | ВА57-39 | 4604 | ВА57-39 | Автоматические выключатели серии ВА57-39 постоянного тока | M | Заказной | 1 | шт.
L630-7634 | ВА57-39-644910-320А-440DC-2000А-РНН127AC-ВКС-КОНТАКТОР | 34962 | 41954.4 |  | Автоматические выключатели в литом корпусе | Классическая | ВА57-39 | ВА57-39 | 4604 | ВА57-39 | Автоматические выключатели серии ВА57-39 постоянного тока | M | Заказной | 1 | шт.
L630-7635 | ВА57-39-644910-320А-440DC-2500А-РНН127AC-ВКС-КОНТАКТОР | 34962 | 41954.4 |  | Автоматические выключатели в литом корпусе | Классическая | ВА57-39 | ВА57-39 | 4604 | ВА57-39 | Автоматические выключатели серии ВА57-39 постоянного тока | M | Заказной | 1 | шт.
L630-7636 | ВА57-39-644910-320А-440DC-3200А-РНН127AC-ВКС-КОНТАКТОР | 34962 | 41954.4 |  | Автоматические выключатели в литом корпусе | Классическая | ВА57-39 | ВА57-39 | 4604 | ВА57-39 | Автоматические выключатели серии ВА57-39 постоянного тока | M | Заказной | 1 | шт.
L630-7637 | ВА57-39-644910-400А-440DC-1250А-РНН127AC-ВКС-КОНТАКТОР | 34962 | 41954.4 |  | Автоматические выключатели в литом корпусе | Классическая | ВА57-39 | ВА57-39 | 4604 | ВА57-39 | Автоматические выключатели серии ВА57-39 постоянного тока | M | Заказной | 1 | шт.
L630-7638 | ВА57-39-644910-400А-440DC-1600А-РНН127AC-ВКС-КОНТАКТОР | 34962 | 41954.4 |  | Автоматические выключатели в литом корпусе | Классическая | ВА57-39 | ВА57-39 | 4604 | ВА57-39 | Автоматические выключатели серии ВА57-39 постоянного тока | M | Заказной | 1 | шт.
L630-7639 | ВА57-39-644910-400А-440DC-2000А-РНН127AC-ВКС-КОНТАКТОР | 34962 | 41954.4 |  | Автоматические выключатели в литом корпусе | Классическая | ВА57-39 | ВА57-39 | 4604 | ВА57-39 | Автоматические выключатели серии ВА57-39 постоянного тока | M | Заказной | 1 | шт.
L630-7640 | ВА57-39-644910-400А-440DC-2500А-РНН127AC-ВКС-КОНТАКТОР | 34962 | 41954.4 |  | Автоматические выключатели в литом корпусе | Классическая | ВА57-39 | ВА57-39 | 4604 | ВА57-39 | Автоматические выключатели серии ВА57-39 постоянного тока | M | Заказной | 1 | шт.
L630-7641 | ВА57-39-644910-400А-440DC-4000А-РНН127AC-ВКС-КОНТАКТОР | 34962 | 41954.4 |  | Автоматические выключатели в литом корпусе | Классическая | ВА57-39 | ВА57-39 | 4604 | ВА57-39 | Автоматические выключатели серии ВА57-39 постоянного тока | M | Заказной | 1 | шт.
L630-7642 | ВА57-39-644910-500А-440DC-1600А-РНН127AC-ВКС-КОНТАКТОР | 36732 | 44078.4 |  | Автоматические выключатели в литом корпусе | Классическая | ВА57-39 | ВА57-39 | 4604 | ВА57-39 | Автоматические выключатели серии ВА57-39 постоянного тока | M | Заказной | 1 | шт.
L630-7643 | ВА57-39-644910-500А-440DC-2000А-РНН127AC-ВКС-КОНТАКТОР | 36732 | 44078.4 |  | Автоматические выключатели в литом корпусе | Классическая | ВА57-39 | ВА57-39 | 4604 | ВА57-39 | Автоматические выключатели серии ВА57-39 постоянного тока | M | Заказной | 1 | шт.
L630-7644 | ВА57-39-644910-500А-440DC-2500А-РНН127AC-ВКС-КОНТАКТОР | 36732 | 44078.4 |  | Автоматические выключатели в литом корпусе | Классическая | ВА57-39 | ВА57-39 | 4604 | ВА57-39 | Автоматические выключатели серии ВА57-39 постоянного тока | M | Заказной | 1 | шт.
L630-7645 | ВА57-39-644910-500А-440DC-3000А-РНН127AC-ВКС-КОНТАКТОР | 36732 | 44078.4 |  | Автоматические выключатели в литом корпусе | Классическая | ВА57-39 | ВА57-39 | 4604 | ВА57-39 | Автоматические выключатели серии ВА57-39 постоянного тока | M | Заказной | 1 | шт.
L630-7646 | ВА57-39-644910-500А-440DC-5000А-РНН127AC-ВКС-КОНТАКТОР | 36732 | 44078.4 |  | Автоматические выключатели в литом корпусе | Классическая | ВА57-39 | ВА57-39 | 4604 | ВА57-39 | Автоматические выключатели серии ВА57-39 постоянного тока | M | Заказной | 1 | шт.
L630-7647 | ВА57-39-644910-630А-440DC-2000А-РНН127AC-ВКС-КОНТАКТОР | 36732 | 44078.4 |  | Автоматические выключатели в литом корпусе | Классическая | ВА57-39 | ВА57-39 | 4604 | ВА57-39 | Автоматические выключатели серии ВА57-39 постоянного тока | M | Заказной | 1 | шт.
L630-7648 | ВА57-39-644910-630А-440DC-2500А-РНН127AC-ВКС-КОНТАКТОР | 36732 | 44078.4 |  | Автоматические выключатели в литом корпусе | Классическая | ВА57-39 | ВА57-39 | 4604 | ВА57-39 | Автоматические выключатели серии ВА57-39 постоянного тока | M | Заказной | 1 | шт.
L630-7649 | ВА57-39-644910-630А-440DC-3200А-РНН127AC-ВКС-КОНТАКТОР | 36732 | 44078.4 |  | Автоматические выключатели в литом корпусе | Классическая | ВА57-39 | ВА57-39 | 4604 | ВА57-39 | Автоматические выключатели серии ВА57-39 постоянного тока | M | Заказной | 1 | шт.
L630-7650 | ВА57-39-644910-630А-440DC-4000А-РНН127AC-ВКС-КОНТАКТОР | 36732 | 44078.4 |  | Автоматические выключатели в литом корпусе | Классическая | ВА57-39 | ВА57-39 | 4604 | ВА57-39 | Автоматические выключатели серии ВА57-39 постоянного тока | M | Заказной | 1 | шт.
L630-7651 | ВА57-39-644910-630А-440DC-5000А-РНН127AC-ВКС-КОНТАКТОР | 36732 | 44078.4 |  | Автоматические выключатели в литом корпусе | Классическая | ВА57-39 | ВА57-39 | 4604 | ВА57-39 | Автоматические выключатели серии ВА57-39 постоянного тока | M | Заказной | 1 | шт.
L630-7652 | ВА57-39-634910-630А-440DC-1600А-РНН127AC-ВКС-КОНТАКТОР | 35262 | 42314.4 |  | Автоматические выключатели в литом корпусе | Классическая | ВА57-39 | ВА57-39 | 4604 | ВА57-39 | Автоматические выключатели серии ВА57-39 постоянного тока | M | Заказной | 1 | шт.
L630-7653 | ВА57-39-634910-630А-440DC-2000А-РНН127AC-ВКС-КОНТАКТОР | 35262 | 42314.4 |  | Автоматические выключатели в литом корпусе | Классическая | ВА57-39 | ВА57-39 | 4604 | ВА57-39 | Автоматические выключатели серии ВА57-39 постоянного тока | M | Заказной | 1 | шт.
L630-7654 | ВА57-39-634910-630А-440DC-2500А-РНН127AC-ВКС-КОНТАКТОР | 35262 | 42314.4 |  | Автоматические выключатели в литом корпусе | Классическая | ВА57-39 | ВА57-39 | 4604 | ВА57-39 | Автоматические выключатели серии ВА57-39 постоянного тока | M | Заказной | 1 | шт.
L630-7655 | ВА57-39-634910-630А-440DC-3200А-РНН127AC-ВКС-КОНТАКТОР | 35262 | 42314.4 |  | Автоматические выключатели в литом корпусе | Классическая | ВА57-39 | ВА57-39 | 4604 | ВА57-39 | Автоматические выключатели серии ВА57-39 постоянного тока | M | Заказной | 1 | шт.
L630-7656 | ВА57-39-634910-630А-440DC-4000А-РНН127AC-ВКС-КОНТАКТОР | 35262 | 42314.4 |  | Автоматические выключатели в литом корпусе | Классическая | ВА57-39 | ВА57-39 | 4604 | ВА57-39 | Автоматические выключатели серии ВА57-39 постоянного тока | M | Заказной | 1 | шт.
L630-7657 | ВА57-39-844910-250А-220DC-1250А-РНН230AC-ВКС-КОНТАКТОР | 34962 | 41954.4 |  | Автоматические выключатели в литом корпусе | Классическая | ВА57-39 | ВА57-39 | 4604 | ВА57-39 | Автоматические выключатели серии ВА57-39 постоянного тока | M | Заказной | 1 | шт.
L630-7658 | ВА57-39-844910-250А-220DC-1600А-РНН230AC-ВКС-КОНТАКТОР | 34962 | 41954.4 |  | Автоматические выключатели в литом корпусе | Классическая | ВА57-39 | ВА57-39 | 4604 | ВА57-39 | Автоматические выключатели серии ВА57-39 постоянного тока | M | Заказной | 1 | шт.
L630-7659 | ВА57-39-844910-250А-220DC-2500А-РНН230AC-ВКС-КОНТАКТОР | 34962 | 41954.4 |  | Автоматические выключатели в литом корпусе | Классическая | ВА57-39 | ВА57-39 | 4604 | ВА57-39 | Автоматические выключатели серии ВА57-39 постоянного тока | M | Заказной | 1 | шт.
L630-7660 | ВА57-39-844910-320А-220DC-1250А-РНН230AC-ВКС-КОНТАКТОР | 34962 | 41954.4 |  | Автоматические выключатели в литом корпусе | Классическая | ВА57-39 | ВА57-39 | 4604 | ВА57-39 | Автоматические выключатели серии ВА57-39 постоянного тока | M | Заказной | 1 | шт.
L630-7661 | ВА57-39-844910-320А-220DC-1600А-РНН230AC-ВКС-КОНТАКТОР | 34962 | 41954.4 |  | Автоматические выключатели в литом корпусе | Классическая | ВА57-39 | ВА57-39 | 4604 | ВА57-39 | Автоматические выключатели серии ВА57-39 постоянного тока | M | Заказной | 1 | шт.
L630-7662 | ВА57-39-844910-320А-220DC-2000А-РНН230AC-ВКС-КОНТАКТОР | 34962 | 41954.4 |  | Автоматические выключатели в литом корпусе | Классическая | ВА57-39 | ВА57-39 | 4604 | ВА57-39 | Автоматические выключатели серии ВА57-39 постоянного тока | M | Заказной | 1 | шт.
L630-7663 | ВА57-39-844910-320А-220DC-2500А-РНН230AC-ВКС-КОНТАКТОР | 34962 | 41954.4 |  | Автоматические выключатели в литом корпусе | Классическая | ВА57-39 | ВА57-39 | 4604 | ВА57-39 | Автоматические выключатели серии ВА57-39 постоянного тока | M | Заказной | 1 | шт.
L630-7664 | ВА57-39-844910-320А-220DC-3200А-РНН230AC-ВКС-КОНТАКТОР | 34962 | 41954.4 |  | Автоматические выключатели в литом корпусе | Классическая | ВА57-39 | ВА57-39 | 4604 | ВА57-39 | Автоматические выключатели серии ВА57-39 постоянного тока | M | Заказной | 1 | шт.
L630-7665 | ВА57-39-844910-400А-220DC-1250А-РНН230AC-ВКС-КОНТАКТОР | 34962 | 41954.4 |  | Автоматические выключатели в литом корпусе | Классическая | ВА57-39 | ВА57-39 | 4604 | ВА57-39 | Автоматические выключатели серии ВА57-39 постоянного тока | M | Заказной | 1 | шт.
L630-7666 | ВА57-39-844910-400А-220DC-1600А-РНН230AC-ВКС-КОНТАКТОР | 34962 | 41954.4 |  | Автоматические выключатели в литом корпусе | Классическая | ВА57-39 | ВА57-39 | 4604 | ВА57-39 | Автоматические выключатели серии ВА57-39 постоянного тока | M | Заказной | 1 | шт.
L630-7667 | ВА57-39-844910-400А-220DC-2000А-РНН230AC-ВКС-КОНТАКТОР | 34962 | 41954.4 |  | Автоматические выключатели в литом корпусе | Классическая | ВА57-39 | ВА57-39 | 4604 | ВА57-39 | Автоматические выключатели серии ВА57-39 постоянного тока | M | Заказной | 1 | шт.
L630-7668 | ВА57-39-844910-400А-220DC-2500А-РНН230AC-ВКС-КОНТАКТОР | 34962 | 41954.4 |  | Автоматические выключатели в литом корпусе | Классическая | ВА57-39 | ВА57-39 | 4604 | ВА57-39 | Автоматические выключатели серии ВА57-39 постоянного тока | M | Заказной | 1 | шт.
L630-7669 | ВА57-39-844910-400А-220DC-4000А-РНН230AC-ВКС-КОНТАКТОР | 34962 | 41954.4 |  | Автоматические выключатели в литом корпусе | Классическая | ВА57-39 | ВА57-39 | 4604 | ВА57-39 | Автоматические выключатели серии ВА57-39 постоянного тока | M | Заказной | 1 | шт.
L630-7670 | ВА57-39-844910-500А-220DC-1600А-РНН230AC-ВКС-КОНТАКТОР | 37446 | 44935.2 |  | Автоматические выключатели в литом корпусе | Классическая | ВА57-39 | ВА57-39 | 4604 | ВА57-39 | Автоматические выключатели серии ВА57-39 постоянного тока | M | Заказной | 1 | шт.
L630-7671 | ВА57-39-844910-500А-220DC-2000А-РНН230AC-ВКС-КОНТАКТОР | 37446 | 44935.2 |  | Автоматические выключатели в литом корпусе | Классическая | ВА57-39 | ВА57-39 | 4604 | ВА57-39 | Автоматические выключатели серии ВА57-39 постоянного тока | M | Заказной | 1 | шт.
L630-7672 | ВА57-39-844910-500А-220DC-2500А-РНН230AC-ВКС-КОНТАКТОР | 37446 | 44935.2 |  | Автоматические выключатели в литом корпусе | Классическая | ВА57-39 | ВА57-39 | 4604 | ВА57-39 | Автоматические выключатели серии ВА57-39 постоянного тока | M | Заказной | 1 | шт.
L630-7673 | ВА57-39-844910-500А-220DC-3000А-РНН230AC-ВКС-КОНТАКТОР | 37446 | 44935.2 |  | Автоматические выключатели в литом корпусе | Классическая | ВА57-39 | ВА57-39 | 4604 | ВА57-39 | Автоматические выключатели серии ВА57-39 постоянного тока | M | Заказной | 1 | шт.
L630-7674 | ВА57-39-844910-500А-220DC-5000А-РНН230AC-ВКС-КОНТАКТОР | 37446 | 44935.2 |  | Автоматические выключатели в литом корпусе | Классическая | ВА57-39 | ВА57-39 | 4604 | ВА57-39 | Автоматические выключатели серии ВА57-39 постоянного тока | M | Заказной | 1 | шт.
L630-7675 | ВА57-39-844910-630А-220DC-2000А-РНН230AC-ВКС-КОНТАКТОР | 37446 | 44935.2 |  | Автоматические выключатели в литом корпусе | Классическая | ВА57-39 | ВА57-39 | 4604 | ВА57-39 | Автоматические выключатели серии ВА57-39 постоянного тока | M | Заказной | 1 | шт.
L630-7676 | ВА57-39-844910-630А-220DC-2500А-РНН230AC-ВКС-КОНТАКТОР | 37446 | 44935.2 |  | Автоматические выключатели в литом корпусе | Классическая | ВА57-39 | ВА57-39 | 4604 | ВА57-39 | Автоматические выключатели серии ВА57-39 постоянного тока | M | Заказной | 1 | шт.
L630-7677 | ВА57-39-844910-630А-220DC-3200А-РНН230AC-ВКС-КОНТАКТОР | 37446 | 44935.2 |  | Автоматические выключатели в литом корпусе | Классическая | ВА57-39 | ВА57-39 | 4604 | ВА57-39 | Автоматические выключатели серии ВА57-39 постоянного тока | M | Заказной | 1 | шт.
L630-7678 | ВА57-39-844910-630А-220DC-4000А-РНН230AC-ВКС-КОНТАКТОР | 37446 | 44935.2 |  | Автоматические выключатели в литом корпусе | Классическая | ВА57-39 | ВА57-39 | 4604 | ВА57-39 | Автоматические выключатели серии ВА57-39 постоянного тока | M | Заказной | 1 | шт.
L630-7679 | ВА57-39-844910-630А-220DC-5000А-РНН230AC-ВКС-КОНТАКТОР | 37446 | 44935.2 |  | Автоматические выключатели в литом корпусе | Классическая | ВА57-39 | ВА57-39 | 4604 | ВА57-39 | Автоматические выключатели серии ВА57-39 постоянного тока | M | Заказной | 1 | шт.
L630-7680 | ВА57-39-834910-630А-220DC-1600А-РНН230AC-ВКС-КОНТАКТОР | 35948 | 43137.6 |  | Автоматические выключатели в литом корпусе | Классическая | ВА57-39 | ВА57-39 | 4604 | ВА57-39 | Автоматические выключатели серии ВА57-39 постоянного тока | M | Заказной | 1 | шт.
L630-7681 | ВА57-39-834910-630А-220DC-2000А-РНН230AC-ВКС-КОНТАКТОР | 35948 | 43137.6 |  | Автоматические выключатели в литом корпусе | Классическая | ВА57-39 | ВА57-39 | 4604 | ВА57-39 | Автоматические выключатели серии ВА57-39 постоянного тока | M | Заказной | 1 | шт.
L630-7682 | ВА57-39-834910-630А-220DC-2500А-РНН230AC-ВКС-КОНТАКТОР | 35948 | 43137.6 |  | Автоматические выключатели в литом корпусе | Классическая | ВА57-39 | ВА57-39 | 4604 | ВА57-39 | Автоматические выключатели серии ВА57-39 постоянного тока | M | Заказной | 1 | шт.
L630-7683 | ВА57-39-834910-630А-220DC-3200А-РНН230AC-ВКС-КОНТАКТОР | 35948 | 43137.6 |  | Автоматические выключатели в литом корпусе | Классическая | ВА57-39 | ВА57-39 | 4604 | ВА57-39 | Автоматические выключатели серии ВА57-39 постоянного тока | M | Заказной | 1 | шт.
L630-7684 | ВА57-39-834910-630А-220DC-4000А-РНН230AC-ВКС-КОНТАКТОР | 35948 | 43137.6 |  | Автоматические выключатели в литом корпусе | Классическая | ВА57-39 | ВА57-39 | 4604 | ВА57-39 | Автоматические выключатели серии ВА57-39 постоянного тока | M | Заказной | 1 | шт.
L630-7685 | ВА57-39-644910-250А-440DC-1250А-РНН230AC-ВКС-КОНТАКТОР | 34962 | 41954.4 |  | Автоматические выключатели в литом корпусе | Классическая | ВА57-39 | ВА57-39 | 4604 | ВА57-39 | Автоматические выключатели серии ВА57-39 постоянного тока | M | Заказной | 1 | шт.
L630-7686 | ВА57-39-644910-250А-440DC-1600А-РНН230AC-ВКС-КОНТАКТОР | 34962 | 41954.4 |  | Автоматические выключатели в литом корпусе | Классическая | ВА57-39 | ВА57-39 | 4604 | ВА57-39 | Автоматические выключатели серии ВА57-39 постоянного тока | M | Заказной | 1 | шт.
L630-7687 | ВА57-39-644910-250А-440DC-2500А-РНН230AC-ВКС-КОНТАКТОР | 34962 | 41954.4 |  | Автоматические выключатели в литом корпусе | Классическая | ВА57-39 | ВА57-39 | 4604 | ВА57-39 | Автоматические выключатели серии ВА57-39 постоянного тока | M | Заказной | 1 | шт.
L630-7688 | ВА57-39-644910-320А-440DC-1250А-РНН230AC-ВКС-КОНТАКТОР | 34962 | 41954.4 |  | Автоматические выключатели в литом корпусе | Классическая | ВА57-39 | ВА57-39 | 4604 | ВА57-39 | Автоматические выключатели серии ВА57-39 постоянного тока | M | Заказной | 1 | шт.
L630-7689 | ВА57-39-644910-320А-440DC-1600А-РНН230AC-ВКС-КОНТАКТОР | 34962 | 41954.4 |  | Автоматические выключатели в литом корпусе | Классическая | ВА57-39 | ВА57-39 | 4604 | ВА57-39 | Автоматические выключатели серии ВА57-39 постоянного тока | M | Заказной | 1 | шт.
L630-7690 | ВА57-39-644910-320А-440DC-2000А-РНН230AC-ВКС-КОНТАКТОР | 34962 | 41954.4 |  | Автоматические выключатели в литом корпусе | Классическая | ВА57-39 | ВА57-39 | 4604 | ВА57-39 | Автоматические выключатели серии ВА57-39 постоянного тока | M | Заказной | 1 | шт.
L630-7691 | ВА57-39-644910-320А-440DC-2500А-РНН230AC-ВКС-КОНТАКТОР | 34962 | 41954.4 |  | Автоматические выключатели в литом корпусе | Классическая | ВА57-39 | ВА57-39 | 4604 | ВА57-39 | Автоматические выключатели серии ВА57-39 постоянного тока | M | Заказной | 1 | шт.
L630-7692 | ВА57-39-644910-320А-440DC-3200А-РНН230AC-ВКС-КОНТАКТОР | 34962 | 41954.4 |  | Автоматические выключатели в литом корпусе | Классическая | ВА57-39 | ВА57-39 | 4604 | ВА57-39 | Автоматические выключатели серии ВА57-39 постоянного тока | M | Заказной | 1 | шт.
L630-7693 | ВА57-39-644910-400А-440DC-1250А-РНН230AC-ВКС-КОНТАКТОР | 34962 | 41954.4 |  | Автоматические выключатели в литом корпусе | Классическая | ВА57-39 | ВА57-39 | 4604 | ВА57-39 | Автоматические выключатели серии ВА57-39 постоянного тока | M | Заказной | 1 | шт.
L630-7694 | ВА57-39-644910-400А-440DC-1600А-РНН230AC-ВКС-КОНТАКТОР | 34962 | 41954.4 |  | Автоматические выключатели в литом корпусе | Классическая | ВА57-39 | ВА57-39 | 4604 | ВА57-39 | Автоматические выключатели серии ВА57-39 постоянного тока | M | Заказной | 1 | шт.
L630-7695 | ВА57-39-644910-400А-440DC-2000А-РНН230AC-ВКС-КОНТАКТОР | 34962 | 41954.4 |  | Автоматические выключатели в литом корпусе | Классическая | ВА57-39 | ВА57-39 | 4604 | ВА57-39 | Автоматические выключатели серии ВА57-39 постоянного тока | M | Заказной | 1 | шт.
L630-7696 | ВА57-39-644910-400А-440DC-2500А-РНН230AC-ВКС-КОНТАКТОР | 34962 | 41954.4 |  | Автоматические выключатели в литом корпусе | Классическая | ВА57-39 | ВА57-39 | 4604 | ВА57-39 | Автоматические выключатели серии ВА57-39 постоянного тока | M | Заказной | 1 | шт.
L630-7697 | ВА57-39-644910-400А-440DC-4000А-РНН230AC-ВКС-КОНТАКТОР | 34962 | 41954.4 |  | Автоматические выключатели в литом корпусе | Классическая | ВА57-39 | ВА57-39 | 4604 | ВА57-39 | Автоматические выключатели серии ВА57-39 постоянного тока | M | Заказной | 1 | шт.
L630-7698 | ВА57-39-644910-500А-440DC-1600А-РНН230AC-ВКС-КОНТАКТОР | 36732 | 44078.4 |  | Автоматические выключатели в литом корпусе | Классическая | ВА57-39 | ВА57-39 | 4604 | ВА57-39 | Автоматические выключатели серии ВА57-39 постоянного тока | M | Заказной | 1 | шт.
L630-7699 | ВА57-39-644910-500А-440DC-2000А-РНН230AC-ВКС-КОНТАКТОР | 36732 | 44078.4 |  | Автоматические выключатели в литом корпусе | Классическая | ВА57-39 | ВА57-39 | 4604 | ВА57-39 | Автоматические выключатели серии ВА57-39 постоянного тока | M | Заказной | 1 | шт.
L630-7700 | ВА57-39-644910-500А-440DC-2500А-РНН230AC-ВКС-КОНТАКТОР | 36732 | 44078.4 |  | Автоматические выключатели в литом корпусе | Классическая | ВА57-39 | ВА57-39 | 4604 | ВА57-39 | Автоматические выключатели серии ВА57-39 постоянного тока | M | Заказной | 1 | шт.
L630-7701 | ВА57-39-644910-500А-440DC-3000А-РНН230AC-ВКС-КОНТАКТОР | 36732 | 44078.4 |  | Автоматические выключатели в литом корпусе | Классическая | ВА57-39 | ВА57-39 | 4604 | ВА57-39 | Автоматические выключатели серии ВА57-39 постоянного тока | M | Заказной | 1 | шт.
L630-7702 | ВА57-39-644910-500А-440DC-5000А-РНН230AC-ВКС-КОНТАКТОР | 36732 | 44078.4 |  | Автоматические выключатели в литом корпусе | Классическая | ВА57-39 | ВА57-39 | 4604 | ВА57-39 | Автоматические выключатели серии ВА57-39 постоянного тока | M | Заказной | 1 | шт.
L630-7703 | ВА57-39-644910-630А-440DC-2000А-РНН230AC-ВКС-КОНТАКТОР | 36732 | 44078.4 |  | Автоматические выключатели в литом корпусе | Классическая | ВА57-39 | ВА57-39 | 4604 | ВА57-39 | Автоматические выключатели серии ВА57-39 постоянного тока | M | Заказной | 1 | шт.
L630-7704 | ВА57-39-644910-630А-440DC-2500А-РНН230AC-ВКС-КОНТАКТОР | 36732 | 44078.4 |  | Автоматические выключатели в литом корпусе | Классическая | ВА57-39 | ВА57-39 | 4604 | ВА57-39 | Автоматические выключатели серии ВА57-39 постоянного тока | M | Заказной | 1 | шт.
L630-7705 | ВА57-39-644910-630А-440DC-3200А-РНН230AC-ВКС-КОНТАКТОР | 36732 | 44078.4 |  | Автоматические выключатели в литом корпусе | Классическая | ВА57-39 | ВА57-39 | 4604 | ВА57-39 | Автоматические выключатели серии ВА57-39 постоянного тока | M | Заказной | 1 | шт.
L630-7706 | ВА57-39-644910-630А-440DC-4000А-РНН230AC-ВКС-КОНТАКТОР | 36732 | 44078.4 |  | Автоматические выключатели в литом корпусе | Классическая | ВА57-39 | ВА57-39 | 4604 | ВА57-39 | Автоматические выключатели серии ВА57-39 постоянного тока | M | Заказной | 1 | шт.
L630-7707 | ВА57-39-644910-630А-440DC-5000А-РНН230AC-ВКС-КОНТАКТОР | 36732 | 44078.4 |  | Автоматические выключатели в литом корпусе | Классическая | ВА57-39 | ВА57-39 | 4604 | ВА57-39 | Автоматические выключатели серии ВА57-39 постоянного тока | M | Заказной | 1 | шт.
L630-7708 | ВА57-39-634910-630А-440DC-1600А-РНН230AC-ВКС-КОНТАКТОР | 35262 | 42314.4 |  | Автоматические выключатели в литом корпусе | Классическая | ВА57-39 | ВА57-39 | 4604 | ВА57-39 | Автоматические выключатели серии ВА57-39 постоянного тока | M | Заказной | 1 | шт.
L630-7709 | ВА57-39-634910-630А-440DC-2000А-РНН230AC-ВКС-КОНТАКТОР | 35262 | 42314.4 |  | Автоматические выключатели в литом корпусе | Классическая | ВА57-39 | ВА57-39 | 4604 | ВА57-39 | Автоматические выключатели серии ВА57-39 постоянного тока | M | Заказной | 1 | шт.
L630-7710 | ВА57-39-634910-630А-440DC-2500А-РНН230AC-ВКС-КОНТАКТОР | 35262 | 42314.4 |  | Автоматические выключатели в литом корпусе | Классическая | ВА57-39 | ВА57-39 | 4604 | ВА57-39 | Автоматические выключатели серии ВА57-39 постоянного тока | M | Заказной | 1 | шт.
L630-7711 | ВА57-39-634910-630А-440DC-3200А-РНН230AC-ВКС-КОНТАКТОР | 35262 | 42314.4 |  | Автоматические выключатели в литом корпусе | Классическая | ВА57-39 | ВА57-39 | 4604 | ВА57-39 | Автоматические выключатели серии ВА57-39 постоянного тока | M | Заказной | 1 | шт.
L630-7712 | ВА57-39-634910-630А-440DC-4000А-РНН230AC-ВКС-КОНТАКТОР | 35262 | 42314.4 |  | Автоматические выключатели в литом корпусе | Классическая | ВА57-39 | ВА57-39 | 4604 | ВА57-39 | Автоматические выключатели серии ВА57-39 постоянного тока | M | Заказной | 1 | шт.
L630-7713 | ВА57-39-844910-250А-220DC-1250А-РНН400AC-ВКС-КОНТАКТОР | 34962 | 41954.4 |  | Автоматические выключатели в литом корпусе | Классическая | ВА57-39 | ВА57-39 | 4604 | ВА57-39 | Автоматические выключатели серии ВА57-39 постоянного тока | M | Заказной | 1 | шт.
L630-7714 | ВА57-39-844910-250А-220DC-1600А-РНН400AC-ВКС-КОНТАКТОР | 34962 | 41954.4 |  | Автоматические выключатели в литом корпусе | Классическая | ВА57-39 | ВА57-39 | 4604 | ВА57-39 | Автоматические выключатели серии ВА57-39 постоянного тока | M | Заказной | 1 | шт.
L630-7715 | ВА57-39-844910-250А-220DC-2500А-РНН400AC-ВКС-КОНТАКТОР | 34962 | 41954.4 |  | Автоматические выключатели в литом корпусе | Классическая | ВА57-39 | ВА57-39 | 4604 | ВА57-39 | Автоматические выключатели серии ВА57-39 постоянного тока | M | Заказной | 1 | шт.
L630-7716 | ВА57-39-844910-320А-220DC-1250А-РНН400AC-ВКС-КОНТАКТОР | 34962 | 41954.4 |  | Автоматические выключатели в литом корпусе | Классическая | ВА57-39 | ВА57-39 | 4604 | ВА57-39 | Автоматические выключатели серии ВА57-39 постоянного тока | M | Заказной | 1 | шт.
L630-7717 | ВА57-39-844910-320А-220DC-1600А-РНН400AC-ВКС-КОНТАКТОР | 34962 | 41954.4 |  | Автоматические выключатели в литом корпусе | Классическая | ВА57-39 | ВА57-39 | 4604 | ВА57-39 | Автоматические выключатели серии ВА57-39 постоянного тока | M | Заказной | 1 | шт.
L630-7718 | ВА57-39-844910-320А-220DC-2000А-РНН400AC-ВКС-КОНТАКТОР | 34962 | 41954.4 |  | Автоматические выключатели в литом корпусе | Классическая | ВА57-39 | ВА57-39 | 4604 | ВА57-39 | Автоматические выключатели серии ВА57-39 постоянного тока | M | Заказной | 1 | шт.
L630-7719 | ВА57-39-844910-320А-220DC-2500А-РНН400AC-ВКС-КОНТАКТОР | 34962 | 41954.4 |  | Автоматические выключатели в литом корпусе | Классическая | ВА57-39 | ВА57-39 | 4604 | ВА57-39 | Автоматические выключатели серии ВА57-39 постоянного тока | M | Заказной | 1 | шт.
L630-7720 | ВА57-39-844910-320А-220DC-3200А-РНН400AC-ВКС-КОНТАКТОР | 34962 | 41954.4 |  | Автоматические выключатели в литом корпусе | Классическая | ВА57-39 | ВА57-39 | 4604 | ВА57-39 | Автоматические выключатели серии ВА57-39 постоянного тока | M | Заказной | 1 | шт.
L630-7721 | ВА57-39-844910-400А-220DC-1250А-РНН400AC-ВКС-КОНТАКТОР | 34962 | 41954.4 |  | Автоматические выключатели в литом корпусе | Классическая | ВА57-39 | ВА57-39 | 4604 | ВА57-39 | Автоматические выключатели серии ВА57-39 постоянного тока | M | Заказной | 1 | шт.
L630-7722 | ВА57-39-844910-400А-220DC-1600А-РНН400AC-ВКС-КОНТАКТОР | 34962 | 41954.4 |  | Автоматические выключатели в литом корпусе | Классическая | ВА57-39 | ВА57-39 | 4604 | ВА57-39 | Автоматические выключатели серии ВА57-39 постоянного тока | M | Заказной | 1 | шт.
L630-7723 | ВА57-39-844910-400А-220DC-2000А-РНН400AC-ВКС-КОНТАКТОР | 34962 | 41954.4 |  | Автоматические выключатели в литом корпусе | Классическая | ВА57-39 | ВА57-39 | 4604 | ВА57-39 | Автоматические выключатели серии ВА57-39 постоянного тока | M | Заказной | 1 | шт.
L630-7724 | ВА57-39-844910-400А-220DC-2500А-РНН400AC-ВКС-КОНТАКТОР | 34962 | 41954.4 |  | Автоматические выключатели в литом корпусе | Классическая | ВА57-39 | ВА57-39 | 4604 | ВА57-39 | Автоматические выключатели серии ВА57-39 постоянного тока | M | Заказной | 1 | шт.
L630-7725 | ВА57-39-844910-400А-220DC-4000А-РНН400AC-ВКС-КОНТАКТОР | 34962 | 41954.4 |  | Автоматические выключатели в литом корпусе | Классическая | ВА57-39 | ВА57-39 | 4604 | ВА57-39 | Автоматические выключатели серии ВА57-39 постоянного тока | M | Заказной | 1 | шт.
L630-7726 | ВА57-39-844910-500А-220DC-1600А-РНН400AC-ВКС-КОНТАКТОР | 37446 | 44935.2 |  | Автоматические выключатели в литом корпусе | Классическая | ВА57-39 | ВА57-39 | 4604 | ВА57-39 | Автоматические выключатели серии ВА57-39 постоянного тока | M | Заказной | 1 | шт.
L630-7727 | ВА57-39-844910-500А-220DC-2000А-РНН400AC-ВКС-КОНТАКТОР | 37446 | 44935.2 |  | Автоматические выключатели в литом корпусе | Классическая | ВА57-39 | ВА57-39 | 4604 | ВА57-39 | Автоматические выключатели серии ВА57-39 постоянного тока | M | Заказной | 1 | шт.
L630-7728 | ВА57-39-844910-500А-220DC-2500А-РНН400AC-ВКС-КОНТАКТОР | 37446 | 44935.2 |  | Автоматические выключатели в литом корпусе | Классическая | ВА57-39 | ВА57-39 | 4604 | ВА57-39 | Автоматические выключатели серии ВА57-39 постоянного тока | M | Заказной | 1 | шт.
L630-7729 | ВА57-39-844910-500А-220DC-3000А-РНН400AC-ВКС-КОНТАКТОР | 37446 | 44935.2 |  | Автоматические выключатели в литом корпусе | Классическая | ВА57-39 | ВА57-39 | 4604 | ВА57-39 | Автоматические выключатели серии ВА57-39 постоянного тока | M | Заказной | 1 | шт.
L630-7730 | ВА57-39-844910-500А-220DC-5000А-РНН400AC-ВКС-КОНТАКТОР | 37446 | 44935.2 |  | Автоматические выключатели в литом корпусе | Классическая | ВА57-39 | ВА57-39 | 4604 | ВА57-39 | Автоматические выключатели серии ВА57-39 постоянного тока | M | Заказной | 1 | шт.
L630-7731 | ВА57-39-844910-630А-220DC-2000А-РНН400AC-ВКС-КОНТАКТОР | 37446 | 44935.2 |  | Автоматические выключатели в литом корпусе | Классическая | ВА57-39 | ВА57-39 | 4604 | ВА57-39 | Автоматические выключатели серии ВА57-39 постоянного тока | M | Заказной | 1 | шт.
L630-7732 | ВА57-39-844910-630А-220DC-2500А-РНН400AC-ВКС-КОНТАКТОР | 37446 | 44935.2 |  | Автоматические выключатели в литом корпусе | Классическая | ВА57-39 | ВА57-39 | 4604 | ВА57-39 | Автоматические выключатели серии ВА57-39 постоянного тока | M | Заказной | 1 | шт.
L630-7733 | ВА57-39-844910-630А-220DC-3200А-РНН400AC-ВКС-КОНТАКТОР | 37446 | 44935.2 |  | Автоматические выключатели в литом корпусе | Классическая | ВА57-39 | ВА57-39 | 4604 | ВА57-39 | Автоматические выключатели серии ВА57-39 постоянного тока | M | Заказной | 1 | шт.
L630-7734 | ВА57-39-844910-630А-220DC-4000А-РНН400AC-ВКС-КОНТАКТОР | 37446 | 44935.2 |  | Автоматические выключатели в литом корпусе | Классическая | ВА57-39 | ВА57-39 | 4604 | ВА57-39 | Автоматические выключатели серии ВА57-39 постоянного тока | M | Заказной | 1 | шт.
L630-7735 | ВА57-39-844910-630А-220DC-5000А-РНН400AC-ВКС-КОНТАКТОР | 37446 | 44935.2 |  | Автоматические выключатели в литом корпусе | Классическая | ВА57-39 | ВА57-39 | 4604 | ВА57-39 | Автоматические выключатели серии ВА57-39 постоянного тока | M | Заказной | 1 | шт.
L630-7736 | ВА57-39-834910-630А-220DC-1600А-РНН400AC-ВКС-КОНТАКТОР | 35948 | 43137.6 |  | Автоматические выключатели в литом корпусе | Классическая | ВА57-39 | ВА57-39 | 4604 | ВА57-39 | Автоматические выключатели серии ВА57-39 постоянного тока | M | Заказной | 1 | шт.
L630-7737 | ВА57-39-834910-630А-220DC-2000А-РНН400AC-ВКС-КОНТАКТОР | 35948 | 43137.6 |  | Автоматические выключатели в литом корпусе | Классическая | ВА57-39 | ВА57-39 | 4604 | ВА57-39 | Автоматические выключатели серии ВА57-39 постоянного тока | M | Заказной | 1 | шт.
L630-7738 | ВА57-39-834910-630А-220DC-2500А-РНН400AC-ВКС-КОНТАКТОР | 35948 | 43137.6 |  | Автоматические выключатели в литом корпусе | Классическая | ВА57-39 | ВА57-39 | 4604 | ВА57-39 | Автоматические выключатели серии ВА57-39 постоянного тока | M | Заказной | 1 | шт.
L630-7739 | ВА57-39-834910-630А-220DC-3200А-РНН400AC-ВКС-КОНТАКТОР | 35948 | 43137.6 |  | Автоматические выключатели в литом корпусе | Классическая | ВА57-39 | ВА57-39 | 4604 | ВА57-39 | Автоматические выключатели серии ВА57-39 постоянного тока | M | Заказной | 1 | шт.
L630-7740 | ВА57-39-834910-630А-220DC-4000А-РНН400AC-ВКС-КОНТАКТОР | 35948 | 43137.6 |  | Автоматические выключатели в литом корпусе | Классическая | ВА57-39 | ВА57-39 | 4604 | ВА57-39 | Автоматические выключатели серии ВА57-39 постоянного тока | M | Заказной | 1 | шт.
L630-7741 | ВА57-39-644910-250А-440DC-1250А-РНН400AC-ВКС-КОНТАКТОР | 34962 | 41954.4 |  | Автоматические выключатели в литом корпусе | Классическая | ВА57-39 | ВА57-39 | 4604 | ВА57-39 | Автоматические выключатели серии ВА57-39 постоянного тока | M | Заказной | 1 | шт.
L630-7742 | ВА57-39-644910-250А-440DC-1600А-РНН400AC-ВКС-КОНТАКТОР | 34962 | 41954.4 |  | Автоматические выключатели в литом корпусе | Классическая | ВА57-39 | ВА57-39 | 4604 | ВА57-39 | Автоматические выключатели серии ВА57-39 постоянного тока | M | Заказной | 1 | шт.
L630-7743 | ВА57-39-644910-250А-440DC-2500А-РНН400AC-ВКС-КОНТАКТОР | 34962 | 41954.4 |  | Автоматические выключатели в литом корпусе | Классическая | ВА57-39 | ВА57-39 | 4604 | ВА57-39 | Автоматические выключатели серии ВА57-39 постоянного тока | M | Заказной | 1 | шт.
L630-7744 | ВА57-39-644910-320А-440DC-1250А-РНН400AC-ВКС-КОНТАКТОР | 34962 | 41954.4 |  | Автоматические выключатели в литом корпусе | Классическая | ВА57-39 | ВА57-39 | 4604 | ВА57-39 | Автоматические выключатели серии ВА57-39 постоянного тока | M | Заказной | 1 | шт.
L630-7745 | ВА57-39-644910-320А-440DC-1600А-РНН400AC-ВКС-КОНТАКТОР | 34962 | 41954.4 |  | Автоматические выключатели в литом корпусе | Классическая | ВА57-39 | ВА57-39 | 4604 | ВА57-39 | Автоматические выключатели серии ВА57-39 постоянного тока | M | Заказной | 1 | шт.
L630-7746 | ВА57-39-644910-320А-440DC-2000А-РНН400AC-ВКС-КОНТАКТОР | 34962 | 41954.4 |  | Автоматические выключатели в литом корпусе | Классическая | ВА57-39 | ВА57-39 | 4604 | ВА57-39 | Автоматические выключатели серии ВА57-39 постоянного тока | M | Заказной | 1 | шт.
L630-7747 | ВА57-39-644910-320А-440DC-2500А-РНН400AC-ВКС-КОНТАКТОР | 34962 | 41954.4 |  | Автоматические выключатели в литом корпусе | Классическая | ВА57-39 | ВА57-39 | 4604 | ВА57-39 | Автоматические выключатели серии ВА57-39 постоянного тока | M | Заказной | 1 | шт.
L630-7748 | ВА57-39-644910-320А-440DC-3200А-РНН400AC-ВКС-КОНТАКТОР | 34962 | 41954.4 |  | Автоматические выключатели в литом корпусе | Классическая | ВА57-39 | ВА57-39 | 4604 | ВА57-39 | Автоматические выключатели серии ВА57-39 постоянного тока | M | Заказной | 1 | шт.
L630-7749 | ВА57-39-644910-400А-440DC-1250А-РНН400AC-ВКС-КОНТАКТОР | 34962 | 41954.4 |  | Автоматические выключатели в литом корпусе | Классическая | ВА57-39 | ВА57-39 | 4604 | ВА57-39 | Автоматические выключатели серии ВА57-39 постоянного тока | M | Заказной | 1 | шт.
L630-7750 | ВА57-39-644910-400А-440DC-1600А-РНН400AC-ВКС-КОНТАКТОР | 34962 | 41954.4 |  | Автоматические выключатели в литом корпусе | Классическая | ВА57-39 | ВА57-39 | 4604 | ВА57-39 | Автоматические выключатели серии ВА57-39 постоянного тока | M | Заказной | 1 | шт.
L630-7751 | ВА57-39-644910-400А-440DC-2000А-РНН400AC-ВКС-КОНТАКТОР | 34962 | 41954.4 |  | Автоматические выключатели в литом корпусе | Классическая | ВА57-39 | ВА57-39 | 4604 | ВА57-39 | Автоматические выключатели серии ВА57-39 постоянного тока | M | Заказной | 1 | шт.
L630-7752 | ВА57-39-644910-400А-440DC-2500А-РНН400AC-ВКС-КОНТАКТОР | 34962 | 41954.4 |  | Автоматические выключатели в литом корпусе | Классическая | ВА57-39 | ВА57-39 | 4604 | ВА57-39 | Автоматические выключатели серии ВА57-39 постоянного тока | M | Заказной | 1 | шт.
L630-7753 | ВА57-39-644910-400А-440DC-4000А-РНН400AC-ВКС-КОНТАКТОР | 34962 | 41954.4 |  | Автоматические выключатели в литом корпусе | Классическая | ВА57-39 | ВА57-39 | 4604 | ВА57-39 | Автоматические выключатели серии ВА57-39 постоянного тока | M | Заказной | 1 | шт.
L630-7754 | ВА57-39-644910-500А-440DC-1600А-РНН400AC-ВКС-КОНТАКТОР | 36732 | 44078.4 |  | Автоматические выключатели в литом корпусе | Классическая | ВА57-39 | ВА57-39 | 4604 | ВА57-39 | Автоматические выключатели серии ВА57-39 постоянного тока | M | Заказной | 1 | шт.
L630-7755 | ВА57-39-644910-500А-440DC-2000А-РНН400AC-ВКС-КОНТАКТОР | 36732 | 44078.4 |  | Автоматические выключатели в литом корпусе | Классическая | ВА57-39 | ВА57-39 | 4604 | ВА57-39 | Автоматические выключатели серии ВА57-39 постоянного тока | M | Заказной | 1 | шт.
L630-7756 | ВА57-39-644910-500А-440DC-2500А-РНН400AC-ВКС-КОНТАКТОР | 36732 | 44078.4 |  | Автоматические выключатели в литом корпусе | Классическая | ВА57-39 | ВА57-39 | 4604 | ВА57-39 | Автоматические выключатели серии ВА57-39 постоянного тока | M | Заказной | 1 | шт.
L630-7757 | ВА57-39-644910-500А-440DC-3000А-РНН400AC-ВКС-КОНТАКТОР | 36732 | 44078.4 |  | Автоматические выключатели в литом корпусе | Классическая | ВА57-39 | ВА57-39 | 4604 | ВА57-39 | Автоматические выключатели серии ВА57-39 постоянного тока | M | Заказной | 1 | шт.
L630-7758 | ВА57-39-644910-500А-440DC-5000А-РНН400AC-ВКС-КОНТАКТОР | 36732 | 44078.4 |  | Автоматические выключатели в литом корпусе | Классическая | ВА57-39 | ВА57-39 | 4604 | ВА57-39 | Автоматические выключатели серии ВА57-39 постоянного тока | M | Заказной | 1 | шт.
L630-7759 | ВА57-39-644910-630А-440DC-2000А-РНН400AC-ВКС-КОНТАКТОР | 36732 | 44078.4 |  | Автоматические выключатели в литом корпусе | Классическая | ВА57-39 | ВА57-39 | 4604 | ВА57-39 | Автоматические выключатели серии ВА57-39 постоянного тока | M | Заказной | 1 | шт.
L630-7760 | ВА57-39-644910-630А-440DC-2500А-РНН400AC-ВКС-КОНТАКТОР | 36732 | 44078.4 |  | Автоматические выключатели в литом корпусе | Классическая | ВА57-39 | ВА57-39 | 4604 | ВА57-39 | Автоматические выключатели серии ВА57-39 постоянного тока | M | Заказной | 1 | шт.
L630-7761 | ВА57-39-644910-630А-440DC-3200А-РНН400AC-ВКС-КОНТАКТОР | 36732 | 44078.4 |  | Автоматические выключатели в литом корпусе | Классическая | ВА57-39 | ВА57-39 | 4604 | ВА57-39 | Автоматические выключатели серии ВА57-39 постоянного тока | M | Заказной | 1 | шт.
L630-7762 | ВА57-39-644910-630А-440DC-4000А-РНН400AC-ВКС-КОНТАКТОР | 36732 | 44078.4 |  | Автоматические выключатели в литом корпусе | Классическая | ВА57-39 | ВА57-39 | 4604 | ВА57-39 | Автоматические выключатели серии ВА57-39 постоянного тока | M | Заказной | 1 | шт.
L630-7763 | ВА57-39-644910-630А-440DC-5000А-РНН400AC-ВКС-КОНТАКТОР | 36732 | 44078.4 |  | Автоматические выключатели в литом корпусе | Классическая | ВА57-39 | ВА57-39 | 4604 | ВА57-39 | Автоматические выключатели серии ВА57-39 постоянного тока | M | Заказной | 1 | шт.
L630-7764 | ВА57-39-634910-630А-440DC-1600А-РНН400AC-ВКС-КОНТАКТОР | 35262 | 42314.4 |  | Автоматические выключатели в литом корпусе | Классическая | ВА57-39 | ВА57-39 | 4604 | ВА57-39 | Автоматические выключатели серии ВА57-39 постоянного тока | M | Заказной | 1 | шт.
L630-7765 | ВА57-39-634910-630А-440DC-2000А-РНН400AC-ВКС-КОНТАКТОР | 35262 | 42314.4 |  | Автоматические выключатели в литом корпусе | Классическая | ВА57-39 | ВА57-39 | 4604 | ВА57-39 | Автоматические выключатели серии ВА57-39 постоянного тока | M | Заказной | 1 | шт.
L630-7766 | ВА57-39-634910-630А-440DC-2500А-РНН400AC-ВКС-КОНТАКТОР | 35262 | 42314.4 |  | Автоматические выключатели в литом корпусе | Классическая | ВА57-39 | ВА57-39 | 4604 | ВА57-39 | Автоматические выключатели серии ВА57-39 постоянного тока | M | Заказной | 1 | шт.
L630-7767 | ВА57-39-634910-630А-440DC-3200А-РНН400AC-ВКС-КОНТАКТОР | 35262 | 42314.4 |  | Автоматические выключатели в литом корпусе | Классическая | ВА57-39 | ВА57-39 | 4604 | ВА57-39 | Автоматические выключатели серии ВА57-39 постоянного тока | M | Заказной | 1 | шт.
L630-7768 | ВА57-39-634910-630А-440DC-4000А-РНН400AC-ВКС-КОНТАКТОР | 35262 | 42314.4 |  | Автоматические выключатели в литом корпусе | Классическая | ВА57-39 | ВА57-39 | 4604 | ВА57-39 | Автоматические выключатели серии ВА57-39 постоянного тока | M | Заказной | 1 | шт.
L630-7769 | ВА57-39-844910-250А-220DC-1250А-РНН110DC-ВКС-КОНТАКТОР | 34962 | 41954.4 |  | Автоматические выключатели в литом корпусе | Классическая | ВА57-39 | ВА57-39 | 4604 | ВА57-39 | Автоматические выключатели серии ВА57-39 постоянного тока | M | Заказной | 1 | шт.
L630-7770 | ВА57-39-844910-250А-220DC-1600А-РНН110DC-ВКС-КОНТАКТОР | 34962 | 41954.4 |  | Автоматические выключатели в литом корпусе | Классическая | ВА57-39 | ВА57-39 | 4604 | ВА57-39 | Автоматические выключатели серии ВА57-39 постоянного тока | M | Заказной | 1 | шт.
L630-7771 | ВА57-39-844910-250А-220DC-2500А-РНН110DC-ВКС-КОНТАКТОР | 34962 | 41954.4 |  | Автоматические выключатели в литом корпусе | Классическая | ВА57-39 | ВА57-39 | 4604 | ВА57-39 | Автоматические выключатели серии ВА57-39 постоянного тока | M | Заказной | 1 | шт.
L630-7772 | ВА57-39-844910-320А-220DC-1250А-РНН110DC-ВКС-КОНТАКТОР | 34962 | 41954.4 |  | Автоматические выключатели в литом корпусе | Классическая | ВА57-39 | ВА57-39 | 4604 | ВА57-39 | Автоматические выключатели серии ВА57-39 постоянного тока | M | Заказной | 1 | шт.
L630-7773 | ВА57-39-844910-320А-220DC-1600А-РНН110DC-ВКС-КОНТАКТОР | 34962 | 41954.4 |  | Автоматические выключатели в литом корпусе | Классическая | ВА57-39 | ВА57-39 | 4604 | ВА57-39 | Автоматические выключатели серии ВА57-39 постоянного тока | M | Заказной | 1 | шт.
L630-7774 | ВА57-39-844910-320А-220DC-2000А-РНН110DC-ВКС-КОНТАКТОР | 34962 | 41954.4 |  | Автоматические выключатели в литом корпусе | Классическая | ВА57-39 | ВА57-39 | 4604 | ВА57-39 | Автоматические выключатели серии ВА57-39 постоянного тока | M | Заказной | 1 | шт.
L630-7775 | ВА57-39-844910-320А-220DC-2500А-РНН110DC-ВКС-КОНТАКТОР | 34962 | 41954.4 |  | Автоматические выключатели в литом корпусе | Классическая | ВА57-39 | ВА57-39 | 4604 | ВА57-39 | Автоматические выключатели серии ВА57-39 постоянного тока | M | Заказной | 1 | шт.
L630-7776 | ВА57-39-844910-320А-220DC-3200А-РНН110DC-ВКС-КОНТАКТОР | 34962 | 41954.4 |  | Автоматические выключатели в литом корпусе | Классическая | ВА57-39 | ВА57-39 | 4604 | ВА57-39 | Автоматические выключатели серии ВА57-39 постоянного тока | M | Заказной | 1 | шт.
L630-7777 | ВА57-39-844910-400А-220DC-1250А-РНН110DC-ВКС-КОНТАКТОР | 34962 | 41954.4 |  | Автоматические выключатели в литом корпусе | Классическая | ВА57-39 | ВА57-39 | 4604 | ВА57-39 | Автоматические выключатели серии ВА57-39 постоянного тока | M | Заказной | 1 | шт.
L630-7778 | ВА57-39-844910-400А-220DC-1600А-РНН110DC-ВКС-КОНТАКТОР | 34962 | 41954.4 |  | Автоматические выключатели в литом корпусе | Классическая | ВА57-39 | ВА57-39 | 4604 | ВА57-39 | Автоматические выключатели серии ВА57-39 постоянного тока | M | Заказной | 1 | шт.
L630-7779 | ВА57-39-844910-400А-220DC-2000А-РНН110DC-ВКС-КОНТАКТОР | 34962 | 41954.4 |  | Автоматические выключатели в литом корпусе | Классическая | ВА57-39 | ВА57-39 | 4604 | ВА57-39 | Автоматические выключатели серии ВА57-39 постоянного тока | M | Заказной | 1 | шт.
L630-7780 | ВА57-39-844910-400А-220DC-2500А-РНН110DC-ВКС-КОНТАКТОР | 34962 | 41954.4 |  | Автоматические выключатели в литом корпусе | Классическая | ВА57-39 | ВА57-39 | 4604 | ВА57-39 | Автоматические выключатели серии ВА57-39 постоянного тока | M | Заказной | 1 | шт.
L630-7781 | ВА57-39-844910-400А-220DC-4000А-РНН110DC-ВКС-КОНТАКТОР | 34962 | 41954.4 |  | Автоматические выключатели в литом корпусе | Классическая | ВА57-39 | ВА57-39 | 4604 | ВА57-39 | Автоматические выключатели серии ВА57-39 постоянного тока | M | Заказной | 1 | шт.
L630-7782 | ВА57-39-844910-500А-220DC-1600А-РНН110DC-ВКС-КОНТАКТОР | 37446 | 44935.2 |  | Автоматические выключатели в литом корпусе | Классическая | ВА57-39 | ВА57-39 | 4604 | ВА57-39 | Автоматические выключатели серии ВА57-39 постоянного тока | M | Заказной | 1 | шт.
L630-7783 | ВА57-39-844910-500А-220DC-2000А-РНН110DC-ВКС-КОНТАКТОР | 37446 | 44935.2 |  | Автоматические выключатели в литом корпусе | Классическая | ВА57-39 | ВА57-39 | 4604 | ВА57-39 | Автоматические выключатели серии ВА57-39 постоянного тока | M | Заказной | 1 | шт.
L630-7784 | ВА57-39-844910-500А-220DC-2500А-РНН110DC-ВКС-КОНТАКТОР | 37446 | 44935.2 |  | Автоматические выключатели в литом корпусе | Классическая | ВА57-39 | ВА57-39 | 4604 | ВА57-39 | Автоматические выключатели серии ВА57-39 постоянного тока | M | Заказной | 1 | шт.
L630-7785 | ВА57-39-844910-500А-220DC-3000А-РНН110DC-ВКС-КОНТАКТОР | 37446 | 44935.2 |  | Автоматические выключатели в литом корпусе | Классическая | ВА57-39 | ВА57-39 | 4604 | ВА57-39 | Автоматические выключатели серии ВА57-39 постоянного тока | M | Заказной | 1 | шт.
L630-7786 | ВА57-39-844910-500А-220DC-5000А-РНН110DC-ВКС-КОНТАКТОР | 37446 | 44935.2 |  | Автоматические выключатели в литом корпусе | Классическая | ВА57-39 | ВА57-39 | 4604 | ВА57-39 | Автоматические выключатели серии ВА57-39 постоянного тока | M | Заказной | 1 | шт.
L630-7787 | ВА57-39-844910-630А-220DC-2000А-РНН110DC-ВКС-КОНТАКТОР | 37446 | 44935.2 |  | Автоматические выключатели в литом корпусе | Классическая | ВА57-39 | ВА57-39 | 4604 | ВА57-39 | Автоматические выключатели серии ВА57-39 постоянного тока | M | Заказной | 1 | шт.
L630-7788 | ВА57-39-844910-630А-220DC-2500А-РНН110DC-ВКС-КОНТАКТОР | 37446 | 44935.2 |  | Автоматические выключатели в литом корпусе | Классическая | ВА57-39 | ВА57-39 | 4604 | ВА57-39 | Автоматические выключатели серии ВА57-39 постоянного тока | M | Заказной | 1 | шт.
L630-7789 | ВА57-39-844910-630А-220DC-3200А-РНН110DC-ВКС-КОНТАКТОР | 37446 | 44935.2 |  | Автоматические выключатели в литом корпусе | Классическая | ВА57-39 | ВА57-39 | 4604 | ВА57-39 | Автоматические выключатели серии ВА57-39 постоянного тока | M | Заказной | 1 | шт.
L630-7790 | ВА57-39-844910-630А-220DC-4000А-РНН110DC-ВКС-КОНТАКТОР | 37446 | 44935.2 |  | Автоматические выключатели в литом корпусе | Классическая | ВА57-39 | ВА57-39 | 4604 | ВА57-39 | Автоматические выключатели серии ВА57-39 постоянного тока | M | Заказной | 1 | шт.
L630-7791 | ВА57-39-844910-630А-220DC-5000А-РНН110DC-ВКС-КОНТАКТОР | 37446 | 44935.2 |  | Автоматические выключатели в литом корпусе | Классическая | ВА57-39 | ВА57-39 | 4604 | ВА57-39 | Автоматические выключатели серии ВА57-39 постоянного тока | M | Заказной | 1 | шт.
L630-7792 | ВА57-39-834910-630А-220DC-1600А-РНН110DC-ВКС-КОНТАКТОР | 35948 | 43137.6 |  | Автоматические выключатели в литом корпусе | Классическая | ВА57-39 | ВА57-39 | 4604 | ВА57-39 | Автоматические выключатели серии ВА57-39 постоянного тока | M | Заказной | 1 | шт.
L630-7793 | ВА57-39-834910-630А-220DC-2000А-РНН110DC-ВКС-КОНТАКТОР | 35948 | 43137.6 |  | Автоматические выключатели в литом корпусе | Классическая | ВА57-39 | ВА57-39 | 4604 | ВА57-39 | Автоматические выключатели серии ВА57-39 постоянного тока | M | Заказной | 1 | шт.
L630-7794 | ВА57-39-834910-630А-220DC-2500А-РНН110DC-ВКС-КОНТАКТОР | 35948 | 43137.6 |  | Автоматические выключатели в литом корпусе | Классическая | ВА57-39 | ВА57-39 | 4604 | ВА57-39 | Автоматические выключатели серии ВА57-39 постоянного тока | M | Заказной | 1 | шт.
L630-7795 | ВА57-39-834910-630А-220DC-3200А-РНН110DC-ВКС-КОНТАКТОР | 35948 | 43137.6 |  | Автоматические выключатели в литом корпусе | Классическая | ВА57-39 | ВА57-39 | 4604 | ВА57-39 | Автоматические выключатели серии ВА57-39 постоянного тока | M | Заказной | 1 | шт.
L630-7796 | ВА57-39-834910-630А-220DC-4000А-РНН110DC-ВКС-КОНТАКТОР | 35948 | 43137.6 |  | Автоматические выключатели в литом корпусе | Классическая | ВА57-39 | ВА57-39 | 4604 | ВА57-39 | Автоматические выключатели серии ВА57-39 постоянного тока | M | Заказной | 1 | шт.
L630-7797 | ВА57-39-644910-250А-440DC-1250А-РНН110DC-ВКС-КОНТАКТОР | 34962 | 41954.4 |  | Автоматические выключатели в литом корпусе | Классическая | ВА57-39 | ВА57-39 | 4604 | ВА57-39 | Автоматические выключатели серии ВА57-39 постоянного тока | M | Заказной | 1 | шт.
L630-7798 | ВА57-39-644910-250А-440DC-1600А-РНН110DC-ВКС-КОНТАКТОР | 34962 | 41954.4 |  | Автоматические выключатели в литом корпусе | Классическая | ВА57-39 | ВА57-39 | 4604 | ВА57-39 | Автоматические выключатели серии ВА57-39 постоянного тока | M | Заказной | 1 | шт.
L630-7799 | ВА57-39-644910-250А-440DC-2500А-РНН110DC-ВКС-КОНТАКТОР | 34962 | 41954.4 |  | Автоматические выключатели в литом корпусе | Классическая | ВА57-39 | ВА57-39 | 4604 | ВА57-39 | Автоматические выключатели серии ВА57-39 постоянного тока | M | Заказной | 1 | шт.
L630-7800 | ВА57-39-644910-320А-440DC-1250А-РНН110DC-ВКС-КОНТАКТОР | 34962 | 41954.4 |  | Автоматические выключатели в литом корпусе | Классическая | ВА57-39 | ВА57-39 | 4604 | ВА57-39 | Автоматические выключатели серии ВА57-39 постоянного тока | M | Заказной | 1 | шт.
L630-7801 | ВА57-39-644910-320А-440DC-1600А-РНН110DC-ВКС-КОНТАКТОР | 34962 | 41954.4 |  | Автоматические выключатели в литом корпусе | Классическая | ВА57-39 | ВА57-39 | 4604 | ВА57-39 | Автоматические выключатели серии ВА57-39 постоянного тока | M | Заказной | 1 | шт.
L630-7802 | ВА57-39-644910-320А-440DC-2000А-РНН110DC-ВКС-КОНТАКТОР | 34962 | 41954.4 |  | Автоматические выключатели в литом корпусе | Классическая | ВА57-39 | ВА57-39 | 4604 | ВА57-39 | Автоматические выключатели серии ВА57-39 постоянного тока | M | Заказной | 1 | шт.
L630-7803 | ВА57-39-644910-320А-440DC-2500А-РНН110DC-ВКС-КОНТАКТОР | 34962 | 41954.4 |  | Автоматические выключатели в литом корпусе | Классическая | ВА57-39 | ВА57-39 | 4604 | ВА57-39 | Автоматические выключатели серии ВА57-39 постоянного тока | M | Заказной | 1 | шт.
L630-7804 | ВА57-39-644910-320А-440DC-3200А-РНН110DC-ВКС-КОНТАКТОР | 34962 | 41954.4 |  | Автоматические выключатели в литом корпусе | Классическая | ВА57-39 | ВА57-39 | 4604 | ВА57-39 | Автоматические выключатели серии ВА57-39 постоянного тока | M | Заказной | 1 | шт.
L630-7805 | ВА57-39-644910-400А-440DC-1250А-РНН110DC-ВКС-КОНТАКТОР | 34962 | 41954.4 |  | Автоматические выключатели в литом корпусе | Классическая | ВА57-39 | ВА57-39 | 4604 | ВА57-39 | Автоматические выключатели серии ВА57-39 постоянного тока | M | Заказной | 1 | шт.
L630-7806 | ВА57-39-644910-400А-440DC-1600А-РНН110DC-ВКС-КОНТАКТОР | 34962 | 41954.4 |  | Автоматические выключатели в литом корпусе | Классическая | ВА57-39 | ВА57-39 | 4604 | ВА57-39 | Автоматические выключатели серии ВА57-39 постоянного тока | M | Заказной | 1 | шт.
L630-7807 | ВА57-39-644910-400А-440DC-2000А-РНН110DC-ВКС-КОНТАКТОР | 34962 | 41954.4 |  | Автоматические выключатели в литом корпусе | Классическая | ВА57-39 | ВА57-39 | 4604 | ВА57-39 | Автоматические выключатели серии ВА57-39 постоянного тока | M | Заказной | 1 | шт.
L630-7808 | ВА57-39-644910-400А-440DC-2500А-РНН110DC-ВКС-КОНТАКТОР | 34962 | 41954.4 |  | Автоматические выключатели в литом корпусе | Классическая | ВА57-39 | ВА57-39 | 4604 | ВА57-39 | Автоматические выключатели серии ВА57-39 постоянного тока | M | Заказной | 1 | шт.
L630-7809 | ВА57-39-644910-400А-440DC-4000А-РНН110DC-ВКС-КОНТАКТОР | 34962 | 41954.4 |  | Автоматические выключатели в литом корпусе | Классическая | ВА57-39 | ВА57-39 | 4604 | ВА57-39 | Автоматические выключатели серии ВА57-39 постоянного тока | M | Заказной | 1 | шт.
L630-7810 | ВА57-39-644910-500А-440DC-1600А-РНН110DC-ВКС-КОНТАКТОР | 36732 | 44078.4 |  | Автоматические выключатели в литом корпусе | Классическая | ВА57-39 | ВА57-39 | 4604 | ВА57-39 | Автоматические выключатели серии ВА57-39 постоянного тока | M | Заказной | 1 | шт.
L630-7811 | ВА57-39-644910-500А-440DC-2000А-РНН110DC-ВКС-КОНТАКТОР | 36732 | 44078.4 |  | Автоматические выключатели в литом корпусе | Классическая | ВА57-39 | ВА57-39 | 4604 | ВА57-39 | Автоматические выключатели серии ВА57-39 постоянного тока | M | Заказной | 1 | шт.
L630-7812 | ВА57-39-644910-500А-440DC-2500А-РНН110DC-ВКС-КОНТАКТОР | 36732 | 44078.4 |  | Автоматические выключатели в литом корпусе | Классическая | ВА57-39 | ВА57-39 | 4604 | ВА57-39 | Автоматические выключатели серии ВА57-39 постоянного тока | M | Заказной | 1 | шт.
L630-7813 | ВА57-39-644910-500А-440DC-3000А-РНН110DC-ВКС-КОНТАКТОР | 36732 | 44078.4 |  | Автоматические выключатели в литом корпусе | Классическая | ВА57-39 | ВА57-39 | 4604 | ВА57-39 | Автоматические выключатели серии ВА57-39 постоянного тока | M | Заказной | 1 | шт.
L630-7814 | ВА57-39-644910-500А-440DC-5000А-РНН110DC-ВКС-КОНТАКТОР | 36732 | 44078.4 |  | Автоматические выключатели в литом корпусе | Классическая | ВА57-39 | ВА57-39 | 4604 | ВА57-39 | Автоматические выключатели серии ВА57-39 постоянного тока | M | Заказной | 1 | шт.
L630-7815 | ВА57-39-644910-630А-440DC-2000А-РНН110DC-ВКС-КОНТАКТОР | 36732 | 44078.4 |  | Автоматические выключатели в литом корпусе | Классическая | ВА57-39 | ВА57-39 | 4604 | ВА57-39 | Автоматические выключатели серии ВА57-39 постоянного тока | M | Заказной | 1 | шт.
L630-7816 | ВА57-39-644910-630А-440DC-2500А-РНН110DC-ВКС-КОНТАКТОР | 36732 | 44078.4 |  | Автоматические выключатели в литом корпусе | Классическая | ВА57-39 | ВА57-39 | 4604 | ВА57-39 | Автоматические выключатели серии ВА57-39 постоянного тока | M | Заказной | 1 | шт.
L630-7817 | ВА57-39-644910-630А-440DC-3200А-РНН110DC-ВКС-КОНТАКТОР | 36732 | 44078.4 |  | Автоматические выключатели в литом корпусе | Классическая | ВА57-39 | ВА57-39 | 4604 | ВА57-39 | Автоматические выключатели серии ВА57-39 постоянного тока | M | Заказной | 1 | шт.
L630-7818 | ВА57-39-644910-630А-440DC-4000А-РНН110DC-ВКС-КОНТАКТОР | 36732 | 44078.4 |  | Автоматические выключатели в литом корпусе | Классическая | ВА57-39 | ВА57-39 | 4604 | ВА57-39 | Автоматические выключатели серии ВА57-39 постоянного тока | M | Заказной | 1 | шт.
L630-7819 | ВА57-39-644910-630А-440DC-5000А-РНН110DC-ВКС-КОНТАКТОР | 36732 | 44078.4 |  | Автоматические выключатели в литом корпусе | Классическая | ВА57-39 | ВА57-39 | 4604 | ВА57-39 | Автоматические выключатели серии ВА57-39 постоянного тока | M | Заказной | 1 | шт.
L630-7820 | ВА57-39-634910-630А-440DC-1600А-РНН110DC-ВКС-КОНТАКТОР | 35262 | 42314.4 |  | Автоматические выключатели в литом корпусе | Классическая | ВА57-39 | ВА57-39 | 4604 | ВА57-39 | Автоматические выключатели серии ВА57-39 постоянного тока | M | Заказной | 1 | шт.
L630-7821 | ВА57-39-634910-630А-440DC-2000А-РНН110DC-ВКС-КОНТАКТОР | 35262 | 42314.4 |  | Автоматические выключатели в литом корпусе | Классическая | ВА57-39 | ВА57-39 | 4604 | ВА57-39 | Автоматические выключатели серии ВА57-39 постоянного тока | M | Заказной | 1 | шт.
L630-7822 | ВА57-39-634910-630А-440DC-2500А-РНН110DC-ВКС-КОНТАКТОР | 35262 | 42314.4 |  | Автоматические выключатели в литом корпусе | Классическая | ВА57-39 | ВА57-39 | 4604 | ВА57-39 | Автоматические выключатели серии ВА57-39 постоянного тока | M | Заказной | 1 | шт.
L630-7823 | ВА57-39-634910-630А-440DC-3200А-РНН110DC-ВКС-КОНТАКТОР | 35262 | 42314.4 |  | Автоматические выключатели в литом корпусе | Классическая | ВА57-39 | ВА57-39 | 4604 | ВА57-39 | Автоматические выключатели серии ВА57-39 постоянного тока | M | Заказной | 1 | шт.
L630-7824 | ВА57-39-634910-630А-440DC-4000А-РНН110DC-ВКС-КОНТАКТОР | 35262 | 42314.4 |  | Автоматические выключатели в литом корпусе | Классическая | ВА57-39 | ВА57-39 | 4604 | ВА57-39 | Автоматические выключатели серии ВА57-39 постоянного тока | M | Заказной | 1 | шт.
L630-7825 | ВА57-39-844910-250А-220DC-1250А-РНН220DC-ВКС-КОНТАКТОР | 34962 | 41954.4 |  | Автоматические выключатели в литом корпусе | Классическая | ВА57-39 | ВА57-39 | 4604 | ВА57-39 | Автоматические выключатели серии ВА57-39 постоянного тока | M | Заказной | 1 | шт.
L630-7826 | ВА57-39-844910-250А-220DC-1600А-РНН220DC-ВКС-КОНТАКТОР | 34962 | 41954.4 |  | Автоматические выключатели в литом корпусе | Классическая | ВА57-39 | ВА57-39 | 4604 | ВА57-39 | Автоматические выключатели серии ВА57-39 постоянного тока | M | Заказной | 1 | шт.
L630-7827 | ВА57-39-844910-250А-220DC-2500А-РНН220DC-ВКС-КОНТАКТОР | 34962 | 41954.4 |  | Автоматические выключатели в литом корпусе | Классическая | ВА57-39 | ВА57-39 | 4604 | ВА57-39 | Автоматические выключатели серии ВА57-39 постоянного тока | M | Заказной | 1 | шт.
L630-7828 | ВА57-39-844910-320А-220DC-1250А-РНН220DC-ВКС-КОНТАКТОР | 34962 | 41954.4 |  | Автоматические выключатели в литом корпусе | Классическая | ВА57-39 | ВА57-39 | 4604 | ВА57-39 | Автоматические выключатели серии ВА57-39 постоянного тока | M | Заказной | 1 | шт.
L630-7829 | ВА57-39-844910-320А-220DC-1600А-РНН220DC-ВКС-КОНТАКТОР | 34962 | 41954.4 |  | Автоматические выключатели в литом корпусе | Классическая | ВА57-39 | ВА57-39 | 4604 | ВА57-39 | Автоматические выключатели серии ВА57-39 постоянного тока | M | Заказной | 1 | шт.
L630-7830 | ВА57-39-844910-320А-220DC-2000А-РНН220DC-ВКС-КОНТАКТОР | 34962 | 41954.4 |  | Автоматические выключатели в литом корпусе | Классическая | ВА57-39 | ВА57-39 | 4604 | ВА57-39 | Автоматические выключатели серии ВА57-39 постоянного тока | M | Заказной | 1 | шт.
L630-7831 | ВА57-39-844910-320А-220DC-2500А-РНН220DC-ВКС-КОНТАКТОР | 34962 | 41954.4 |  | Автоматические выключатели в литом корпусе | Классическая | ВА57-39 | ВА57-39 | 4604 | ВА57-39 | Автоматические выключатели серии ВА57-39 постоянного тока | M | Заказной | 1 | шт.
L630-7832 | ВА57-39-844910-320А-220DC-3200А-РНН220DC-ВКС-КОНТАКТОР | 34962 | 41954.4 |  | Автоматические выключатели в литом корпусе | Классическая | ВА57-39 | ВА57-39 | 4604 | ВА57-39 | Автоматические выключатели серии ВА57-39 постоянного тока | M | Заказной | 1 | шт.
L630-7833 | ВА57-39-844910-400А-220DC-1250А-РНН220DC-ВКС-КОНТАКТОР | 34962 | 41954.4 |  | Автоматические выключатели в литом корпусе | Классическая | ВА57-39 | ВА57-39 | 4604 | ВА57-39 | Автоматические выключатели серии ВА57-39 постоянного тока | M | Заказной | 1 | шт.
L630-7834 | ВА57-39-844910-400А-220DC-1600А-РНН220DC-ВКС-КОНТАКТОР | 34962 | 41954.4 |  | Автоматические выключатели в литом корпусе | Классическая | ВА57-39 | ВА57-39 | 4604 | ВА57-39 | Автоматические выключатели серии ВА57-39 постоянного тока | M | Заказной | 1 | шт.
L630-7835 | ВА57-39-844910-400А-220DC-2000А-РНН220DC-ВКС-КОНТАКТОР | 34962 | 41954.4 |  | Автоматические выключатели в литом корпусе | Классическая | ВА57-39 | ВА57-39 | 4604 | ВА57-39 | Автоматические выключатели серии ВА57-39 постоянного тока | M | Заказной | 1 | шт.
L630-7836 | ВА57-39-844910-400А-220DC-2500А-РНН220DC-ВКС-КОНТАКТОР | 34962 | 41954.4 |  | Автоматические выключатели в литом корпусе | Классическая | ВА57-39 | ВА57-39 | 4604 | ВА57-39 | Автоматические выключатели серии ВА57-39 постоянного тока | M | Заказной | 1 | шт.
L630-7837 | ВА57-39-844910-400А-220DC-4000А-РНН220DC-ВКС-КОНТАКТОР | 34962 | 41954.4 |  | Автоматические выключатели в литом корпусе | Классическая | ВА57-39 | ВА57-39 | 4604 | ВА57-39 | Автоматические выключатели серии ВА57-39 постоянного тока | M | Заказной | 1 | шт.
L630-7838 | ВА57-39-844910-500А-220DC-1600А-РНН220DC-ВКС-КОНТАКТОР | 37446 | 44935.2 |  | Автоматические выключатели в литом корпусе | Классическая | ВА57-39 | ВА57-39 | 4604 | ВА57-39 | Автоматические выключатели серии ВА57-39 постоянного тока | M | Заказной | 1 | шт.
L630-7839 | ВА57-39-844910-500А-220DC-2000А-РНН220DC-ВКС-КОНТАКТОР | 37446 | 44935.2 |  | Автоматические выключатели в литом корпусе | Классическая | ВА57-39 | ВА57-39 | 4604 | ВА57-39 | Автоматические выключатели серии ВА57-39 постоянного тока | M | Заказной | 1 | шт.
L630-7840 | ВА57-39-844910-500А-220DC-2500А-РНН220DC-ВКС-КОНТАКТОР | 37446 | 44935.2 |  | Автоматические выключатели в литом корпусе | Классическая | ВА57-39 | ВА57-39 | 4604 | ВА57-39 | Автоматические выключатели серии ВА57-39 постоянного тока | M | Заказной | 1 | шт.
L630-7841 | ВА57-39-844910-500А-220DC-3000А-РНН220DC-ВКС-КОНТАКТОР | 37446 | 44935.2 |  | Автоматические выключатели в литом корпусе | Классическая | ВА57-39 | ВА57-39 | 4604 | ВА57-39 | Автоматические выключатели серии ВА57-39 постоянного тока | M | Заказной | 1 | шт.
L630-7842 | ВА57-39-844910-500А-220DC-5000А-РНН220DC-ВКС-КОНТАКТОР | 37446 | 44935.2 |  | Автоматические выключатели в литом корпусе | Классическая | ВА57-39 | ВА57-39 | 4604 | ВА57-39 | Автоматические выключатели серии ВА57-39 постоянного тока | M | Заказной | 1 | шт.
L630-7843 | ВА57-39-844910-630А-220DC-2000А-РНН220DC-ВКС-КОНТАКТОР | 37446 | 44935.2 |  | Автоматические выключатели в литом корпусе | Классическая | ВА57-39 | ВА57-39 | 4604 | ВА57-39 | Автоматические выключатели серии ВА57-39 постоянного тока | M | Заказной | 1 | шт.
L630-7844 | ВА57-39-844910-630А-220DC-2500А-РНН220DC-ВКС-КОНТАКТОР | 37446 | 44935.2 |  | Автоматические выключатели в литом корпусе | Классическая | ВА57-39 | ВА57-39 | 4604 | ВА57-39 | Автоматические выключатели серии ВА57-39 постоянного тока | M | Заказной | 1 | шт.
L630-7845 | ВА57-39-844910-630А-220DC-3200А-РНН220DC-ВКС-КОНТАКТОР | 37446 | 44935.2 |  | Автоматические выключатели в литом корпусе | Классическая | ВА57-39 | ВА57-39 | 4604 | ВА57-39 | Автоматические выключатели серии ВА57-39 постоянного тока | M | Заказной | 1 | шт.
L630-7846 | ВА57-39-844910-630А-220DC-4000А-РНН220DC-ВКС-КОНТАКТОР | 37446 | 44935.2 |  | Автоматические выключатели в литом корпусе | Классическая | ВА57-39 | ВА57-39 | 4604 | ВА57-39 | Автоматические выключатели серии ВА57-39 постоянного тока | M | Заказной | 1 | шт.
L630-7847 | ВА57-39-844910-630А-220DC-5000А-РНН220DC-ВКС-КОНТАКТОР | 37446 | 44935.2 |  | Автоматические выключатели в литом корпусе | Классическая | ВА57-39 | ВА57-39 | 4604 | ВА57-39 | Автоматические выключатели серии ВА57-39 постоянного тока | M | Заказной | 1 | шт.
L630-7848 | ВА57-39-834910-630А-220DC-1600А-РНН220DC-ВКС-КОНТАКТОР | 35948 | 43137.6 |  | Автоматические выключатели в литом корпусе | Классическая | ВА57-39 | ВА57-39 | 4604 | ВА57-39 | Автоматические выключатели серии ВА57-39 постоянного тока | M | Заказной | 1 | шт.
L630-7849 | ВА57-39-834910-630А-220DC-2000А-РНН220DC-ВКС-КОНТАКТОР | 35948 | 43137.6 |  | Автоматические выключатели в литом корпусе | Классическая | ВА57-39 | ВА57-39 | 4604 | ВА57-39 | Автоматические выключатели серии ВА57-39 постоянного тока | M | Заказной | 1 | шт.
L630-7850 | ВА57-39-834910-630А-220DC-2500А-РНН220DC-ВКС-КОНТАКТОР | 35948 | 43137.6 |  | Автоматические выключатели в литом корпусе | Классическая | ВА57-39 | ВА57-39 | 4604 | ВА57-39 | Автоматические выключатели серии ВА57-39 постоянного тока | M | Заказной | 1 | шт.
L630-7851 | ВА57-39-834910-630А-220DC-3200А-РНН220DC-ВКС-КОНТАКТОР | 35948 | 43137.6 |  | Автоматические выключатели в литом корпусе | Классическая | ВА57-39 | ВА57-39 | 4604 | ВА57-39 | Автоматические выключатели серии ВА57-39 постоянного тока | M | Заказной | 1 | шт.
L630-7852 | ВА57-39-834910-630А-220DC-4000А-РНН220DC-ВКС-КОНТАКТОР | 35948 | 43137.6 |  | Автоматические выключатели в литом корпусе | Классическая | ВА57-39 | ВА57-39 | 4604 | ВА57-39 | Автоматические выключатели серии ВА57-39 постоянного тока | M | Заказной | 1 | шт.
L630-7853 | ВА57-39-644910-250А-440DC-1250А-РНН220DC-ВКС-КОНТАКТОР | 34962 | 41954.4 |  | Автоматические выключатели в литом корпусе | Классическая | ВА57-39 | ВА57-39 | 4604 | ВА57-39 | Автоматические выключатели серии ВА57-39 постоянного тока | M | Заказной | 1 | шт.
L630-7854 | ВА57-39-644910-250А-440DC-1600А-РНН220DC-ВКС-КОНТАКТОР | 34962 | 41954.4 |  | Автоматические выключатели в литом корпусе | Классическая | ВА57-39 | ВА57-39 | 4604 | ВА57-39 | Автоматические выключатели серии ВА57-39 постоянного тока | M | Заказной | 1 | шт.
L630-7855 | ВА57-39-644910-250А-440DC-2500А-РНН220DC-ВКС-КОНТАКТОР | 34962 | 41954.4 |  | Автоматические выключатели в литом корпусе | Классическая | ВА57-39 | ВА57-39 | 4604 | ВА57-39 | Автоматические выключатели серии ВА57-39 постоянного тока | M | Заказной | 1 | шт.
L630-7856 | ВА57-39-644910-320А-440DC-1250А-РНН220DC-ВКС-КОНТАКТОР | 34962 | 41954.4 |  | Автоматические выключатели в литом корпусе | Классическая | ВА57-39 | ВА57-39 | 4604 | ВА57-39 | Автоматические выключатели серии ВА57-39 постоянного тока | M | Заказной | 1 | шт.
L630-7857 | ВА57-39-644910-320А-440DC-1600А-РНН220DC-ВКС-КОНТАКТОР | 34962 | 41954.4 |  | Автоматические выключатели в литом корпусе | Классическая | ВА57-39 | ВА57-39 | 4604 | ВА57-39 | Автоматические выключатели серии ВА57-39 постоянного тока | M | Заказной | 1 | шт.
L630-7858 | ВА57-39-644910-320А-440DC-2000А-РНН220DC-ВКС-КОНТАКТОР | 34962 | 41954.4 |  | Автоматические выключатели в литом корпусе | Классическая | ВА57-39 | ВА57-39 | 4604 | ВА57-39 | Автоматические выключатели серии ВА57-39 постоянного тока | M | Заказной | 1 | шт.
L630-7859 | ВА57-39-644910-320А-440DC-2500А-РНН220DC-ВКС-КОНТАКТОР | 34962 | 41954.4 |  | Автоматические выключатели в литом корпусе | Классическая | ВА57-39 | ВА57-39 | 4604 | ВА57-39 | Автоматические выключатели серии ВА57-39 постоянного тока | M | Заказной | 1 | шт.
L630-7860 | ВА57-39-644910-320А-440DC-3200А-РНН220DC-ВКС-КОНТАКТОР | 34962 | 41954.4 |  | Автоматические выключатели в литом корпусе | Классическая | ВА57-39 | ВА57-39 | 4604 | ВА57-39 | Автоматические выключатели серии ВА57-39 постоянного тока | M | Заказной | 1 | шт.
L630-7861 | ВА57-39-644910-400А-440DC-1250А-РНН220DC-ВКС-КОНТАКТОР | 34962 | 41954.4 |  | Автоматические выключатели в литом корпусе | Классическая | ВА57-39 | ВА57-39 | 4604 | ВА57-39 | Автоматические выключатели серии ВА57-39 постоянного тока | M | Заказной | 1 | шт.
L630-7862 | ВА57-39-644910-400А-440DC-1600А-РНН220DC-ВКС-КОНТАКТОР | 34962 | 41954.4 |  | Автоматические выключатели в литом корпусе | Классическая | ВА57-39 | ВА57-39 | 4604 | ВА57-39 | Автоматические выключатели серии ВА57-39 постоянного тока | M | Заказной | 1 | шт.
L630-7863 | ВА57-39-644910-400А-440DC-2000А-РНН220DC-ВКС-КОНТАКТОР | 34962 | 41954.4 |  | Автоматические выключатели в литом корпусе | Классическая | ВА57-39 | ВА57-39 | 4604 | ВА57-39 | Автоматические выключатели серии ВА57-39 постоянного тока | M | Заказной | 1 | шт.
L630-7864 | ВА57-39-644910-400А-440DC-2500А-РНН220DC-ВКС-КОНТАКТОР | 34962 | 41954.4 |  | Автоматические выключатели в литом корпусе | Классическая | ВА57-39 | ВА57-39 | 4604 | ВА57-39 | Автоматические выключатели серии ВА57-39 постоянного тока | M | Заказной | 1 | шт.
L630-7865 | ВА57-39-644910-400А-440DC-4000А-РНН220DC-ВКС-КОНТАКТОР | 34962 | 41954.4 |  | Автоматические выключатели в литом корпусе | Классическая | ВА57-39 | ВА57-39 | 4604 | ВА57-39 | Автоматические выключатели серии ВА57-39 постоянного тока | M | Заказной | 1 | шт.
L630-7866 | ВА57-39-644910-500А-440DC-1600А-РНН220DC-ВКС-КОНТАКТОР | 36732 | 44078.4 |  | Автоматические выключатели в литом корпусе | Классическая | ВА57-39 | ВА57-39 | 4604 | ВА57-39 | Автоматические выключатели серии ВА57-39 постоянного тока | M | Заказной | 1 | шт.
L630-7867 | ВА57-39-644910-500А-440DC-2000А-РНН220DC-ВКС-КОНТАКТОР | 36732 | 44078.4 |  | Автоматические выключатели в литом корпусе | Классическая | ВА57-39 | ВА57-39 | 4604 | ВА57-39 | Автоматические выключатели серии ВА57-39 постоянного тока | M | Заказной | 1 | шт.
L630-7868 | ВА57-39-644910-500А-440DC-2500А-РНН220DC-ВКС-КОНТАКТОР | 36732 | 44078.4 |  | Автоматические выключатели в литом корпусе | Классическая | ВА57-39 | ВА57-39 | 4604 | ВА57-39 | Автоматические выключатели серии ВА57-39 постоянного тока | M | Заказной | 1 | шт.
L630-7869 | ВА57-39-644910-500А-440DC-3000А-РНН220DC-ВКС-КОНТАКТОР | 36732 | 44078.4 |  | Автоматические выключатели в литом корпусе | Классическая | ВА57-39 | ВА57-39 | 4604 | ВА57-39 | Автоматические выключатели серии ВА57-39 постоянного тока | M | Заказной | 1 | шт.
L630-7870 | ВА57-39-644910-500А-440DC-5000А-РНН220DC-ВКС-КОНТАКТОР | 36732 | 44078.4 |  | Автоматические выключатели в литом корпусе | Классическая | ВА57-39 | ВА57-39 | 4604 | ВА57-39 | Автоматические выключатели серии ВА57-39 постоянного тока | M | Заказной | 1 | шт.
L630-7871 | ВА57-39-644910-630А-440DC-2000А-РНН220DC-ВКС-КОНТАКТОР | 36732 | 44078.4 |  | Автоматические выключатели в литом корпусе | Классическая | ВА57-39 | ВА57-39 | 4604 | ВА57-39 | Автоматические выключатели серии ВА57-39 постоянного тока | M | Заказной | 1 | шт.
L630-7872 | ВА57-39-644910-630А-440DC-2500А-РНН220DC-ВКС-КОНТАКТОР | 36732 | 44078.4 |  | Автоматические выключатели в литом корпусе | Классическая | ВА57-39 | ВА57-39 | 4604 | ВА57-39 | Автоматические выключатели серии ВА57-39 постоянного тока | M | Заказной | 1 | шт.
L630-7873 | ВА57-39-644910-630А-440DC-3200А-РНН220DC-ВКС-КОНТАКТОР | 36732 | 44078.4 |  | Автоматические выключатели в литом корпусе | Классическая | ВА57-39 | ВА57-39 | 4604 | ВА57-39 | Автоматические выключатели серии ВА57-39 постоянного тока | M | Заказной | 1 | шт.
L630-7874 | ВА57-39-644910-630А-440DC-4000А-РНН220DC-ВКС-КОНТАКТОР | 36732 | 44078.4 |  | Автоматические выключатели в литом корпусе | Классическая | ВА57-39 | ВА57-39 | 4604 | ВА57-39 | Автоматические выключатели серии ВА57-39 постоянного тока | M | Заказной | 1 | шт.
L630-7875 | ВА57-39-644910-630А-440DC-5000А-РНН220DC-ВКС-КОНТАКТОР | 36732 | 44078.4 |  | Автоматические выключатели в литом корпусе | Классическая | ВА57-39 | ВА57-39 | 4604 | ВА57-39 | Автоматические выключатели серии ВА57-39 постоянного тока | M | Заказной | 1 | шт.
L630-7876 | ВА57-39-634910-630А-440DC-1600А-РНН220DC-ВКС-КОНТАКТОР | 35262 | 42314.4 |  | Автоматические выключатели в литом корпусе | Классическая | ВА57-39 | ВА57-39 | 4604 | ВА57-39 | Автоматические выключатели серии ВА57-39 постоянного тока | M | Заказной | 1 | шт.
L630-7877 | ВА57-39-634910-630А-440DC-2000А-РНН220DC-ВКС-КОНТАКТОР | 35262 | 42314.4 |  | Автоматические выключатели в литом корпусе | Классическая | ВА57-39 | ВА57-39 | 4604 | ВА57-39 | Автоматические выключатели серии ВА57-39 постоянного тока | M | Заказной | 1 | шт.
L630-7878 | ВА57-39-634910-630А-440DC-2500А-РНН220DC-ВКС-КОНТАКТОР | 35262 | 42314.4 |  | Автоматические выключатели в литом корпусе | Классическая | ВА57-39 | ВА57-39 | 4604 | ВА57-39 | Автоматические выключатели серии ВА57-39 постоянного тока | M | Заказной | 1 | шт.
L630-7879 | ВА57-39-634910-630А-440DC-3200А-РНН220DC-ВКС-КОНТАКТОР | 35262 | 42314.4 |  | Автоматические выключатели в литом корпусе | Классическая | ВА57-39 | ВА57-39 | 4604 | ВА57-39 | Автоматические выключатели серии ВА57-39 постоянного тока | M | Заказной | 1 | шт.
L630-7880 | ВА57-39-634910-630А-440DC-4000А-РНН220DC-ВКС-КОНТАКТОР | 35262 | 42314.4 |  | Автоматические выключатели в литом корпусе | Классическая | ВА57-39 | ВА57-39 | 4604 | ВА57-39 | Автоматические выключатели серии ВА57-39 постоянного тока | M | Заказной | 1 | шт.
L630-7881 | ВА57-39-842510-250А-220DC-1250А-РНН127AC-2З2Р-КОНТАКТОР | 34866 | 41839.2 |  | Автоматические выключатели в литом корпусе | Классическая | ВА57-39 | ВА57-39 | 4604 | ВА57-39 | Автоматические выключатели серии ВА57-39 постоянного тока | M | Заказной | 1 | шт.
L630-7882 | ВА57-39-842510-250А-220DC-1600А-РНН127AC-2З2Р-КОНТАКТОР | 34866 | 41839.2 |  | Автоматические выключатели в литом корпусе | Классическая | ВА57-39 | ВА57-39 | 4604 | ВА57-39 | Автоматические выключатели серии ВА57-39 постоянного тока | M | Заказной | 1 | шт.
L630-7883 | ВА57-39-842510-250А-220DC-2500А-РНН127AC-2З2Р-КОНТАКТОР | 34866 | 41839.2 |  | Автоматические выключатели в литом корпусе | Классическая | ВА57-39 | ВА57-39 | 4604 | ВА57-39 | Автоматические выключатели серии ВА57-39 постоянного тока | M | Заказной | 1 | шт.
L630-7884 | ВА57-39-842510-320А-220DC-1250А-РНН127AC-2З2Р-КОНТАКТОР | 34866 | 41839.2 |  | Автоматические выключатели в литом корпусе | Классическая | ВА57-39 | ВА57-39 | 4604 | ВА57-39 | Автоматические выключатели серии ВА57-39 постоянного тока | M | Заказной | 1 | шт.
L630-7885 | ВА57-39-842510-320А-220DC-1600А-РНН127AC-2З2Р-КОНТАКТОР | 34866 | 41839.2 |  | Автоматические выключатели в литом корпусе | Классическая | ВА57-39 | ВА57-39 | 4604 | ВА57-39 | Автоматические выключатели серии ВА57-39 постоянного тока | M | Заказной | 1 | шт.
L630-7886 | ВА57-39-842510-320А-220DC-2000А-РНН127AC-2З2Р-КОНТАКТОР | 34866 | 41839.2 |  | Автоматические выключатели в литом корпусе | Классическая | ВА57-39 | ВА57-39 | 4604 | ВА57-39 | Автоматические выключатели серии ВА57-39 постоянного тока | M | Заказной | 1 | шт.
L630-7887 | ВА57-39-842510-320А-220DC-2500А-РНН127AC-2З2Р-КОНТАКТОР | 34866 | 41839.2 |  | Автоматические выключатели в литом корпусе | Классическая | ВА57-39 | ВА57-39 | 4604 | ВА57-39 | Автоматические выключатели серии ВА57-39 постоянного тока | M | Заказной | 1 | шт.
L630-7888 | ВА57-39-842510-320А-220DC-3200А-РНН127AC-2З2Р-КОНТАКТОР | 34866 | 41839.2 |  | Автоматические выключатели в литом корпусе | Классическая | ВА57-39 | ВА57-39 | 4604 | ВА57-39 | Автоматические выключатели серии ВА57-39 постоянного тока | M | Заказной | 1 | шт.
L630-7889 | ВА57-39-842510-400А-220DC-1250А-РНН127AC-2З2Р-КОНТАКТОР | 34866 | 41839.2 |  | Автоматические выключатели в литом корпусе | Классическая | ВА57-39 | ВА57-39 | 4604 | ВА57-39 | Автоматические выключатели серии ВА57-39 постоянного тока | M | Заказной | 1 | шт.
L630-7890 | ВА57-39-842510-400А-220DC-1600А-РНН127AC-2З2Р-КОНТАКТОР | 34866 | 41839.2 |  | Автоматические выключатели в литом корпусе | Классическая | ВА57-39 | ВА57-39 | 4604 | ВА57-39 | Автоматические выключатели серии ВА57-39 постоянного тока | M | Заказной | 1 | шт.
L630-7891 | ВА57-39-842510-400А-220DC-2000А-РНН127AC-2З2Р-КОНТАКТОР | 34866 | 41839.2 |  | Автоматические выключатели в литом корпусе | Классическая | ВА57-39 | ВА57-39 | 4604 | ВА57-39 | Автоматические выключатели серии ВА57-39 постоянного тока | M | Заказной | 1 | шт.
L630-7892 | ВА57-39-842510-400А-220DC-2500А-РНН127AC-2З2Р-КОНТАКТОР | 34866 | 41839.2 |  | Автоматические выключатели в литом корпусе | Классическая | ВА57-39 | ВА57-39 | 4604 | ВА57-39 | Автоматические выключатели серии ВА57-39 постоянного тока | M | Заказной | 1 | шт.
L630-7893 | ВА57-39-842510-400А-220DC-4000А-РНН127AC-2З2Р-КОНТАКТОР | 34866 | 41839.2 |  | Автоматические выключатели в литом корпусе | Классическая | ВА57-39 | ВА57-39 | 4604 | ВА57-39 | Автоматические выключатели серии ВА57-39 постоянного тока | M | Заказной | 1 | шт.
L630-7894 | ВА57-39-842510-500А-220DC-1600А-РНН127AC-2З2Р-КОНТАКТОР | 35250 | 42300 |  | Автоматические выключатели в литом корпусе | Классическая | ВА57-39 | ВА57-39 | 4604 | ВА57-39 | Автоматические выключатели серии ВА57-39 постоянного тока | M | Заказной | 1 | шт.
L630-7895 | ВА57-39-842510-500А-220DC-2000А-РНН127AC-2З2Р-КОНТАКТОР | 35250 | 42300 |  | Автоматические выключатели в литом корпусе | Классическая | ВА57-39 | ВА57-39 | 4604 | ВА57-39 | Автоматические выключатели серии ВА57-39 постоянного тока | M | Заказной | 1 | шт.
L630-7896 | ВА57-39-842510-500А-220DC-2500А-РНН127AC-2З2Р-КОНТАКТОР | 35250 | 42300 |  | Автоматические выключатели в литом корпусе | Классическая | ВА57-39 | ВА57-39 | 4604 | ВА57-39 | Автоматические выключатели серии ВА57-39 постоянного тока | M | Заказной | 1 | шт.
L630-7897 | ВА57-39-842510-500А-220DC-3000А-РНН127AC-2З2Р-КОНТАКТОР | 35250 | 42300 |  | Автоматические выключатели в литом корпусе | Классическая | ВА57-39 | ВА57-39 | 4604 | ВА57-39 | Автоматические выключатели серии ВА57-39 постоянного тока | M | Заказной | 1 | шт.
L630-7898 | ВА57-39-842510-500А-220DC-5000А-РНН127AC-2З2Р-КОНТАКТОР | 35250 | 42300 |  | Автоматические выключатели в литом корпусе | Классическая | ВА57-39 | ВА57-39 | 4604 | ВА57-39 | Автоматические выключатели серии ВА57-39 постоянного тока | M | Заказной | 1 | шт.
L630-7899 | ВА57-39-842510-630А-220DC-2000А-РНН127AC-2З2Р-КОНТАКТОР | 35250 | 42300 |  | Автоматические выключатели в литом корпусе | Классическая | ВА57-39 | ВА57-39 | 4604 | ВА57-39 | Автоматические выключатели серии ВА57-39 постоянного тока | M | Заказной | 1 | шт.
L630-7900 | ВА57-39-842510-630А-220DC-2500А-РНН127AC-2З2Р-КОНТАКТОР | 35250 | 42300 |  | Автоматические выключатели в литом корпусе | Классическая | ВА57-39 | ВА57-39 | 4604 | ВА57-39 | Автоматические выключатели серии ВА57-39 постоянного тока | M | Заказной | 1 | шт.
L630-7901 | ВА57-39-842510-630А-220DC-3200А-РНН127AC-2З2Р-КОНТАКТОР | 35250 | 42300 |  | Автоматические выключатели в литом корпусе | Классическая | ВА57-39 | ВА57-39 | 4604 | ВА57-39 | Автоматические выключатели серии ВА57-39 постоянного тока | M | Заказной | 1 | шт.
L630-7902 | ВА57-39-842510-630А-220DC-4000А-РНН127AC-2З2Р-КОНТАКТОР | 35250 | 42300 |  | Автоматические выключатели в литом корпусе | Классическая | ВА57-39 | ВА57-39 | 4604 | ВА57-39 | Автоматические выключатели серии ВА57-39 постоянного тока | M | Заказной | 1 | шт.
L630-7903 | ВА57-39-842510-630А-220DC-5000А-РНН127AC-2З2Р-КОНТАКТОР | 35250 | 42300 |  | Автоматические выключатели в литом корпусе | Классическая | ВА57-39 | ВА57-39 | 4604 | ВА57-39 | Автоматические выключатели серии ВА57-39 постоянного тока | M | Заказной | 1 | шт.
L630-7904 | ВА57-39-832510-630А-220DC-1600А-РНН127AC-2З2Р-КОНТАКТОР | 33280 | 39936 |  | Автоматические выключатели в литом корпусе | Классическая | ВА57-39 | ВА57-39 | 4604 | ВА57-39 | Автоматические выключатели серии ВА57-39 постоянного тока | M | Заказной | 1 | шт.
L630-7905 | ВА57-39-832510-630А-220DC-2000А-РНН127AC-2З2Р-КОНТАКТОР | 33280 | 39936 |  | Автоматические выключатели в литом корпусе | Классическая | ВА57-39 | ВА57-39 | 4604 | ВА57-39 | Автоматические выключатели серии ВА57-39 постоянного тока | M | Заказной | 1 | шт.
L630-7906 | ВА57-39-832510-630А-220DC-2500А-РНН127AC-2З2Р-КОНТАКТОР | 33280 | 39936 |  | Автоматические выключатели в литом корпусе | Классическая | ВА57-39 | ВА57-39 | 4604 | ВА57-39 | Автоматические выключатели серии ВА57-39 постоянного тока | M | Заказной | 1 | шт.
L630-7907 | ВА57-39-832510-630А-220DC-3200А-РНН127AC-2З2Р-КОНТАКТОР | 33280 | 39936 |  | Автоматические выключатели в литом корпусе | Классическая | ВА57-39 | ВА57-39 | 4604 | ВА57-39 | Автоматические выключатели серии ВА57-39 постоянного тока | M | Заказной | 1 | шт.
L630-7908 | ВА57-39-832510-630А-220DC-4000А-РНН127AC-2З2Р-КОНТАКТОР | 33280 | 39936 |  | Автоматические выключатели в литом корпусе | Классическая | ВА57-39 | ВА57-39 | 4604 | ВА57-39 | Автоматические выключатели серии ВА57-39 постоянного тока | M | Заказной | 1 | шт.
L630-7909 | ВА57-39-642510-250А-440DC-1250А-РНН127AC-2З2Р-КОНТАКТОР | 33910 | 40692 |  | Автоматические выключатели в литом корпусе | Классическая | ВА57-39 | ВА57-39 | 4604 | ВА57-39 | Автоматические выключатели серии ВА57-39 постоянного тока | M | Заказной | 1 | шт.
L630-7910 | ВА57-39-642510-250А-440DC-1600А-РНН127AC-2З2Р-КОНТАКТОР | 33910 | 40692 |  | Автоматические выключатели в литом корпусе | Классическая | ВА57-39 | ВА57-39 | 4604 | ВА57-39 | Автоматические выключатели серии ВА57-39 постоянного тока | M | Заказной | 1 | шт.
L630-7911 | ВА57-39-642510-250А-440DC-2500А-РНН127AC-2З2Р-КОНТАКТОР | 33910 | 40692 |  | Автоматические выключатели в литом корпусе | Классическая | ВА57-39 | ВА57-39 | 4604 | ВА57-39 | Автоматические выключатели серии ВА57-39 постоянного тока | M | Заказной | 1 | шт.
L630-7912 | ВА57-39-642510-320А-440DC-1250А-РНН127AC-2З2Р-КОНТАКТОР | 33910 | 40692 |  | Автоматические выключатели в литом корпусе | Классическая | ВА57-39 | ВА57-39 | 4604 | ВА57-39 | Автоматические выключатели серии ВА57-39 постоянного тока | M | Заказной | 1 | шт.
L630-7913 | ВА57-39-642510-320А-440DC-1600А-РНН127AC-2З2Р-КОНТАКТОР | 33910 | 40692 |  | Автоматические выключатели в литом корпусе | Классическая | ВА57-39 | ВА57-39 | 4604 | ВА57-39 | Автоматические выключатели серии ВА57-39 постоянного тока | M | Заказной | 1 | шт.
L630-7914 | ВА57-39-642510-320А-440DC-2000А-РНН127AC-2З2Р-КОНТАКТОР | 33910 | 40692 |  | Автоматические выключатели в литом корпусе | Классическая | ВА57-39 | ВА57-39 | 4604 | ВА57-39 | Автоматические выключатели серии ВА57-39 постоянного тока | M | Заказной | 1 | шт.
L630-7915 | ВА57-39-642510-320А-440DC-2500А-РНН127AC-2З2Р-КОНТАКТОР | 33910 | 40692 |  | Автоматические выключатели в литом корпусе | Классическая | ВА57-39 | ВА57-39 | 4604 | ВА57-39 | Автоматические выключатели серии ВА57-39 постоянного тока | M | Заказной | 1 | шт.
L630-7916 | ВА57-39-642510-320А-440DC-3200А-РНН127AC-2З2Р-КОНТАКТОР | 33910 | 40692 |  | Автоматические выключатели в литом корпусе | Классическая | ВА57-39 | ВА57-39 | 4604 | ВА57-39 | Автоматические выключатели серии ВА57-39 постоянного тока | M | Заказной | 1 | шт.
L630-7917 | ВА57-39-642510-400А-440DC-1250А-РНН127AC-2З2Р-КОНТАКТОР | 33910 | 40692 |  | Автоматические выключатели в литом корпусе | Классическая | ВА57-39 | ВА57-39 | 4604 | ВА57-39 | Автоматические выключатели серии ВА57-39 постоянного тока | M | Заказной | 1 | шт.
L630-7918 | ВА57-39-642510-400А-440DC-1600А-РНН127AC-2З2Р-КОНТАКТОР | 33910 | 40692 |  | Автоматические выключатели в литом корпусе | Классическая | ВА57-39 | ВА57-39 | 4604 | ВА57-39 | Автоматические выключатели серии ВА57-39 постоянного тока | M | Заказной | 1 | шт.
L630-7919 | ВА57-39-642510-400А-440DC-2000А-РНН127AC-2З2Р-КОНТАКТОР | 33910 | 40692 |  | Автоматические выключатели в литом корпусе | Классическая | ВА57-39 | ВА57-39 | 4604 | ВА57-39 | Автоматические выключатели серии ВА57-39 постоянного тока | M | Заказной | 1 | шт.
L630-7920 | ВА57-39-642510-400А-440DC-2500А-РНН127AC-2З2Р-КОНТАКТОР | 33910 | 40692 |  | Автоматические выключатели в литом корпусе | Классическая | ВА57-39 | ВА57-39 | 4604 | ВА57-39 | Автоматические выключатели серии ВА57-39 постоянного тока | M | Заказной | 1 | шт.
L630-7921 | ВА57-39-642510-400А-440DC-4000А-РНН127AC-2З2Р-КОНТАКТОР | 33910 | 40692 |  | Автоматические выключатели в литом корпусе | Классическая | ВА57-39 | ВА57-39 | 4604 | ВА57-39 | Автоматические выключатели серии ВА57-39 постоянного тока | M | Заказной | 1 | шт.
L630-7922 | ВА57-39-642510-500А-440DC-1600А-РНН127AC-2З2Р-КОНТАКТОР | 35632 | 42758.4 |  | Автоматические выключатели в литом корпусе | Классическая | ВА57-39 | ВА57-39 | 4604 | ВА57-39 | Автоматические выключатели серии ВА57-39 постоянного тока | M | Заказной | 1 | шт.
L630-7923 | ВА57-39-642510-500А-440DC-2000А-РНН127AC-2З2Р-КОНТАКТОР | 35632 | 42758.4 |  | Автоматические выключатели в литом корпусе | Классическая | ВА57-39 | ВА57-39 | 4604 | ВА57-39 | Автоматические выключатели серии ВА57-39 постоянного тока | M | Заказной | 1 | шт.
L630-7924 | ВА57-39-642510-500А-440DC-2500А-РНН127AC-2З2Р-КОНТАКТОР | 35632 | 42758.4 |  | Автоматические выключатели в литом корпусе | Классическая | ВА57-39 | ВА57-39 | 4604 | ВА57-39 | Автоматические выключатели серии ВА57-39 постоянного тока | M | Заказной | 1 | шт.
L630-7925 | ВА57-39-642510-500А-440DC-3000А-РНН127AC-2З2Р-КОНТАКТОР | 35632 | 42758.4 |  | Автоматические выключатели в литом корпусе | Классическая | ВА57-39 | ВА57-39 | 4604 | ВА57-39 | Автоматические выключатели серии ВА57-39 постоянного тока | M | Заказной | 1 | шт.
L630-7926 | ВА57-39-642510-500А-440DC-5000А-РНН127AC-2З2Р-КОНТАКТОР | 35632 | 42758.4 |  | Автоматические выключатели в литом корпусе | Классическая | ВА57-39 | ВА57-39 | 4604 | ВА57-39 | Автоматические выключатели серии ВА57-39 постоянного тока | M | Заказной | 1 | шт.
L630-7927 | ВА57-39-642510-630А-440DC-2000А-РНН127AC-2З2Р-КОНТАКТОР | 35632 | 42758.4 |  | Автоматические выключатели в литом корпусе | Классическая | ВА57-39 | ВА57-39 | 4604 | ВА57-39 | Автоматические выключатели серии ВА57-39 постоянного тока | M | Заказной | 1 | шт.
L630-7928 | ВА57-39-642510-630А-440DC-2500А-РНН127AC-2З2Р-КОНТАКТОР | 35632 | 42758.4 |  | Автоматические выключатели в литом корпусе | Классическая | ВА57-39 | ВА57-39 | 4604 | ВА57-39 | Автоматические выключатели серии ВА57-39 постоянного тока | M | Заказной | 1 | шт.
L630-7929 | ВА57-39-642510-630А-440DC-3200А-РНН127AC-2З2Р-КОНТАКТОР | 35632 | 42758.4 |  | Автоматические выключатели в литом корпусе | Классическая | ВА57-39 | ВА57-39 | 4604 | ВА57-39 | Автоматические выключатели серии ВА57-39 постоянного тока | M | Заказной | 1 | шт.
L630-7930 | ВА57-39-642510-630А-440DC-4000А-РНН127AC-2З2Р-КОНТАКТОР | 35632 | 42758.4 |  | Автоматические выключатели в литом корпусе | Классическая | ВА57-39 | ВА57-39 | 4604 | ВА57-39 | Автоматические выключатели серии ВА57-39 постоянного тока | M | Заказной | 1 | шт.
L630-7931 | ВА57-39-642510-630А-440DC-5000А-РНН127AC-2З2Р-КОНТАКТОР | 35632 | 42758.4 |  | Автоматические выключатели в литом корпусе | Классическая | ВА57-39 | ВА57-39 | 4604 | ВА57-39 | Автоматические выключатели серии ВА57-39 постоянного тока | M | Заказной | 1 | шт.
L630-7932 | ВА57-39-632510-630А-440DC-1600А-РНН127AC-2З2Р-КОНТАКТОР | 34204 | 41044.8 |  | Автоматические выключатели в литом корпусе | Классическая | ВА57-39 | ВА57-39 | 4604 | ВА57-39 | Автоматические выключатели серии ВА57-39 постоянного тока | M | Заказной | 1 | шт.
L630-7933 | ВА57-39-632510-630А-440DC-2000А-РНН127AC-2З2Р-КОНТАКТОР | 34204 | 41044.8 |  | Автоматические выключатели в литом корпусе | Классическая | ВА57-39 | ВА57-39 | 4604 | ВА57-39 | Автоматические выключатели серии ВА57-39 постоянного тока | M | Заказной | 1 | шт.
L630-7934 | ВА57-39-632510-630А-440DC-2500А-РНН127AC-2З2Р-КОНТАКТОР | 34204 | 41044.8 |  | Автоматические выключатели в литом корпусе | Классическая | ВА57-39 | ВА57-39 | 4604 | ВА57-39 | Автоматические выключатели серии ВА57-39 постоянного тока | M | Заказной | 1 | шт.
L630-7935 | ВА57-39-632510-630А-440DC-3200А-РНН127AC-2З2Р-КОНТАКТОР | 34204 | 41044.8 |  | Автоматические выключатели в литом корпусе | Классическая | ВА57-39 | ВА57-39 | 4604 | ВА57-39 | Автоматические выключатели серии ВА57-39 постоянного тока | M | Заказной | 1 | шт.
L630-7936 | ВА57-39-632510-630А-440DC-4000А-РНН127AC-2З2Р-КОНТАКТОР | 34204 | 41044.8 |  | Автоматические выключатели в литом корпусе | Классическая | ВА57-39 | ВА57-39 | 4604 | ВА57-39 | Автоматические выключатели серии ВА57-39 постоянного тока | M | Заказной | 1 | шт.
L630-7937 | ВА57-39-842510-250А-220DC-1250А-РНН230AC-2З2Р-КОНТАКТОР | 34866 | 41839.2 |  | Автоматические выключатели в литом корпусе | Классическая | ВА57-39 | ВА57-39 | 4604 | ВА57-39 | Автоматические выключатели серии ВА57-39 постоянного тока | M | Заказной | 1 | шт.
L630-7938 | ВА57-39-842510-250А-220DC-1600А-РНН230AC-2З2Р-КОНТАКТОР | 34866 | 41839.2 |  | Автоматические выключатели в литом корпусе | Классическая | ВА57-39 | ВА57-39 | 4604 | ВА57-39 | Автоматические выключатели серии ВА57-39 постоянного тока | M | Заказной | 1 | шт.
L630-7939 | ВА57-39-842510-250А-220DC-2500А-РНН230AC-2З2Р-КОНТАКТОР | 34866 | 41839.2 |  | Автоматические выключатели в литом корпусе | Классическая | ВА57-39 | ВА57-39 | 4604 | ВА57-39 | Автоматические выключатели серии ВА57-39 постоянного тока | M | Заказной | 1 | шт.
L630-7940 | ВА57-39-842510-320А-220DC-1250А-РНН230AC-2З2Р-КОНТАКТОР | 34866 | 41839.2 |  | Автоматические выключатели в литом корпусе | Классическая | ВА57-39 | ВА57-39 | 4604 | ВА57-39 | Автоматические выключатели серии ВА57-39 постоянного тока | M | Заказной | 1 | шт.
L630-7941 | ВА57-39-842510-320А-220DC-1600А-РНН230AC-2З2Р-КОНТАКТОР | 34866 | 41839.2 |  | Автоматические выключатели в литом корпусе | Классическая | ВА57-39 | ВА57-39 | 4604 | ВА57-39 | Автоматические выключатели серии ВА57-39 постоянного тока | M | Заказной | 1 | шт.
L630-7942 | ВА57-39-842510-320А-220DC-2000А-РНН230AC-2З2Р-КОНТАКТОР | 34866 | 41839.2 |  | Автоматические выключатели в литом корпусе | Классическая | ВА57-39 | ВА57-39 | 4604 | ВА57-39 | Автоматические выключатели серии ВА57-39 постоянного тока | M | Заказной | 1 | шт.
L630-7943 | ВА57-39-842510-320А-220DC-2500А-РНН230AC-2З2Р-КОНТАКТОР | 34866 | 41839.2 |  | Автоматические выключатели в литом корпусе | Классическая | ВА57-39 | ВА57-39 | 4604 | ВА57-39 | Автоматические выключатели серии ВА57-39 постоянного тока | M | Заказной | 1 | шт.
L630-7944 | ВА57-39-842510-320А-220DC-3200А-РНН230AC-2З2Р-КОНТАКТОР | 34866 | 41839.2 |  | Автоматические выключатели в литом корпусе | Классическая | ВА57-39 | ВА57-39 | 4604 | ВА57-39 | Автоматические выключатели серии ВА57-39 постоянного тока | M | Заказной | 1 | шт.
L630-7945 | ВА57-39-842510-400А-220DC-1250А-РНН230AC-2З2Р-КОНТАКТОР | 34866 | 41839.2 |  | Автоматические выключатели в литом корпусе | Классическая | ВА57-39 | ВА57-39 | 4604 | ВА57-39 | Автоматические выключатели серии ВА57-39 постоянного тока | M | Заказной | 1 | шт.
L630-7946 | ВА57-39-842510-400А-220DC-1600А-РНН230AC-2З2Р-КОНТАКТОР | 34866 | 41839.2 |  | Автоматические выключатели в литом корпусе | Классическая | ВА57-39 | ВА57-39 | 4604 | ВА57-39 | Автоматические выключатели серии ВА57-39 постоянного тока | M | Заказной | 1 | шт.
L630-7947 | ВА57-39-842510-400А-220DC-2000А-РНН230AC-2З2Р-КОНТАКТОР | 34866 | 41839.2 |  | Автоматические выключатели в литом корпусе | Классическая | ВА57-39 | ВА57-39 | 4604 | ВА57-39 | Автоматические выключатели серии ВА57-39 постоянного тока | M | Заказной | 1 | шт.
L630-7948 | ВА57-39-842510-400А-220DC-2500А-РНН230AC-2З2Р-КОНТАКТОР | 34866 | 41839.2 |  | Автоматические выключатели в литом корпусе | Классическая | ВА57-39 | ВА57-39 | 4604 | ВА57-39 | Автоматические выключатели серии ВА57-39 постоянного тока | M | Заказной | 1 | шт.
L630-7949 | ВА57-39-842510-400А-220DC-4000А-РНН230AC-2З2Р-КОНТАКТОР | 34866 | 41839.2 |  | Автоматические выключатели в литом корпусе | Классическая | ВА57-39 | ВА57-39 | 4604 | ВА57-39 | Автоматические выключатели серии ВА57-39 постоянного тока | M | Заказной | 1 | шт.
L630-7950 | ВА57-39-842510-500А-220DC-1600А-РНН230AC-2З2Р-КОНТАКТОР | 35250 | 42300 |  | Автоматические выключатели в литом корпусе | Классическая | ВА57-39 | ВА57-39 | 4604 | ВА57-39 | Автоматические выключатели серии ВА57-39 постоянного тока | M | Заказной | 1 | шт.
L630-7951 | ВА57-39-842510-500А-220DC-2000А-РНН230AC-2З2Р-КОНТАКТОР | 35250 | 42300 |  | Автоматические выключатели в литом корпусе | Классическая | ВА57-39 | ВА57-39 | 4604 | ВА57-39 | Автоматические выключатели серии ВА57-39 постоянного тока | M | Заказной | 1 | шт.
L630-7952 | ВА57-39-842510-500А-220DC-2500А-РНН230AC-2З2Р-КОНТАКТОР | 35250 | 42300 |  | Автоматические выключатели в литом корпусе | Классическая | ВА57-39 | ВА57-39 | 4604 | ВА57-39 | Автоматические выключатели серии ВА57-39 постоянного тока | M | Заказной | 1 | шт.
L630-7953 | ВА57-39-842510-500А-220DC-3000А-РНН230AC-2З2Р-КОНТАКТОР | 35250 | 42300 |  | Автоматические выключатели в литом корпусе | Классическая | ВА57-39 | ВА57-39 | 4604 | ВА57-39 | Автоматические выключатели серии ВА57-39 постоянного тока | M | Заказной | 1 | шт.
L630-7954 | ВА57-39-842510-500А-220DC-5000А-РНН230AC-2З2Р-КОНТАКТОР | 35250 | 42300 |  | Автоматические выключатели в литом корпусе | Классическая | ВА57-39 | ВА57-39 | 4604 | ВА57-39 | Автоматические выключатели серии ВА57-39 постоянного тока | M | Заказной | 1 | шт.
L630-7955 | ВА57-39-842510-630А-220DC-2000А-РНН230AC-2З2Р-КОНТАКТОР | 35250 | 42300 |  | Автоматические выключатели в литом корпусе | Классическая | ВА57-39 | ВА57-39 | 4604 | ВА57-39 | Автоматические выключатели серии ВА57-39 постоянного тока | M | Заказной | 1 | шт.
L630-7956 | ВА57-39-842510-630А-220DC-2500А-РНН230AC-2З2Р-КОНТАКТОР | 35250 | 42300 |  | Автоматические выключатели в литом корпусе | Классическая | ВА57-39 | ВА57-39 | 4604 | ВА57-39 | Автоматические выключатели серии ВА57-39 постоянного тока | M | Заказной | 1 | шт.
L630-7957 | ВА57-39-842510-630А-220DC-3200А-РНН230AC-2З2Р-КОНТАКТОР | 35250 | 42300 |  | Автоматические выключатели в литом корпусе | Классическая | ВА57-39 | ВА57-39 | 4604 | ВА57-39 | Автоматические выключатели серии ВА57-39 постоянного тока | M | Заказной | 1 | шт.
L630-7958 | ВА57-39-842510-630А-220DC-4000А-РНН230AC-2З2Р-КОНТАКТОР | 35250 | 42300 |  | Автоматические выключатели в литом корпусе | Классическая | ВА57-39 | ВА57-39 | 4604 | ВА57-39 | Автоматические выключатели серии ВА57-39 постоянного тока | M | Заказной | 1 | шт.
L630-7959 | ВА57-39-842510-630А-220DC-5000А-РНН230AC-2З2Р-КОНТАКТОР | 35250 | 42300 |  | Автоматические выключатели в литом корпусе | Классическая | ВА57-39 | ВА57-39 | 4604 | ВА57-39 | Автоматические выключатели серии ВА57-39 постоянного тока | M | Заказной | 1 | шт.
L630-7960 | ВА57-39-832510-630А-220DC-1600А-РНН230AC-2З2Р-КОНТАКТОР | 33280 | 39936 |  | Автоматические выключатели в литом корпусе | Классическая | ВА57-39 | ВА57-39 | 4604 | ВА57-39 | Автоматические выключатели серии ВА57-39 постоянного тока | M | Заказной | 1 | шт.
L630-7961 | ВА57-39-832510-630А-220DC-2000А-РНН230AC-2З2Р-КОНТАКТОР | 33280 | 39936 |  | Автоматические выключатели в литом корпусе | Классическая | ВА57-39 | ВА57-39 | 4604 | ВА57-39 | Автоматические выключатели серии ВА57-39 постоянного тока | M | Заказной | 1 | шт.
L630-7962 | ВА57-39-832510-630А-220DC-2500А-РНН230AC-2З2Р-КОНТАКТОР | 33280 | 39936 |  | Автоматические выключатели в литом корпусе | Классическая | ВА57-39 | ВА57-39 | 4604 | ВА57-39 | Автоматические выключатели серии ВА57-39 постоянного тока | M | Заказной | 1 | шт.
L630-7963 | ВА57-39-832510-630А-220DC-3200А-РНН230AC-2З2Р-КОНТАКТОР | 33280 | 39936 |  | Автоматические выключатели в литом корпусе | Классическая | ВА57-39 | ВА57-39 | 4604 | ВА57-39 | Автоматические выключатели серии ВА57-39 постоянного тока | M | Заказной | 1 | шт.
L630-7964 | ВА57-39-832510-630А-220DC-4000А-РНН230AC-2З2Р-КОНТАКТОР | 33280 | 39936 |  | Автоматические выключатели в литом корпусе | Классическая | ВА57-39 | ВА57-39 | 4604 | ВА57-39 | Автоматические выключатели серии ВА57-39 постоянного тока | M | Заказной | 1 | шт.
L630-7965 | ВА57-39-642510-250А-440DC-1250А-РНН230AC-2З2Р-КОНТАКТОР | 33910 | 40692 |  | Автоматические выключатели в литом корпусе | Классическая | ВА57-39 | ВА57-39 | 4604 | ВА57-39 | Автоматические выключатели серии ВА57-39 постоянного тока | M | Заказной | 1 | шт.
L630-7966 | ВА57-39-642510-250А-440DC-1600А-РНН230AC-2З2Р-КОНТАКТОР | 33910 | 40692 |  | Автоматические выключатели в литом корпусе | Классическая | ВА57-39 | ВА57-39 | 4604 | ВА57-39 | Автоматические выключатели серии ВА57-39 постоянного тока | M | Заказной | 1 | шт.
L630-7967 | ВА57-39-642510-250А-440DC-2500А-РНН230AC-2З2Р-КОНТАКТОР | 33910 | 40692 |  | Автоматические выключатели в литом корпусе | Классическая | ВА57-39 | ВА57-39 | 4604 | ВА57-39 | Автоматические выключатели серии ВА57-39 постоянного тока | M | Заказной | 1 | шт.
L630-7968 | ВА57-39-642510-320А-440DC-1250А-РНН230AC-2З2Р-КОНТАКТОР | 33910 | 40692 |  | Автоматические выключатели в литом корпусе | Классическая | ВА57-39 | ВА57-39 | 4604 | ВА57-39 | Автоматические выключатели серии ВА57-39 постоянного тока | M | Заказной | 1 | шт.
L630-7969 | ВА57-39-642510-320А-440DC-1600А-РНН230AC-2З2Р-КОНТАКТОР | 33910 | 40692 |  | Автоматические выключатели в литом корпусе | Классическая | ВА57-39 | ВА57-39 | 4604 | ВА57-39 | Автоматические выключатели серии ВА57-39 постоянного тока | M | Заказной | 1 | шт.
L630-7970 | ВА57-39-642510-320А-440DC-2000А-РНН230AC-2З2Р-КОНТАКТОР | 33910 | 40692 |  | Автоматические выключатели в литом корпусе | Классическая | ВА57-39 | ВА57-39 | 4604 | ВА57-39 | Автоматические выключатели серии ВА57-39 постоянного тока | M | Заказной | 1 | шт.
L630-7971 | ВА57-39-642510-320А-440DC-2500А-РНН230AC-2З2Р-КОНТАКТОР | 33910 | 40692 |  | Автоматические выключатели в литом корпусе | Классическая | ВА57-39 | ВА57-39 | 4604 | ВА57-39 | Автоматические выключатели серии ВА57-39 постоянного тока | M | Заказной | 1 | шт.
L630-7972 | ВА57-39-642510-320А-440DC-3200А-РНН230AC-2З2Р-КОНТАКТОР | 33910 | 40692 |  | Автоматические выключатели в литом корпусе | Классическая | ВА57-39 | ВА57-39 | 4604 | ВА57-39 | Автоматические выключатели серии ВА57-39 постоянного тока | M | Заказной | 1 | шт.
L630-7973 | ВА57-39-642510-400А-440DC-1250А-РНН230AC-2З2Р-КОНТАКТОР | 33910 | 40692 |  | Автоматические выключатели в литом корпусе | Классическая | ВА57-39 | ВА57-39 | 4604 | ВА57-39 | Автоматические выключатели серии ВА57-39 постоянного тока | M | Заказной | 1 | шт.
L630-7974 | ВА57-39-642510-400А-440DC-1600А-РНН230AC-2З2Р-КОНТАКТОР | 33910 | 40692 |  | Автоматические выключатели в литом корпусе | Классическая | ВА57-39 | ВА57-39 | 4604 | ВА57-39 | Автоматические выключатели серии ВА57-39 постоянного тока | M | Заказной | 1 | шт.
L630-7975 | ВА57-39-642510-400А-440DC-2000А-РНН230AC-2З2Р-КОНТАКТОР | 33910 | 40692 |  | Автоматические выключатели в литом корпусе | Классическая | ВА57-39 | ВА57-39 | 4604 | ВА57-39 | Автоматические выключатели серии ВА57-39 постоянного тока | M | Заказной | 1 | шт.
L630-7976 | ВА57-39-642510-400А-440DC-2500А-РНН230AC-2З2Р-КОНТАКТОР | 33910 | 40692 |  | Автоматические выключатели в литом корпусе | Классическая | ВА57-39 | ВА57-39 | 4604 | ВА57-39 | Автоматические выключатели серии ВА57-39 постоянного тока | M | Заказной | 1 | шт.
L630-7977 | ВА57-39-642510-400А-440DC-4000А-РНН230AC-2З2Р-КОНТАКТОР | 33910 | 40692 |  | Автоматические выключатели в литом корпусе | Классическая | ВА57-39 | ВА57-39 | 4604 | ВА57-39 | Автоматические выключатели серии ВА57-39 постоянного тока | M | Заказной | 1 | шт.
L630-7978 | ВА57-39-642510-500А-440DC-1600А-РНН230AC-2З2Р-КОНТАКТОР | 35632 | 42758.4 |  | Автоматические выключатели в литом корпусе | Классическая | ВА57-39 | ВА57-39 | 4604 | ВА57-39 | Автоматические выключатели серии ВА57-39 постоянного тока | M | Заказной | 1 | шт.
L630-7979 | ВА57-39-642510-500А-440DC-2000А-РНН230AC-2З2Р-КОНТАКТОР | 35632 | 42758.4 |  | Автоматические выключатели в литом корпусе | Классическая | ВА57-39 | ВА57-39 | 4604 | ВА57-39 | Автоматические выключатели серии ВА57-39 постоянного тока | M | Заказной | 1 | шт.
L630-7980 | ВА57-39-642510-500А-440DC-2500А-РНН230AC-2З2Р-КОНТАКТОР | 35632 | 42758.4 |  | Автоматические выключатели в литом корпусе | Классическая | ВА57-39 | ВА57-39 | 4604 | ВА57-39 | Автоматические выключатели серии ВА57-39 постоянного тока | M | Заказной | 1 | шт.
L630-7981 | ВА57-39-642510-500А-440DC-3000А-РНН230AC-2З2Р-КОНТАКТОР | 35632 | 42758.4 |  | Автоматические выключатели в литом корпусе | Классическая | ВА57-39 | ВА57-39 | 4604 | ВА57-39 | Автоматические выключатели серии ВА57-39 постоянного тока | M | Заказной | 1 | шт.
L630-7982 | ВА57-39-642510-500А-440DC-5000А-РНН230AC-2З2Р-КОНТАКТОР | 35632 | 42758.4 |  | Автоматические выключатели в литом корпусе | Классическая | ВА57-39 | ВА57-39 | 4604 | ВА57-39 | Автоматические выключатели серии ВА57-39 постоянного тока | M | Заказной | 1 | шт.
L630-7983 | ВА57-39-642510-630А-440DC-2000А-РНН230AC-2З2Р-КОНТАКТОР | 35632 | 42758.4 |  | Автоматические выключатели в литом корпусе | Классическая | ВА57-39 | ВА57-39 | 4604 | ВА57-39 | Автоматические выключатели серии ВА57-39 постоянного тока | M | Заказной | 1 | шт.
L630-7984 | ВА57-39-642510-630А-440DC-2500А-РНН230AC-2З2Р-КОНТАКТОР | 35632 | 42758.4 |  | Автоматические выключатели в литом корпусе | Классическая | ВА57-39 | ВА57-39 | 4604 | ВА57-39 | Автоматические выключатели серии ВА57-39 постоянного тока | M | Заказной | 1 | шт.
L630-7985 | ВА57-39-642510-630А-440DC-3200А-РНН230AC-2З2Р-КОНТАКТОР | 35632 | 42758.4 |  | Автоматические выключатели в литом корпусе | Классическая | ВА57-39 | ВА57-39 | 4604 | ВА57-39 | Автоматические выключатели серии ВА57-39 постоянного тока | M | Заказной | 1 | шт.
L630-7986 | ВА57-39-642510-630А-440DC-4000А-РНН230AC-2З2Р-КОНТАКТОР | 35632 | 42758.4 |  | Автоматические выключатели в литом корпусе | Классическая | ВА57-39 | ВА57-39 | 4604 | ВА57-39 | Автоматические выключатели серии ВА57-39 постоянного тока | M | Заказной | 1 | шт.
L630-7987 | ВА57-39-642510-630А-440DC-5000А-РНН230AC-2З2Р-КОНТАКТОР | 35632 | 42758.4 |  | Автоматические выключатели в литом корпусе | Классическая | ВА57-39 | ВА57-39 | 4604 | ВА57-39 | Автоматические выключатели серии ВА57-39 постоянного тока | M | Заказной | 1 | шт.
L630-7988 | ВА57-39-632510-630А-440DC-1600А-РНН230AC-2З2Р-КОНТАКТОР | 34204 | 41044.8 |  | Автоматические выключатели в литом корпусе | Классическая | ВА57-39 | ВА57-39 | 4604 | ВА57-39 | Автоматические выключатели серии ВА57-39 постоянного тока | M | Заказной | 1 | шт.
L630-7989 | ВА57-39-632510-630А-440DC-2000А-РНН230AC-2З2Р-КОНТАКТОР | 34204 | 41044.8 |  | Автоматические выключатели в литом корпусе | Классическая | ВА57-39 | ВА57-39 | 4604 | ВА57-39 | Автоматические выключатели серии ВА57-39 постоянного тока | M | Заказной | 1 | шт.
L630-7990 | ВА57-39-632510-630А-440DC-2500А-РНН230AC-2З2Р-КОНТАКТОР | 34204 | 41044.8 |  | Автоматические выключатели в литом корпусе | Классическая | ВА57-39 | ВА57-39 | 4604 | ВА57-39 | Автоматические выключатели серии ВА57-39 постоянного тока | M | Заказной | 1 | шт.
L630-7991 | ВА57-39-632510-630А-440DC-3200А-РНН230AC-2З2Р-КОНТАКТОР | 34204 | 41044.8 |  | Автоматические выключатели в литом корпусе | Классическая | ВА57-39 | ВА57-39 | 4604 | ВА57-39 | Автоматические выключатели серии ВА57-39 постоянного тока | M | Заказной | 1 | шт.
L630-7992 | ВА57-39-632510-630А-440DC-4000А-РНН230AC-2З2Р-КОНТАКТОР | 34204 | 41044.8 |  | Автоматические выключатели в литом корпусе | Классическая | ВА57-39 | ВА57-39 | 4604 | ВА57-39 | Автоматические выключатели серии ВА57-39 постоянного тока | M | Заказной | 1 | шт.
L630-7993 | ВА57-39-842510-250А-220DC-1250А-РНН400AC-2З2Р-КОНТАКТОР | 34866 | 41839.2 |  | Автоматические выключатели в литом корпусе | Классическая | ВА57-39 | ВА57-39 | 4604 | ВА57-39 | Автоматические выключатели серии ВА57-39 постоянного тока | M | Заказной | 1 | шт.
L630-7994 | ВА57-39-842510-250А-220DC-1600А-РНН400AC-2З2Р-КОНТАКТОР | 34866 | 41839.2 |  | Автоматические выключатели в литом корпусе | Классическая | ВА57-39 | ВА57-39 | 4604 | ВА57-39 | Автоматические выключатели серии ВА57-39 постоянного тока | M | Заказной | 1 | шт.
L630-7995 | ВА57-39-842510-250А-220DC-2500А-РНН400AC-2З2Р-КОНТАКТОР | 34866 | 41839.2 |  | Автоматические выключатели в литом корпусе | Классическая | ВА57-39 | ВА57-39 | 4604 | ВА57-39 | Автоматические выключатели серии ВА57-39 постоянного тока | M | Заказной | 1 | шт.
L630-7996 | ВА57-39-842510-320А-220DC-1250А-РНН400AC-2З2Р-КОНТАКТОР | 34866 | 41839.2 |  | Автоматические выключатели в литом корпусе | Классическая | ВА57-39 | ВА57-39 | 4604 | ВА57-39 | Автоматические выключатели серии ВА57-39 постоянного тока | M | Заказной | 1 | шт.
L630-7997 | ВА57-39-842510-320А-220DC-1600А-РНН400AC-2З2Р-КОНТАКТОР | 34866 | 41839.2 |  | Автоматические выключатели в литом корпусе | Классическая | ВА57-39 | ВА57-39 | 4604 | ВА57-39 | Автоматические выключатели серии ВА57-39 постоянного тока | M | Заказной | 1 | шт.
L630-7998 | ВА57-39-842510-320А-220DC-2000А-РНН400AC-2З2Р-КОНТАКТОР | 34866 | 41839.2 |  | Автоматические выключатели в литом корпусе | Классическая | ВА57-39 | ВА57-39 | 4604 | ВА57-39 | Автоматические выключатели серии ВА57-39 постоянного тока | M | Заказной | 1 | шт.
L630-7999 | ВА57-39-842510-320А-220DC-2500А-РНН400AC-2З2Р-КОНТАКТОР | 34866 | 41839.2 |  | Автоматические выключатели в литом корпусе | Классическая | ВА57-39 | ВА57-39 | 4604 | ВА57-39 | Автоматические выключатели серии ВА57-39 постоянного тока | M | Заказной | 1 | шт.
L630-8000 | ВА57-39-842510-320А-220DC-3200А-РНН400AC-2З2Р-КОНТАКТОР | 34866 | 41839.2 |  | Автоматические выключатели в литом корпусе | Классическая | ВА57-39 | ВА57-39 | 4604 | ВА57-39 | Автоматические выключатели серии ВА57-39 постоянного тока | M | Заказной | 1 | шт.
L630-8001 | ВА57-39-842510-400А-220DC-1250А-РНН400AC-2З2Р-КОНТАКТОР | 34866 | 41839.2 |  | Автоматические выключатели в литом корпусе | Классическая | ВА57-39 | ВА57-39 | 4604 | ВА57-39 | Автоматические выключатели серии ВА57-39 постоянного тока | M | Заказной | 1 | шт.
L630-8002 | ВА57-39-842510-400А-220DC-1600А-РНН400AC-2З2Р-КОНТАКТОР | 34866 | 41839.2 |  | Автоматические выключатели в литом корпусе | Классическая | ВА57-39 | ВА57-39 | 4604 | ВА57-39 | Автоматические выключатели серии ВА57-39 постоянного тока | M | Заказной | 1 | шт.
L630-8003 | ВА57-39-842510-400А-220DC-2000А-РНН400AC-2З2Р-КОНТАКТОР | 34866 | 41839.2 |  | Автоматические выключатели в литом корпусе | Классическая | ВА57-39 | ВА57-39 | 4604 | ВА57-39 | Автоматические выключатели серии ВА57-39 постоянного тока | M | Заказной | 1 | шт.
L630-8004 | ВА57-39-842510-400А-220DC-2500А-РНН400AC-2З2Р-КОНТАКТОР | 34866 | 41839.2 |  | Автоматические выключатели в литом корпусе | Классическая | ВА57-39 | ВА57-39 | 4604 | ВА57-39 | Автоматические выключатели серии ВА57-39 постоянного тока | M | Заказной | 1 | шт.
L630-8005 | ВА57-39-842510-400А-220DC-4000А-РНН400AC-2З2Р-КОНТАКТОР | 34866 | 41839.2 |  | Автоматические выключатели в литом корпусе | Классическая | ВА57-39 | ВА57-39 | 4604 | ВА57-39 | Автоматические выключатели серии ВА57-39 постоянного тока | M | Заказной | 1 | шт.
L630-8006 | ВА57-39-842510-500А-220DC-1600А-РНН400AC-2З2Р-КОНТАКТОР | 35250 | 42300 |  | Автоматические выключатели в литом корпусе | Классическая | ВА57-39 | ВА57-39 | 4604 | ВА57-39 | Автоматические выключатели серии ВА57-39 постоянного тока | M | Заказной | 1 | шт.
L630-8007 | ВА57-39-842510-500А-220DC-2000А-РНН400AC-2З2Р-КОНТАКТОР | 35250 | 42300 |  | Автоматические выключатели в литом корпусе | Классическая | ВА57-39 | ВА57-39 | 4604 | ВА57-39 | Автоматические выключатели серии ВА57-39 постоянного тока | M | Заказной | 1 | шт.
L630-8008 | ВА57-39-842510-500А-220DC-2500А-РНН400AC-2З2Р-КОНТАКТОР | 35250 | 42300 |  | Автоматические выключатели в литом корпусе | Классическая | ВА57-39 | ВА57-39 | 4604 | ВА57-39 | Автоматические выключатели серии ВА57-39 постоянного тока | M | Заказной | 1 | шт.
L630-8009 | ВА57-39-842510-500А-220DC-3000А-РНН400AC-2З2Р-КОНТАКТОР | 35250 | 42300 |  | Автоматические выключатели в литом корпусе | Классическая | ВА57-39 | ВА57-39 | 4604 | ВА57-39 | Автоматические выключатели серии ВА57-39 постоянного тока | M | Заказной | 1 | шт.
L630-8010 | ВА57-39-842510-500А-220DC-5000А-РНН400AC-2З2Р-КОНТАКТОР | 35250 | 42300 |  | Автоматические выключатели в литом корпусе | Классическая | ВА57-39 | ВА57-39 | 4604 | ВА57-39 | Автоматические выключатели серии ВА57-39 постоянного тока | M | Заказной | 1 | шт.
L630-8011 | ВА57-39-842510-630А-220DC-2000А-РНН400AC-2З2Р-КОНТАКТОР | 35250 | 42300 |  | Автоматические выключатели в литом корпусе | Классическая | ВА57-39 | ВА57-39 | 4604 | ВА57-39 | Автоматические выключатели серии ВА57-39 постоянного тока | M | Заказной | 1 | шт.
L630-8012 | ВА57-39-842510-630А-220DC-2500А-РНН400AC-2З2Р-КОНТАКТОР | 35250 | 42300 |  | Автоматические выключатели в литом корпусе | Классическая | ВА57-39 | ВА57-39 | 4604 | ВА57-39 | Автоматические выключатели серии ВА57-39 постоянного тока | M | Заказной | 1 | шт.
L630-8013 | ВА57-39-842510-630А-220DC-3200А-РНН400AC-2З2Р-КОНТАКТОР | 35250 | 42300 |  | Автоматические выключатели в литом корпусе | Классическая | ВА57-39 | ВА57-39 | 4604 | ВА57-39 | Автоматические выключатели серии ВА57-39 постоянного тока | M | Заказной | 1 | шт.
L630-8014 | ВА57-39-842510-630А-220DC-4000А-РНН400AC-2З2Р-КОНТАКТОР | 35250 | 42300 |  | Автоматические выключатели в литом корпусе | Классическая | ВА57-39 | ВА57-39 | 4604 | ВА57-39 | Автоматические выключатели серии ВА57-39 постоянного тока | M | Заказной | 1 | шт.
L630-8015 | ВА57-39-842510-630А-220DC-5000А-РНН400AC-2З2Р-КОНТАКТОР | 35250 | 42300 |  | Автоматические выключатели в литом корпусе | Классическая | ВА57-39 | ВА57-39 | 4604 | ВА57-39 | Автоматические выключатели серии ВА57-39 постоянного тока | M | Заказной | 1 | шт.
L630-8016 | ВА57-39-832510-630А-220DC-1600А-РНН400AC-2З2Р-КОНТАКТОР | 33280 | 39936 |  | Автоматические выключатели в литом корпусе | Классическая | ВА57-39 | ВА57-39 | 4604 | ВА57-39 | Автоматические выключатели серии ВА57-39 постоянного тока | M | Заказной | 1 | шт.
L630-8017 | ВА57-39-832510-630А-220DC-2000А-РНН400AC-2З2Р-КОНТАКТОР | 33280 | 39936 |  | Автоматические выключатели в литом корпусе | Классическая | ВА57-39 | ВА57-39 | 4604 | ВА57-39 | Автоматические выключатели серии ВА57-39 постоянного тока | M | Заказной | 1 | шт.
L630-8018 | ВА57-39-832510-630А-220DC-2500А-РНН400AC-2З2Р-КОНТАКТОР | 33280 | 39936 |  | Автоматические выключатели в литом корпусе | Классическая | ВА57-39 | ВА57-39 | 4604 | ВА57-39 | Автоматические выключатели серии ВА57-39 постоянного тока | M | Заказной | 1 | шт.
L630-8019 | ВА57-39-832510-630А-220DC-3200А-РНН400AC-2З2Р-КОНТАКТОР | 33280 | 39936 |  | Автоматические выключатели в литом корпусе | Классическая | ВА57-39 | ВА57-39 | 4604 | ВА57-39 | Автоматические выключатели серии ВА57-39 постоянного тока | M | Заказной | 1 | шт.
L630-8020 | ВА57-39-832510-630А-220DC-4000А-РНН400AC-2З2Р-КОНТАКТОР | 33280 | 39936 |  | Автоматические выключатели в литом корпусе | Классическая | ВА57-39 | ВА57-39 | 4604 | ВА57-39 | Автоматические выключатели серии ВА57-39 постоянного тока | M | Заказной | 1 | шт.
L630-8021 | ВА57-39-642510-250А-440DC-1250А-РНН400AC-2З2Р-КОНТАКТОР | 33910 | 40692 |  | Автоматические выключатели в литом корпусе | Классическая | ВА57-39 | ВА57-39 | 4604 | ВА57-39 | Автоматические выключатели серии ВА57-39 постоянного тока | M | Заказной | 1 | шт.
L630-8022 | ВА57-39-642510-250А-440DC-1600А-РНН400AC-2З2Р-КОНТАКТОР | 33910 | 40692 |  | Автоматические выключатели в литом корпусе | Классическая | ВА57-39 | ВА57-39 | 4604 | ВА57-39 | Автоматические выключатели серии ВА57-39 постоянного тока | M | Заказной | 1 | шт.
L630-8023 | ВА57-39-642510-250А-440DC-2500А-РНН400AC-2З2Р-КОНТАКТОР | 33910 | 40692 |  | Автоматические выключатели в литом корпусе | Классическая | ВА57-39 | ВА57-39 | 4604 | ВА57-39 | Автоматические выключатели серии ВА57-39 постоянного тока | M | Заказной | 1 | шт.
L630-8024 | ВА57-39-642510-320А-440DC-1250А-РНН400AC-2З2Р-КОНТАКТОР | 33910 | 40692 |  | Автоматические выключатели в литом корпусе | Классическая | ВА57-39 | ВА57-39 | 4604 | ВА57-39 | Автоматические выключатели серии ВА57-39 постоянного тока | M | Заказной | 1 | шт.
L630-8025 | ВА57-39-642510-320А-440DC-1600А-РНН400AC-2З2Р-КОНТАКТОР | 33910 | 40692 |  | Автоматические выключатели в литом корпусе | Классическая | ВА57-39 | ВА57-39 | 4604 | ВА57-39 | Автоматические выключатели серии ВА57-39 постоянного тока | M | Заказной | 1 | шт.
L630-8026 | ВА57-39-642510-320А-440DC-2000А-РНН400AC-2З2Р-КОНТАКТОР | 33910 | 40692 |  | Автоматические выключатели в литом корпусе | Классическая | ВА57-39 | ВА57-39 | 4604 | ВА57-39 | Автоматические выключатели серии ВА57-39 постоянного тока | M | Заказной | 1 | шт.
L630-8027 | ВА57-39-642510-320А-440DC-2500А-РНН400AC-2З2Р-КОНТАКТОР | 33910 | 40692 |  | Автоматические выключатели в литом корпусе | Классическая | ВА57-39 | ВА57-39 | 4604 | ВА57-39 | Автоматические выключатели серии ВА57-39 постоянного тока | M | Заказной | 1 | шт.
L630-8028 | ВА57-39-642510-320А-440DC-3200А-РНН400AC-2З2Р-КОНТАКТОР | 33910 | 40692 |  | Автоматические выключатели в литом корпусе | Классическая | ВА57-39 | ВА57-39 | 4604 | ВА57-39 | Автоматические выключатели серии ВА57-39 постоянного тока | M | Заказной | 1 | шт.
L630-8029 | ВА57-39-642510-400А-440DC-1250А-РНН400AC-2З2Р-КОНТАКТОР | 33910 | 40692 |  | Автоматические выключатели в литом корпусе | Классическая | ВА57-39 | ВА57-39 | 4604 | ВА57-39 | Автоматические выключатели серии ВА57-39 постоянного тока | M | Заказной | 1 | шт.
L630-8030 | ВА57-39-642510-400А-440DC-1600А-РНН400AC-2З2Р-КОНТАКТОР | 33910 | 40692 |  | Автоматические выключатели в литом корпусе | Классическая | ВА57-39 | ВА57-39 | 4604 | ВА57-39 | Автоматические выключатели серии ВА57-39 постоянного тока | M | Заказной | 1 | шт.
L630-8031 | ВА57-39-642510-400А-440DC-2000А-РНН400AC-2З2Р-КОНТАКТОР | 33910 | 40692 |  | Автоматические выключатели в литом корпусе | Классическая | ВА57-39 | ВА57-39 | 4604 | ВА57-39 | Автоматические выключатели серии ВА57-39 постоянного тока | M | Заказной | 1 | шт.
L630-8032 | ВА57-39-642510-400А-440DC-2500А-РНН400AC-2З2Р-КОНТАКТОР | 33910 | 40692 |  | Автоматические выключатели в литом корпусе | Классическая | ВА57-39 | ВА57-39 | 4604 | ВА57-39 | Автоматические выключатели серии ВА57-39 постоянного тока | M | Заказной | 1 | шт.
L630-8033 | ВА57-39-642510-400А-440DC-4000А-РНН400AC-2З2Р-КОНТАКТОР | 33910 | 40692 |  | Автоматические выключатели в литом корпусе | Классическая | ВА57-39 | ВА57-39 | 4604 | ВА57-39 | Автоматические выключатели серии ВА57-39 постоянного тока | M | Заказной | 1 | шт.
L630-8034 | ВА57-39-642510-500А-440DC-1600А-РНН400AC-2З2Р-КОНТАКТОР | 35632 | 42758.4 |  | Автоматические выключатели в литом корпусе | Классическая | ВА57-39 | ВА57-39 | 4604 | ВА57-39 | Автоматические выключатели серии ВА57-39 постоянного тока | M | Заказной | 1 | шт.
L630-8035 | ВА57-39-642510-500А-440DC-2000А-РНН400AC-2З2Р-КОНТАКТОР | 35632 | 42758.4 |  | Автоматические выключатели в литом корпусе | Классическая | ВА57-39 | ВА57-39 | 4604 | ВА57-39 | Автоматические выключатели серии ВА57-39 постоянного тока | M | Заказной | 1 | шт.
L630-8036 | ВА57-39-642510-500А-440DC-2500А-РНН400AC-2З2Р-КОНТАКТОР | 35632 | 42758.4 |  | Автоматические выключатели в литом корпусе | Классическая | ВА57-39 | ВА57-39 | 4604 | ВА57-39 | Автоматические выключатели серии ВА57-39 постоянного тока | M | Заказной | 1 | шт.
L630-8037 | ВА57-39-642510-500А-440DC-3000А-РНН400AC-2З2Р-КОНТАКТОР | 35632 | 42758.4 |  | Автоматические выключатели в литом корпусе | Классическая | ВА57-39 | ВА57-39 | 4604 | ВА57-39 | Автоматические выключатели серии ВА57-39 постоянного тока | M | Заказной | 1 | шт.
L630-8038 | ВА57-39-642510-500А-440DC-5000А-РНН400AC-2З2Р-КОНТАКТОР | 35632 | 42758.4 |  | Автоматические выключатели в литом корпусе | Классическая | ВА57-39 | ВА57-39 | 4604 | ВА57-39 | Автоматические выключатели серии ВА57-39 постоянного тока | M | Заказной | 1 | шт.
L630-8039 | ВА57-39-642510-630А-440DC-2000А-РНН400AC-2З2Р-КОНТАКТОР | 35632 | 42758.4 |  | Автоматические выключатели в литом корпусе | Классическая | ВА57-39 | ВА57-39 | 4604 | ВА57-39 | Автоматические выключатели серии ВА57-39 постоянного тока | M | Заказной | 1 | шт.
L630-8040 | ВА57-39-642510-630А-440DC-2500А-РНН400AC-2З2Р-КОНТАКТОР | 35632 | 42758.4 |  | Автоматические выключатели в литом корпусе | Классическая | ВА57-39 | ВА57-39 | 4604 | ВА57-39 | Автоматические выключатели серии ВА57-39 постоянного тока | M | Заказной | 1 | шт.
L630-8041 | ВА57-39-642510-630А-440DC-3200А-РНН400AC-2З2Р-КОНТАКТОР | 35632 | 42758.4 |  | Автоматические выключатели в литом корпусе | Классическая | ВА57-39 | ВА57-39 | 4604 | ВА57-39 | Автоматические выключатели серии ВА57-39 постоянного тока | M | Заказной | 1 | шт.
L630-8042 | ВА57-39-642510-630А-440DC-4000А-РНН400AC-2З2Р-КОНТАКТОР | 35632 | 42758.4 |  | Автоматические выключатели в литом корпусе | Классическая | ВА57-39 | ВА57-39 | 4604 | ВА57-39 | Автоматические выключатели серии ВА57-39 постоянного тока | M | Заказной | 1 | шт.
L630-8043 | ВА57-39-642510-630А-440DC-5000А-РНН400AC-2З2Р-КОНТАКТОР | 35632 | 42758.4 |  | Автоматические выключатели в литом корпусе | Классическая | ВА57-39 | ВА57-39 | 4604 | ВА57-39 | Автоматические выключатели серии ВА57-39 постоянного тока | M | Заказной | 1 | шт.
L630-8044 | ВА57-39-632510-630А-440DC-1600А-РНН400AC-2З2Р-КОНТАКТОР | 34204 | 41044.8 |  | Автоматические выключатели в литом корпусе | Классическая | ВА57-39 | ВА57-39 | 4604 | ВА57-39 | Автоматические выключатели серии ВА57-39 постоянного тока | M | Заказной | 1 | шт.
L630-8045 | ВА57-39-632510-630А-440DC-2000А-РНН400AC-2З2Р-КОНТАКТОР | 34204 | 41044.8 |  | Автоматические выключатели в литом корпусе | Классическая | ВА57-39 | ВА57-39 | 4604 | ВА57-39 | Автоматические выключатели серии ВА57-39 постоянного тока | M | Заказной | 1 | шт.
L630-8046 | ВА57-39-632510-630А-440DC-2500А-РНН400AC-2З2Р-КОНТАКТОР | 34204 | 41044.8 |  | Автоматические выключатели в литом корпусе | Классическая | ВА57-39 | ВА57-39 | 4604 | ВА57-39 | Автоматические выключатели серии ВА57-39 постоянного тока | M | Заказной | 1 | шт.
L630-8047 | ВА57-39-632510-630А-440DC-3200А-РНН400AC-2З2Р-КОНТАКТОР | 34204 | 41044.8 |  | Автоматические выключатели в литом корпусе | Классическая | ВА57-39 | ВА57-39 | 4604 | ВА57-39 | Автоматические выключатели серии ВА57-39 постоянного тока | M | Заказной | 1 | шт.
L630-8048 | ВА57-39-632510-630А-440DC-4000А-РНН400AC-2З2Р-КОНТАКТОР | 34204 | 41044.8 |  | Автоматические выключатели в литом корпусе | Классическая | ВА57-39 | ВА57-39 | 4604 | ВА57-39 | Автоматические выключатели серии ВА57-39 постоянного тока | M | Заказной | 1 | шт.
L630-8049 | ВА57-39-842510-250А-220DC-1250А-РНН110DC-2З2Р-КОНТАКТОР | 34866 | 41839.2 |  | Автоматические выключатели в литом корпусе | Классическая | ВА57-39 | ВА57-39 | 4604 | ВА57-39 | Автоматические выключатели серии ВА57-39 постоянного тока | M | Заказной | 1 | шт.
L630-8050 | ВА57-39-842510-250А-220DC-1600А-РНН110DC-2З2Р-КОНТАКТОР | 34866 | 41839.2 |  | Автоматические выключатели в литом корпусе | Классическая | ВА57-39 | ВА57-39 | 4604 | ВА57-39 | Автоматические выключатели серии ВА57-39 постоянного тока | M | Заказной | 1 | шт.
L630-8051 | ВА57-39-842510-250А-220DC-2500А-РНН110DC-2З2Р-КОНТАКТОР | 34866 | 41839.2 |  | Автоматические выключатели в литом корпусе | Классическая | ВА57-39 | ВА57-39 | 4604 | ВА57-39 | Автоматические выключатели серии ВА57-39 постоянного тока | M | Заказной | 1 | шт.
L630-8052 | ВА57-39-842510-320А-220DC-1250А-РНН110DC-2З2Р-КОНТАКТОР | 34866 | 41839.2 |  | Автоматические выключатели в литом корпусе | Классическая | ВА57-39 | ВА57-39 | 4604 | ВА57-39 | Автоматические выключатели серии ВА57-39 постоянного тока | M | Заказной | 1 | шт.
L630-8053 | ВА57-39-842510-320А-220DC-1600А-РНН110DC-2З2Р-КОНТАКТОР | 34866 | 41839.2 |  | Автоматические выключатели в литом корпусе | Классическая | ВА57-39 | ВА57-39 | 4604 | ВА57-39 | Автоматические выключатели серии ВА57-39 постоянного тока | M | Заказной | 1 | шт.
L630-8054 | ВА57-39-842510-320А-220DC-2000А-РНН110DC-2З2Р-КОНТАКТОР | 34866 | 41839.2 |  | Автоматические выключатели в литом корпусе | Классическая | ВА57-39 | ВА57-39 | 4604 | ВА57-39 | Автоматические выключатели серии ВА57-39 постоянного тока | M | Заказной | 1 | шт.
L630-8055 | ВА57-39-842510-320А-220DC-2500А-РНН110DC-2З2Р-КОНТАКТОР | 34866 | 41839.2 |  | Автоматические выключатели в литом корпусе | Классическая | ВА57-39 | ВА57-39 | 4604 | ВА57-39 | Автоматические выключатели серии ВА57-39 постоянного тока | M | Заказной | 1 | шт.
L630-8056 | ВА57-39-842510-320А-220DC-3200А-РНН110DC-2З2Р-КОНТАКТОР | 34866 | 41839.2 |  | Автоматические выключатели в литом корпусе | Классическая | ВА57-39 | ВА57-39 | 4604 | ВА57-39 | Автоматические выключатели серии ВА57-39 постоянного тока | M | Заказной | 1 | шт.
L630-8057 | ВА57-39-842510-400А-220DC-1250А-РНН110DC-2З2Р-КОНТАКТОР | 34866 | 41839.2 |  | Автоматические выключатели в литом корпусе | Классическая | ВА57-39 | ВА57-39 | 4604 | ВА57-39 | Автоматические выключатели серии ВА57-39 постоянного тока | M | Заказной | 1 | шт.
L630-8058 | ВА57-39-842510-400А-220DC-1600А-РНН110DC-2З2Р-КОНТАКТОР | 34866 | 41839.2 |  | Автоматические выключатели в литом корпусе | Классическая | ВА57-39 | ВА57-39 | 4604 | ВА57-39 | Автоматические выключатели серии ВА57-39 постоянного тока | M | Заказной | 1 | шт.
L630-8059 | ВА57-39-842510-400А-220DC-2000А-РНН110DC-2З2Р-КОНТАКТОР | 34866 | 41839.2 |  | Автоматические выключатели в литом корпусе | Классическая | ВА57-39 | ВА57-39 | 4604 | ВА57-39 | Автоматические выключатели серии ВА57-39 постоянного тока | M | Заказной | 1 | шт.
L630-8060 | ВА57-39-842510-400А-220DC-2500А-РНН110DC-2З2Р-КОНТАКТОР | 34866 | 41839.2 |  | Автоматические выключатели в литом корпусе | Классическая | ВА57-39 | ВА57-39 | 4604 | ВА57-39 | Автоматические выключатели серии ВА57-39 постоянного тока | M | Заказной | 1 | шт.
L630-8061 | ВА57-39-842510-400А-220DC-4000А-РНН110DC-2З2Р-КОНТАКТОР | 34866 | 41839.2 |  | Автоматические выключатели в литом корпусе | Классическая | ВА57-39 | ВА57-39 | 4604 | ВА57-39 | Автоматические выключатели серии ВА57-39 постоянного тока | M | Заказной | 1 | шт.
L630-8062 | ВА57-39-842510-500А-220DC-1600А-РНН110DC-2З2Р-КОНТАКТОР | 35250 | 42300 |  | Автоматические выключатели в литом корпусе | Классическая | ВА57-39 | ВА57-39 | 4604 | ВА57-39 | Автоматические выключатели серии ВА57-39 постоянного тока | M | Заказной | 1 | шт.
L630-8063 | ВА57-39-842510-500А-220DC-2000А-РНН110DC-2З2Р-КОНТАКТОР | 35250 | 42300 |  | Автоматические выключатели в литом корпусе | Классическая | ВА57-39 | ВА57-39 | 4604 | ВА57-39 | Автоматические выключатели серии ВА57-39 постоянного тока | M | Заказной | 1 | шт.
L630-8064 | ВА57-39-842510-500А-220DC-2500А-РНН110DC-2З2Р-КОНТАКТОР | 35250 | 42300 |  | Автоматические выключатели в литом корпусе | Классическая | ВА57-39 | ВА57-39 | 4604 | ВА57-39 | Автоматические выключатели серии ВА57-39 постоянного тока | M | Заказной | 1 | шт.
L630-8065 | ВА57-39-842510-500А-220DC-3000А-РНН110DC-2З2Р-КОНТАКТОР | 35250 | 42300 |  | Автоматические выключатели в литом корпусе | Классическая | ВА57-39 | ВА57-39 | 4604 | ВА57-39 | Автоматические выключатели серии ВА57-39 постоянного тока | M | Заказной | 1 | шт.
L630-8066 | ВА57-39-842510-500А-220DC-5000А-РНН110DC-2З2Р-КОНТАКТОР | 35250 | 42300 |  | Автоматические выключатели в литом корпусе | Классическая | ВА57-39 | ВА57-39 | 4604 | ВА57-39 | Автоматические выключатели серии ВА57-39 постоянного тока | M | Заказной | 1 | шт.
L630-8067 | ВА57-39-842510-630А-220DC-2000А-РНН110DC-2З2Р-КОНТАКТОР | 35250 | 42300 |  | Автоматические выключатели в литом корпусе | Классическая | ВА57-39 | ВА57-39 | 4604 | ВА57-39 | Автоматические выключатели серии ВА57-39 постоянного тока | M | Заказной | 1 | шт.
L630-8068 | ВА57-39-842510-630А-220DC-2500А-РНН110DC-2З2Р-КОНТАКТОР | 35250 | 42300 |  | Автоматические выключатели в литом корпусе | Классическая | ВА57-39 | ВА57-39 | 4604 | ВА57-39 | Автоматические выключатели серии ВА57-39 постоянного тока | M | Заказной | 1 | шт.
L630-8069 | ВА57-39-842510-630А-220DC-3200А-РНН110DC-2З2Р-КОНТАКТОР | 35250 | 42300 |  | Автоматические выключатели в литом корпусе | Классическая | ВА57-39 | ВА57-39 | 4604 | ВА57-39 | Автоматические выключатели серии ВА57-39 постоянного тока | M | Заказной | 1 | шт.
L630-8070 | ВА57-39-842510-630А-220DC-4000А-РНН110DC-2З2Р-КОНТАКТОР | 35250 | 42300 |  | Автоматические выключатели в литом корпусе | Классическая | ВА57-39 | ВА57-39 | 4604 | ВА57-39 | Автоматические выключатели серии ВА57-39 постоянного тока | M | Заказной | 1 | шт.
L630-8071 | ВА57-39-842510-630А-220DC-5000А-РНН110DC-2З2Р-КОНТАКТОР | 35250 | 42300 |  | Автоматические выключатели в литом корпусе | Классическая | ВА57-39 | ВА57-39 | 4604 | ВА57-39 | Автоматические выключатели серии ВА57-39 постоянного тока | M | Заказной | 1 | шт.
L630-8072 | ВА57-39-832510-630А-220DC-1600А-РНН110DC-2З2Р-КОНТАКТОР | 33280 | 39936 |  | Автоматические выключатели в литом корпусе | Классическая | ВА57-39 | ВА57-39 | 4604 | ВА57-39 | Автоматические выключатели серии ВА57-39 постоянного тока | M | Заказной | 1 | шт.
L630-8073 | ВА57-39-832510-630А-220DC-2000А-РНН110DC-2З2Р-КОНТАКТОР | 33280 | 39936 |  | Автоматические выключатели в литом корпусе | Классическая | ВА57-39 | ВА57-39 | 4604 | ВА57-39 | Автоматические выключатели серии ВА57-39 постоянного тока | M | Заказной | 1 | шт.
L630-8074 | ВА57-39-832510-630А-220DC-2500А-РНН110DC-2З2Р-КОНТАКТОР | 33280 | 39936 |  | Автоматические выключатели в литом корпусе | Классическая | ВА57-39 | ВА57-39 | 4604 | ВА57-39 | Автоматические выключатели серии ВА57-39 постоянного тока | M | Заказной | 1 | шт.
L630-8075 | ВА57-39-832510-630А-220DC-3200А-РНН110DC-2З2Р-КОНТАКТОР | 33280 | 39936 |  | Автоматические выключатели в литом корпусе | Классическая | ВА57-39 | ВА57-39 | 4604 | ВА57-39 | Автоматические выключатели серии ВА57-39 постоянного тока | M | Заказной | 1 | шт.
L630-8076 | ВА57-39-832510-630А-220DC-4000А-РНН110DC-2З2Р-КОНТАКТОР | 33280 | 39936 |  | Автоматические выключатели в литом корпусе | Классическая | ВА57-39 | ВА57-39 | 4604 | ВА57-39 | Автоматические выключатели серии ВА57-39 постоянного тока | M | Заказной | 1 | шт.
L630-8077 | ВА57-39-642510-250А-440DC-1250А-РНН110DC-2З2Р-КОНТАКТОР | 33910 | 40692 |  | Автоматические выключатели в литом корпусе | Классическая | ВА57-39 | ВА57-39 | 4604 | ВА57-39 | Автоматические выключатели серии ВА57-39 постоянного тока | M | Заказной | 1 | шт.
L630-8078 | ВА57-39-642510-250А-440DC-1600А-РНН110DC-2З2Р-КОНТАКТОР | 33910 | 40692 |  | Автоматические выключатели в литом корпусе | Классическая | ВА57-39 | ВА57-39 | 4604 | ВА57-39 | Автоматические выключатели серии ВА57-39 постоянного тока | M | Заказной | 1 | шт.
L630-8079 | ВА57-39-642510-250А-440DC-2500А-РНН110DC-2З2Р-КОНТАКТОР | 33910 | 40692 |  | Автоматические выключатели в литом корпусе | Классическая | ВА57-39 | ВА57-39 | 4604 | ВА57-39 | Автоматические выключатели серии ВА57-39 постоянного тока | M | Заказной | 1 | шт.
L630-8080 | ВА57-39-642510-320А-440DC-1250А-РНН110DC-2З2Р-КОНТАКТОР | 33910 | 40692 |  | Автоматические выключатели в литом корпусе | Классическая | ВА57-39 | ВА57-39 | 4604 | ВА57-39 | Автоматические выключатели серии ВА57-39 постоянного тока | M | Заказной | 1 | шт.
L630-8081 | ВА57-39-642510-320А-440DC-1600А-РНН110DC-2З2Р-КОНТАКТОР | 33910 | 40692 |  | Автоматические выключатели в литом корпусе | Классическая | ВА57-39 | ВА57-39 | 4604 | ВА57-39 | Автоматические выключатели серии ВА57-39 постоянного тока | M | Заказной | 1 | шт.
L630-8082 | ВА57-39-642510-320А-440DC-2000А-РНН110DC-2З2Р-КОНТАКТОР | 33910 | 40692 |  | Автоматические выключатели в литом корпусе | Классическая | ВА57-39 | ВА57-39 | 4604 | ВА57-39 | Автоматические выключатели серии ВА57-39 постоянного тока | M | Заказной | 1 | шт.
L630-8083 | ВА57-39-642510-320А-440DC-2500А-РНН110DC-2З2Р-КОНТАКТОР | 33910 | 40692 |  | Автоматические выключатели в литом корпусе | Классическая | ВА57-39 | ВА57-39 | 4604 | ВА57-39 | Автоматические выключатели серии ВА57-39 постоянного тока | M | Заказной | 1 | шт.
L630-8084 | ВА57-39-642510-320А-440DC-3200А-РНН110DC-2З2Р-КОНТАКТОР | 33910 | 40692 |  | Автоматические выключатели в литом корпусе | Классическая | ВА57-39 | ВА57-39 | 4604 | ВА57-39 | Автоматические выключатели серии ВА57-39 постоянного тока | M | Заказной | 1 | шт.
L630-8085 | ВА57-39-642510-400А-440DC-1250А-РНН110DC-2З2Р-КОНТАКТОР | 33910 | 40692 |  | Автоматические выключатели в литом корпусе | Классическая | ВА57-39 | ВА57-39 | 4604 | ВА57-39 | Автоматические выключатели серии ВА57-39 постоянного тока | M | Заказной | 1 | шт.
L630-8086 | ВА57-39-642510-400А-440DC-1600А-РНН110DC-2З2Р-КОНТАКТОР | 33910 | 40692 |  | Автоматические выключатели в литом корпусе | Классическая | ВА57-39 | ВА57-39 | 4604 | ВА57-39 | Автоматические выключатели серии ВА57-39 постоянного тока | M | Заказной | 1 | шт.
L630-8087 | ВА57-39-642510-400А-440DC-2000А-РНН110DC-2З2Р-КОНТАКТОР | 33910 | 40692 |  | Автоматические выключатели в литом корпусе | Классическая | ВА57-39 | ВА57-39 | 4604 | ВА57-39 | Автоматические выключатели серии ВА57-39 постоянного тока | M | Заказной | 1 | шт.
L630-8088 | ВА57-39-642510-400А-440DC-2500А-РНН110DC-2З2Р-КОНТАКТОР | 33910 | 40692 |  | Автоматические выключатели в литом корпусе | Классическая | ВА57-39 | ВА57-39 | 4604 | ВА57-39 | Автоматические выключатели серии ВА57-39 постоянного тока | M | Заказной | 1 | шт.
L630-8089 | ВА57-39-642510-400А-440DC-4000А-РНН110DC-2З2Р-КОНТАКТОР | 33910 | 40692 |  | Автоматические выключатели в литом корпусе | Классическая | ВА57-39 | ВА57-39 | 4604 | ВА57-39 | Автоматические выключатели серии ВА57-39 постоянного тока | M | Заказной | 1 | шт.
L630-8090 | ВА57-39-642510-500А-440DC-1600А-РНН110DC-2З2Р-КОНТАКТОР | 35632 | 42758.4 |  | Автоматические выключатели в литом корпусе | Классическая | ВА57-39 | ВА57-39 | 4604 | ВА57-39 | Автоматические выключатели серии ВА57-39 постоянного тока | M | Заказной | 1 | шт.
L630-8091 | ВА57-39-642510-500А-440DC-2000А-РНН110DC-2З2Р-КОНТАКТОР | 35632 | 42758.4 |  | Автоматические выключатели в литом корпусе | Классическая | ВА57-39 | ВА57-39 | 4604 | ВА57-39 | Автоматические выключатели серии ВА57-39 постоянного тока | M | Заказной | 1 | шт.
L630-8092 | ВА57-39-642510-500А-440DC-2500А-РНН110DC-2З2Р-КОНТАКТОР | 35632 | 42758.4 |  | Автоматические выключатели в литом корпусе | Классическая | ВА57-39 | ВА57-39 | 4604 | ВА57-39 | Автоматические выключатели серии ВА57-39 постоянного тока | M | Заказной | 1 | шт.
L630-8093 | ВА57-39-642510-500А-440DC-3000А-РНН110DC-2З2Р-КОНТАКТОР | 35632 | 42758.4 |  | Автоматические выключатели в литом корпусе | Классическая | ВА57-39 | ВА57-39 | 4604 | ВА57-39 | Автоматические выключатели серии ВА57-39 постоянного тока | M | Заказной | 1 | шт.
L630-8094 | ВА57-39-642510-500А-440DC-5000А-РНН110DC-2З2Р-КОНТАКТОР | 35632 | 42758.4 |  | Автоматические выключатели в литом корпусе | Классическая | ВА57-39 | ВА57-39 | 4604 | ВА57-39 | Автоматические выключатели серии ВА57-39 постоянного тока | M | Заказной | 1 | шт.
L630-8095 | ВА57-39-642510-630А-440DC-2000А-РНН110DC-2З2Р-КОНТАКТОР | 35632 | 42758.4 |  | Автоматические выключатели в литом корпусе | Классическая | ВА57-39 | ВА57-39 | 4604 | ВА57-39 | Автоматические выключатели серии ВА57-39 постоянного тока | M | Заказной | 1 | шт.
L630-8096 | ВА57-39-642510-630А-440DC-2500А-РНН110DC-2З2Р-КОНТАКТОР | 35632 | 42758.4 |  | Автоматические выключатели в литом корпусе | Классическая | ВА57-39 | ВА57-39 | 4604 | ВА57-39 | Автоматические выключатели серии ВА57-39 постоянного тока | M | Заказной | 1 | шт.
L630-8097 | ВА57-39-642510-630А-440DC-3200А-РНН110DC-2З2Р-КОНТАКТОР | 35632 | 42758.4 |  | Автоматические выключатели в литом корпусе | Классическая | ВА57-39 | ВА57-39 | 4604 | ВА57-39 | Автоматические выключатели серии ВА57-39 постоянного тока | M | Заказной | 1 | шт.
L630-8098 | ВА57-39-642510-630А-440DC-4000А-РНН110DC-2З2Р-КОНТАКТОР | 35632 | 42758.4 |  | Автоматические выключатели в литом корпусе | Классическая | ВА57-39 | ВА57-39 | 4604 | ВА57-39 | Автоматические выключатели серии ВА57-39 постоянного тока | M | Заказной | 1 | шт.
L630-8099 | ВА57-39-642510-630А-440DC-5000А-РНН110DC-2З2Р-КОНТАКТОР | 35632 | 42758.4 |  | Автоматические выключатели в литом корпусе | Классическая | ВА57-39 | ВА57-39 | 4604 | ВА57-39 | Автоматические выключатели серии ВА57-39 постоянного тока | M | Заказной | 1 | шт.
L630-8100 | ВА57-39-632510-630А-440DC-1600А-РНН110DC-2З2Р-КОНТАКТОР | 34204 | 41044.8 |  | Автоматические выключатели в литом корпусе | Классическая | ВА57-39 | ВА57-39 | 4604 | ВА57-39 | Автоматические выключатели серии ВА57-39 постоянного тока | M | Заказной | 1 | шт.
L630-8101 | ВА57-39-632510-630А-440DC-2000А-РНН110DC-2З2Р-КОНТАКТОР | 34204 | 41044.8 |  | Автоматические выключатели в литом корпусе | Классическая | ВА57-39 | ВА57-39 | 4604 | ВА57-39 | Автоматические выключатели серии ВА57-39 постоянного тока | M | Заказной | 1 | шт.
L630-8102 | ВА57-39-632510-630А-440DC-2500А-РНН110DC-2З2Р-КОНТАКТОР | 34204 | 41044.8 |  | Автоматические выключатели в литом корпусе | Классическая | ВА57-39 | ВА57-39 | 4604 | ВА57-39 | Автоматические выключатели серии ВА57-39 постоянного тока | M | Заказной | 1 | шт.
L630-8103 | ВА57-39-632510-630А-440DC-3200А-РНН110DC-2З2Р-КОНТАКТОР | 34204 | 41044.8 |  | Автоматические выключатели в литом корпусе | Классическая | ВА57-39 | ВА57-39 | 4604 | ВА57-39 | Автоматические выключатели серии ВА57-39 постоянного тока | M | Заказной | 1 | шт.
L630-8104 | ВА57-39-632510-630А-440DC-4000А-РНН110DC-2З2Р-КОНТАКТОР | 34204 | 41044.8 |  | Автоматические выключатели в литом корпусе | Классическая | ВА57-39 | ВА57-39 | 4604 | ВА57-39 | Автоматические выключатели серии ВА57-39 постоянного тока | M | Заказной | 1 | шт.
L630-8105 | ВА57-39-842510-250А-220DC-1250А-РНН220DC-2З2Р-КОНТАКТОР | 34866 | 41839.2 |  | Автоматические выключатели в литом корпусе | Классическая | ВА57-39 | ВА57-39 | 4604 | ВА57-39 | Автоматические выключатели серии ВА57-39 постоянного тока | M | Заказной | 1 | шт.
L630-8106 | ВА57-39-842510-250А-220DC-1600А-РНН220DC-2З2Р-КОНТАКТОР | 34866 | 41839.2 |  | Автоматические выключатели в литом корпусе | Классическая | ВА57-39 | ВА57-39 | 4604 | ВА57-39 | Автоматические выключатели серии ВА57-39 постоянного тока | M | Заказной | 1 | шт.
L630-8107 | ВА57-39-842510-250А-220DC-2500А-РНН220DC-2З2Р-КОНТАКТОР | 34866 | 41839.2 |  | Автоматические выключатели в литом корпусе | Классическая | ВА57-39 | ВА57-39 | 4604 | ВА57-39 | Автоматические выключатели серии ВА57-39 постоянного тока | M | Заказной | 1 | шт.
L630-8108 | ВА57-39-842510-320А-220DC-1250А-РНН220DC-2З2Р-КОНТАКТОР | 34866 | 41839.2 |  | Автоматические выключатели в литом корпусе | Классическая | ВА57-39 | ВА57-39 | 4604 | ВА57-39 | Автоматические выключатели серии ВА57-39 постоянного тока | M | Заказной | 1 | шт.
L630-8109 | ВА57-39-842510-320А-220DC-1600А-РНН220DC-2З2Р-КОНТАКТОР | 34866 | 41839.2 |  | Автоматические выключатели в литом корпусе | Классическая | ВА57-39 | ВА57-39 | 4604 | ВА57-39 | Автоматические выключатели серии ВА57-39 постоянного тока | M | Заказной | 1 | шт.
L630-8110 | ВА57-39-842510-320А-220DC-2000А-РНН220DC-2З2Р-КОНТАКТОР | 34866 | 41839.2 |  | Автоматические выключатели в литом корпусе | Классическая | ВА57-39 | ВА57-39 | 4604 | ВА57-39 | Автоматические выключатели серии ВА57-39 постоянного тока | M | Заказной | 1 | шт.
L630-8111 | ВА57-39-842510-320А-220DC-2500А-РНН220DC-2З2Р-КОНТАКТОР | 34866 | 41839.2 |  | Автоматические выключатели в литом корпусе | Классическая | ВА57-39 | ВА57-39 | 4604 | ВА57-39 | Автоматические выключатели серии ВА57-39 постоянного тока | M | Заказной | 1 | шт.
L630-8112 | ВА57-39-842510-320А-220DC-3200А-РНН220DC-2З2Р-КОНТАКТОР | 34866 | 41839.2 |  | Автоматические выключатели в литом корпусе | Классическая | ВА57-39 | ВА57-39 | 4604 | ВА57-39 | Автоматические выключатели серии ВА57-39 постоянного тока | M | Заказной | 1 | шт.
L630-8113 | ВА57-39-842510-400А-220DC-1250А-РНН220DC-2З2Р-КОНТАКТОР | 34866 | 41839.2 |  | Автоматические выключатели в литом корпусе | Классическая | ВА57-39 | ВА57-39 | 4604 | ВА57-39 | Автоматические выключатели серии ВА57-39 постоянного тока | M | Заказной | 1 | шт.
L630-8114 | ВА57-39-842510-400А-220DC-1600А-РНН220DC-2З2Р-КОНТАКТОР | 34866 | 41839.2 |  | Автоматические выключатели в литом корпусе | Классическая | ВА57-39 | ВА57-39 | 4604 | ВА57-39 | Автоматические выключатели серии ВА57-39 постоянного тока | M | Заказной | 1 | шт.
L630-8115 | ВА57-39-842510-400А-220DC-2000А-РНН220DC-2З2Р-КОНТАКТОР | 34866 | 41839.2 |  | Автоматические выключатели в литом корпусе | Классическая | ВА57-39 | ВА57-39 | 4604 | ВА57-39 | Автоматические выключатели серии ВА57-39 постоянного тока | M | Заказной | 1 | шт.
L630-8116 | ВА57-39-842510-400А-220DC-2500А-РНН220DC-2З2Р-КОНТАКТОР | 34866 | 41839.2 |  | Автоматические выключатели в литом корпусе | Классическая | ВА57-39 | ВА57-39 | 4604 | ВА57-39 | Автоматические выключатели серии ВА57-39 постоянного тока | M | Заказной | 1 | шт.
L630-8117 | ВА57-39-842510-400А-220DC-4000А-РНН220DC-2З2Р-КОНТАКТОР | 34866 | 41839.2 |  | Автоматические выключатели в литом корпусе | Классическая | ВА57-39 | ВА57-39 | 4604 | ВА57-39 | Автоматические выключатели серии ВА57-39 постоянного тока | M | Заказной | 1 | шт.
L630-8118 | ВА57-39-842510-500А-220DC-1600А-РНН220DC-2З2Р-КОНТАКТОР | 35250 | 42300 |  | Автоматические выключатели в литом корпусе | Классическая | ВА57-39 | ВА57-39 | 4604 | ВА57-39 | Автоматические выключатели серии ВА57-39 постоянного тока | M | Заказной | 1 | шт.
L630-8119 | ВА57-39-842510-500А-220DC-2000А-РНН220DC-2З2Р-КОНТАКТОР | 35250 | 42300 |  | Автоматические выключатели в литом корпусе | Классическая | ВА57-39 | ВА57-39 | 4604 | ВА57-39 | Автоматические выключатели серии ВА57-39 постоянного тока | M | Заказной | 1 | шт.
L630-8120 | ВА57-39-842510-500А-220DC-2500А-РНН220DC-2З2Р-КОНТАКТОР | 35250 | 42300 |  | Автоматические выключатели в литом корпусе | Классическая | ВА57-39 | ВА57-39 | 4604 | ВА57-39 | Автоматические выключатели серии ВА57-39 постоянного тока | M | Заказной | 1 | шт.
L630-8121 | ВА57-39-842510-500А-220DC-3000А-РНН220DC-2З2Р-КОНТАКТОР | 35250 | 42300 |  | Автоматические выключатели в литом корпусе | Классическая | ВА57-39 | ВА57-39 | 4604 | ВА57-39 | Автоматические выключатели серии ВА57-39 постоянного тока | M | Заказной | 1 | шт.
L630-8122 | ВА57-39-842510-500А-220DC-5000А-РНН220DC-2З2Р-КОНТАКТОР | 35250 | 42300 |  | Автоматические выключатели в литом корпусе | Классическая | ВА57-39 | ВА57-39 | 4604 | ВА57-39 | Автоматические выключатели серии ВА57-39 постоянного тока | M | Заказной | 1 | шт.
L630-8123 | ВА57-39-842510-630А-220DC-2000А-РНН220DC-2З2Р-КОНТАКТОР | 35250 | 42300 |  | Автоматические выключатели в литом корпусе | Классическая | ВА57-39 | ВА57-39 | 4604 | ВА57-39 | Автоматические выключатели серии ВА57-39 постоянного тока | M | Заказной | 1 | шт.
L630-8124 | ВА57-39-842510-630А-220DC-2500А-РНН220DC-2З2Р-КОНТАКТОР | 35250 | 42300 |  | Автоматические выключатели в литом корпусе | Классическая | ВА57-39 | ВА57-39 | 4604 | ВА57-39 | Автоматические выключатели серии ВА57-39 постоянного тока | M | Заказной | 1 | шт.
L630-8125 | ВА57-39-842510-630А-220DC-3200А-РНН220DC-2З2Р-КОНТАКТОР | 35250 | 42300 |  | Автоматические выключатели в литом корпусе | Классическая | ВА57-39 | ВА57-39 | 4604 | ВА57-39 | Автоматические выключатели серии ВА57-39 постоянного тока | M | Заказной | 1 | шт.
L630-8126 | ВА57-39-842510-630А-220DC-4000А-РНН220DC-2З2Р-КОНТАКТОР | 35250 | 42300 |  | Автоматические выключатели в литом корпусе | Классическая | ВА57-39 | ВА57-39 | 4604 | ВА57-39 | Автоматические выключатели серии ВА57-39 постоянного тока | M | Заказной | 1 | шт.
L630-8127 | ВА57-39-842510-630А-220DC-5000А-РНН220DC-2З2Р-КОНТАКТОР | 35250 | 42300 |  | Автоматические выключатели в литом корпусе | Классическая | ВА57-39 | ВА57-39 | 4604 | ВА57-39 | Автоматические выключатели серии ВА57-39 постоянного тока | M | Заказной | 1 | шт.
L630-8128 | ВА57-39-832510-630А-220DC-1600А-РНН220DC-2З2Р-КОНТАКТОР | 33280 | 39936 |  | Автоматические выключатели в литом корпусе | Классическая | ВА57-39 | ВА57-39 | 4604 | ВА57-39 | Автоматические выключатели серии ВА57-39 постоянного тока | M | Заказной | 1 | шт.
L630-8129 | ВА57-39-832510-630А-220DC-2000А-РНН220DC-2З2Р-КОНТАКТОР | 33280 | 39936 |  | Автоматические выключатели в литом корпусе | Классическая | ВА57-39 | ВА57-39 | 4604 | ВА57-39 | Автоматические выключатели серии ВА57-39 постоянного тока | M | Заказной | 1 | шт.
L630-8130 | ВА57-39-832510-630А-220DC-2500А-РНН220DC-2З2Р-КОНТАКТОР | 33280 | 39936 |  | Автоматические выключатели в литом корпусе | Классическая | ВА57-39 | ВА57-39 | 4604 | ВА57-39 | Автоматические выключатели серии ВА57-39 постоянного тока | M | Заказной | 1 | шт.
L630-8131 | ВА57-39-832510-630А-220DC-3200А-РНН220DC-2З2Р-КОНТАКТОР | 33280 | 39936 |  | Автоматические выключатели в литом корпусе | Классическая | ВА57-39 | ВА57-39 | 4604 | ВА57-39 | Автоматические выключатели серии ВА57-39 постоянного тока | M | Заказной | 1 | шт.
L630-8132 | ВА57-39-832510-630А-220DC-4000А-РНН220DC-2З2Р-КОНТАКТОР | 33280 | 39936 |  | Автоматические выключатели в литом корпусе | Классическая | ВА57-39 | ВА57-39 | 4604 | ВА57-39 | Автоматические выключатели серии ВА57-39 постоянного тока | M | Заказной | 1 | шт.
L630-8133 | ВА57-39-642510-250А-440DC-1250А-РНН220DC-2З2Р-КОНТАКТОР | 33910 | 40692 |  | Автоматические выключатели в литом корпусе | Классическая | ВА57-39 | ВА57-39 | 4604 | ВА57-39 | Автоматические выключатели серии ВА57-39 постоянного тока | M | Заказной | 1 | шт.
L630-8134 | ВА57-39-642510-250А-440DC-1600А-РНН220DC-2З2Р-КОНТАКТОР | 33910 | 40692 |  | Автоматические выключатели в литом корпусе | Классическая | ВА57-39 | ВА57-39 | 4604 | ВА57-39 | Автоматические выключатели серии ВА57-39 постоянного тока | M | Заказной | 1 | шт.
L630-8135 | ВА57-39-642510-250А-440DC-2500А-РНН220DC-2З2Р-КОНТАКТОР | 33910 | 40692 |  | Автоматические выключатели в литом корпусе | Классическая | ВА57-39 | ВА57-39 | 4604 | ВА57-39 | Автоматические выключатели серии ВА57-39 постоянного тока | M | Заказной | 1 | шт.
L630-8136 | ВА57-39-642510-320А-440DC-1250А-РНН220DC-2З2Р-КОНТАКТОР | 33910 | 40692 |  | Автоматические выключатели в литом корпусе | Классическая | ВА57-39 | ВА57-39 | 4604 | ВА57-39 | Автоматические выключатели серии ВА57-39 постоянного тока | M | Заказной | 1 | шт.
L630-8137 | ВА57-39-642510-320А-440DC-1600А-РНН220DC-2З2Р-КОНТАКТОР | 33910 | 40692 |  | Автоматические выключатели в литом корпусе | Классическая | ВА57-39 | ВА57-39 | 4604 | ВА57-39 | Автоматические выключатели серии ВА57-39 постоянного тока | M | Заказной | 1 | шт.
L630-8138 | ВА57-39-642510-320А-440DC-2000А-РНН220DC-2З2Р-КОНТАКТОР | 33910 | 40692 |  | Автоматические выключатели в литом корпусе | Классическая | ВА57-39 | ВА57-39 | 4604 | ВА57-39 | Автоматические выключатели серии ВА57-39 постоянного тока | M | Заказной | 1 | шт.
L630-8139 | ВА57-39-642510-320А-440DC-2500А-РНН220DC-2З2Р-КОНТАКТОР | 33910 | 40692 |  | Автоматические выключатели в литом корпусе | Классическая | ВА57-39 | ВА57-39 | 4604 | ВА57-39 | Автоматические выключатели серии ВА57-39 постоянного тока | M | Заказной | 1 | шт.
L630-8140 | ВА57-39-642510-320А-440DC-3200А-РНН220DC-2З2Р-КОНТАКТОР | 33910 | 40692 |  | Автоматические выключатели в литом корпусе | Классическая | ВА57-39 | ВА57-39 | 4604 | ВА57-39 | Автоматические выключатели серии ВА57-39 постоянного тока | M | Заказной | 1 | шт.
L630-8141 | ВА57-39-642510-400А-440DC-1250А-РНН220DC-2З2Р-КОНТАКТОР | 33910 | 40692 |  | Автоматические выключатели в литом корпусе | Классическая | ВА57-39 | ВА57-39 | 4604 | ВА57-39 | Автоматические выключатели серии ВА57-39 постоянного тока | M | Заказной | 1 | шт.
L630-8142 | ВА57-39-642510-400А-440DC-1600А-РНН220DC-2З2Р-КОНТАКТОР | 33910 | 40692 |  | Автоматические выключатели в литом корпусе | Классическая | ВА57-39 | ВА57-39 | 4604 | ВА57-39 | Автоматические выключатели серии ВА57-39 постоянного тока | M | Заказной | 1 | шт.
L630-8143 | ВА57-39-642510-400А-440DC-2000А-РНН220DC-2З2Р-КОНТАКТОР | 33910 | 40692 |  | Автоматические выключатели в литом корпусе | Классическая | ВА57-39 | ВА57-39 | 4604 | ВА57-39 | Автоматические выключатели серии ВА57-39 постоянного тока | M | Заказной | 1 | шт.
L630-8144 | ВА57-39-642510-400А-440DC-2500А-РНН220DC-2З2Р-КОНТАКТОР | 33910 | 40692 |  | Автоматические выключатели в литом корпусе | Классическая | ВА57-39 | ВА57-39 | 4604 | ВА57-39 | Автоматические выключатели серии ВА57-39 постоянного тока | M | Заказной | 1 | шт.
L630-8145 | ВА57-39-642510-400А-440DC-4000А-РНН220DC-2З2Р-КОНТАКТОР | 33910 | 40692 |  | Автоматические выключатели в литом корпусе | Классическая | ВА57-39 | ВА57-39 | 4604 | ВА57-39 | Автоматические выключатели серии ВА57-39 постоянного тока | M | Заказной | 1 | шт.
L630-8146 | ВА57-39-642510-500А-440DC-1600А-РНН220DC-2З2Р-КОНТАКТОР | 35632 | 42758.4 |  | Автоматические выключатели в литом корпусе | Классическая | ВА57-39 | ВА57-39 | 4604 | ВА57-39 | Автоматические выключатели серии ВА57-39 постоянного тока | M | Заказной | 1 | шт.
L630-8147 | ВА57-39-642510-500А-440DC-2000А-РНН220DC-2З2Р-КОНТАКТОР | 35632 | 42758.4 |  | Автоматические выключатели в литом корпусе | Классическая | ВА57-39 | ВА57-39 | 4604 | ВА57-39 | Автоматические выключатели серии ВА57-39 постоянного тока | M | Заказной | 1 | шт.
L630-8148 | ВА57-39-642510-500А-440DC-2500А-РНН220DC-2З2Р-КОНТАКТОР | 35632 | 42758.4 |  | Автоматические выключатели в литом корпусе | Классическая | ВА57-39 | ВА57-39 | 4604 | ВА57-39 | Автоматические выключатели серии ВА57-39 постоянного тока | M | Заказной | 1 | шт.
L630-8149 | ВА57-39-642510-500А-440DC-3000А-РНН220DC-2З2Р-КОНТАКТОР | 35632 | 42758.4 |  | Автоматические выключатели в литом корпусе | Классическая | ВА57-39 | ВА57-39 | 4604 | ВА57-39 | Автоматические выключатели серии ВА57-39 постоянного тока | M | Заказной | 1 | шт.
L630-8150 | ВА57-39-642510-500А-440DC-5000А-РНН220DC-2З2Р-КОНТАКТОР | 35632 | 42758.4 |  | Автоматические выключатели в литом корпусе | Классическая | ВА57-39 | ВА57-39 | 4604 | ВА57-39 | Автоматические выключатели серии ВА57-39 постоянного тока | M | Заказной | 1 | шт.
L630-8151 | ВА57-39-642510-630А-440DC-2000А-РНН220DC-2З2Р-КОНТАКТОР | 35632 | 42758.4 |  | Автоматические выключатели в литом корпусе | Классическая | ВА57-39 | ВА57-39 | 4604 | ВА57-39 | Автоматические выключатели серии ВА57-39 постоянного тока | M | Заказной | 1 | шт.
L630-8152 | ВА57-39-642510-630А-440DC-2500А-РНН220DC-2З2Р-КОНТАКТОР | 35632 | 42758.4 |  | Автоматические выключатели в литом корпусе | Классическая | ВА57-39 | ВА57-39 | 4604 | ВА57-39 | Автоматические выключатели серии ВА57-39 постоянного тока | M | Заказной | 1 | шт.
L630-8153 | ВА57-39-642510-630А-440DC-3200А-РНН220DC-2З2Р-КОНТАКТОР | 35632 | 42758.4 |  | Автоматические выключатели в литом корпусе | Классическая | ВА57-39 | ВА57-39 | 4604 | ВА57-39 | Автоматические выключатели серии ВА57-39 постоянного тока | M | Заказной | 1 | шт.
L630-8154 | ВА57-39-642510-630А-440DC-4000А-РНН220DC-2З2Р-КОНТАКТОР | 35632 | 42758.4 |  | Автоматические выключатели в литом корпусе | Классическая | ВА57-39 | ВА57-39 | 4604 | ВА57-39 | Автоматические выключатели серии ВА57-39 постоянного тока | M | Заказной | 1 | шт.
L630-8155 | ВА57-39-642510-630А-440DC-5000А-РНН220DC-2З2Р-КОНТАКТОР | 35632 | 42758.4 |  | Автоматические выключатели в литом корпусе | Классическая | ВА57-39 | ВА57-39 | 4604 | ВА57-39 | Автоматические выключатели серии ВА57-39 постоянного тока | M | Заказной | 1 | шт.
L630-8156 | ВА57-39-632510-630А-440DC-1600А-РНН220DC-2З2Р-КОНТАКТОР | 34204 | 41044.8 |  | Автоматические выключатели в литом корпусе | Классическая | ВА57-39 | ВА57-39 | 4604 | ВА57-39 | Автоматические выключатели серии ВА57-39 постоянного тока | M | Заказной | 1 | шт.
L630-8157 | ВА57-39-632510-630А-440DC-2000А-РНН220DC-2З2Р-КОНТАКТОР | 34204 | 41044.8 |  | Автоматические выключатели в литом корпусе | Классическая | ВА57-39 | ВА57-39 | 4604 | ВА57-39 | Автоматические выключатели серии ВА57-39 постоянного тока | M | Заказной | 1 | шт.
L630-8158 | ВА57-39-632510-630А-440DC-2500А-РНН220DC-2З2Р-КОНТАКТОР | 34204 | 41044.8 |  | Автоматические выключатели в литом корпусе | Классическая | ВА57-39 | ВА57-39 | 4604 | ВА57-39 | Автоматические выключатели серии ВА57-39 постоянного тока | M | Заказной | 1 | шт.
L630-8159 | ВА57-39-632510-630А-440DC-3200А-РНН220DC-2З2Р-КОНТАКТОР | 34204 | 41044.8 |  | Автоматические выключатели в литом корпусе | Классическая | ВА57-39 | ВА57-39 | 4604 | ВА57-39 | Автоматические выключатели серии ВА57-39 постоянного тока | M | Заказной | 1 | шт.
L630-8160 | ВА57-39-632510-630А-440DC-4000А-РНН220DC-2З2Р-КОНТАКТОР | 34204 | 41044.8 |  | Автоматические выключатели в литом корпусе | Классическая | ВА57-39 | ВА57-39 | 4604 | ВА57-39 | Автоматические выключатели серии ВА57-39 постоянного тока | M | Заказной | 1 | шт.
L630-8161 | ВА57-39-842510-250А-220DC-1250А-РНН127AC-4З4Р-КОНТАКТОР | 35944 | 43132.8 |  | Автоматические выключатели в литом корпусе | Классическая | ВА57-39 | ВА57-39 | 4604 | ВА57-39 | Автоматические выключатели серии ВА57-39 постоянного тока | M | Заказной | 1 | шт.
L630-8162 | ВА57-39-842510-250А-220DC-1600А-РНН127AC-4З4Р-КОНТАКТОР | 35944 | 43132.8 |  | Автоматические выключатели в литом корпусе | Классическая | ВА57-39 | ВА57-39 | 4604 | ВА57-39 | Автоматические выключатели серии ВА57-39 постоянного тока | M | Заказной | 1 | шт.
L630-8163 | ВА57-39-842510-250А-220DC-2500А-РНН127AC-4З4Р-КОНТАКТОР | 35944 | 43132.8 |  | Автоматические выключатели в литом корпусе | Классическая | ВА57-39 | ВА57-39 | 4604 | ВА57-39 | Автоматические выключатели серии ВА57-39 постоянного тока | M | Заказной | 1 | шт.
L630-8164 | ВА57-39-842510-320А-220DC-1250А-РНН127AC-4З4Р-КОНТАКТОР | 35944 | 43132.8 |  | Автоматические выключатели в литом корпусе | Классическая | ВА57-39 | ВА57-39 | 4604 | ВА57-39 | Автоматические выключатели серии ВА57-39 постоянного тока | M | Заказной | 1 | шт.
L630-8165 | ВА57-39-842510-320А-220DC-1600А-РНН127AC-4З4Р-КОНТАКТОР | 35944 | 43132.8 |  | Автоматические выключатели в литом корпусе | Классическая | ВА57-39 | ВА57-39 | 4604 | ВА57-39 | Автоматические выключатели серии ВА57-39 постоянного тока | M | Заказной | 1 | шт.
L630-8166 | ВА57-39-842510-320А-220DC-2000А-РНН127AC-4З4Р-КОНТАКТОР | 35944 | 43132.8 |  | Автоматические выключатели в литом корпусе | Классическая | ВА57-39 | ВА57-39 | 4604 | ВА57-39 | Автоматические выключатели серии ВА57-39 постоянного тока | M | Заказной | 1 | шт.
L630-8167 | ВА57-39-842510-320А-220DC-2500А-РНН127AC-4З4Р-КОНТАКТОР | 35944 | 43132.8 |  | Автоматические выключатели в литом корпусе | Классическая | ВА57-39 | ВА57-39 | 4604 | ВА57-39 | Автоматические выключатели серии ВА57-39 постоянного тока | M | Заказной | 1 | шт.
L630-8168 | ВА57-39-842510-320А-220DC-3200А-РНН127AC-4З4Р-КОНТАКТОР | 35944 | 43132.8 |  | Автоматические выключатели в литом корпусе | Классическая | ВА57-39 | ВА57-39 | 4604 | ВА57-39 | Автоматические выключатели серии ВА57-39 постоянного тока | M | Заказной | 1 | шт.
L630-8169 | ВА57-39-842510-400А-220DC-1250А-РНН127AC-4З4Р-КОНТАКТОР | 35944 | 43132.8 |  | Автоматические выключатели в литом корпусе | Классическая | ВА57-39 | ВА57-39 | 4604 | ВА57-39 | Автоматические выключатели серии ВА57-39 постоянного тока | M | Заказной | 1 | шт.
L630-8170 | ВА57-39-842510-400А-220DC-1600А-РНН127AC-4З4Р-КОНТАКТОР | 35944 | 43132.8 |  | Автоматические выключатели в литом корпусе | Классическая | ВА57-39 | ВА57-39 | 4604 | ВА57-39 | Автоматические выключатели серии ВА57-39 постоянного тока | M | Заказной | 1 | шт.
L630-8171 | ВА57-39-842510-400А-220DC-2000А-РНН127AC-4З4Р-КОНТАКТОР | 35944 | 43132.8 |  | Автоматические выключатели в литом корпусе | Классическая | ВА57-39 | ВА57-39 | 4604 | ВА57-39 | Автоматические выключатели серии ВА57-39 постоянного тока | M | Заказной | 1 | шт.
L630-8172 | ВА57-39-842510-400А-220DC-2500А-РНН127AC-4З4Р-КОНТАКТОР | 35944 | 43132.8 |  | Автоматические выключатели в литом корпусе | Классическая | ВА57-39 | ВА57-39 | 4604 | ВА57-39 | Автоматические выключатели серии ВА57-39 постоянного тока | M | Заказной | 1 | шт.
L630-8173 | ВА57-39-842510-400А-220DC-4000А-РНН127AC-4З4Р-КОНТАКТОР | 35944 | 43132.8 |  | Автоматические выключатели в литом корпусе | Классическая | ВА57-39 | ВА57-39 | 4604 | ВА57-39 | Автоматические выключатели серии ВА57-39 постоянного тока | M | Заказной | 1 | шт.
L630-8174 | ВА57-39-842510-500А-220DC-1600А-РНН127AC-4З4Р-КОНТАКТОР | 36340 | 43608 |  | Автоматические выключатели в литом корпусе | Классическая | ВА57-39 | ВА57-39 | 4604 | ВА57-39 | Автоматические выключатели серии ВА57-39 постоянного тока | M | Заказной | 1 | шт.
L630-8175 | ВА57-39-842510-500А-220DC-2000А-РНН127AC-4З4Р-КОНТАКТОР | 36340 | 43608 |  | Автоматические выключатели в литом корпусе | Классическая | ВА57-39 | ВА57-39 | 4604 | ВА57-39 | Автоматические выключатели серии ВА57-39 постоянного тока | M | Заказной | 1 | шт.
L630-8176 | ВА57-39-842510-500А-220DC-2500А-РНН127AC-4З4Р-КОНТАКТОР | 36340 | 43608 |  | Автоматические выключатели в литом корпусе | Классическая | ВА57-39 | ВА57-39 | 4604 | ВА57-39 | Автоматические выключатели серии ВА57-39 постоянного тока | M | Заказной | 1 | шт.
L630-8177 | ВА57-39-842510-500А-220DC-3000А-РНН127AC-4З4Р-КОНТАКТОР | 36340 | 43608 |  | Автоматические выключатели в литом корпусе | Классическая | ВА57-39 | ВА57-39 | 4604 | ВА57-39 | Автоматические выключатели серии ВА57-39 постоянного тока | M | Заказной | 1 | шт.
L630-8178 | ВА57-39-842510-500А-220DC-5000А-РНН127AC-4З4Р-КОНТАКТОР | 36340 | 43608 |  | Автоматические выключатели в литом корпусе | Классическая | ВА57-39 | ВА57-39 | 4604 | ВА57-39 | Автоматические выключатели серии ВА57-39 постоянного тока | M | Заказной | 1 | шт.
L630-8179 | ВА57-39-842510-630А-220DC-2000А-РНН127AC-4З4Р-КОНТАКТОР | 36340 | 43608 |  | Автоматические выключатели в литом корпусе | Классическая | ВА57-39 | ВА57-39 | 4604 | ВА57-39 | Автоматические выключатели серии ВА57-39 постоянного тока | M | Заказной | 1 | шт.
L630-8180 | ВА57-39-842510-630А-220DC-2500А-РНН127AC-4З4Р-КОНТАКТОР | 36340 | 43608 |  | Автоматические выключатели в литом корпусе | Классическая | ВА57-39 | ВА57-39 | 4604 | ВА57-39 | Автоматические выключатели серии ВА57-39 постоянного тока | M | Заказной | 1 | шт.
L630-8181 | ВА57-39-842510-630А-220DC-3200А-РНН127AC-4З4Р-КОНТАКТОР | 36340 | 43608 |  | Автоматические выключатели в литом корпусе | Классическая | ВА57-39 | ВА57-39 | 4604 | ВА57-39 | Автоматические выключатели серии ВА57-39 постоянного тока | M | Заказной | 1 | шт.
L630-8182 | ВА57-39-842510-630А-220DC-4000А-РНН127AC-4З4Р-КОНТАКТОР | 36340 | 43608 |  | Автоматические выключатели в литом корпусе | Классическая | ВА57-39 | ВА57-39 | 4604 | ВА57-39 | Автоматические выключатели серии ВА57-39 постоянного тока | M | Заказной | 1 | шт.
L630-8183 | ВА57-39-842510-630А-220DC-5000А-РНН127AC-4З4Р-КОНТАКТОР | 36340 | 43608 |  | Автоматические выключатели в литом корпусе | Классическая | ВА57-39 | ВА57-39 | 4604 | ВА57-39 | Автоматические выключатели серии ВА57-39 постоянного тока | M | Заказной | 1 | шт.
L630-8184 | ВА57-39-832510-630А-220DC-1600А-РНН127AC-4З4Р-КОНТАКТОР | 34312 | 41174.4 |  | Автоматические выключатели в литом корпусе | Классическая | ВА57-39 | ВА57-39 | 4604 | ВА57-39 | Автоматические выключатели серии ВА57-39 постоянного тока | M | Заказной | 1 | шт.
L630-8185 | ВА57-39-832510-630А-220DC-2000А-РНН127AC-4З4Р-КОНТАКТОР | 34312 | 41174.4 |  | Автоматические выключатели в литом корпусе | Классическая | ВА57-39 | ВА57-39 | 4604 | ВА57-39 | Автоматические выключатели серии ВА57-39 постоянного тока | M | Заказной | 1 | шт.
L630-8186 | ВА57-39-832510-630А-220DC-2500А-РНН127AC-4З4Р-КОНТАКТОР | 34312 | 41174.4 |  | Автоматические выключатели в литом корпусе | Классическая | ВА57-39 | ВА57-39 | 4604 | ВА57-39 | Автоматические выключатели серии ВА57-39 постоянного тока | M | Заказной | 1 | шт.
L630-8187 | ВА57-39-832510-630А-220DC-3200А-РНН127AC-4З4Р-КОНТАКТОР | 34312 | 41174.4 |  | Автоматические выключатели в литом корпусе | Классическая | ВА57-39 | ВА57-39 | 4604 | ВА57-39 | Автоматические выключатели серии ВА57-39 постоянного тока | M | Заказной | 1 | шт.
L630-8188 | ВА57-39-832510-630А-220DC-4000А-РНН127AC-4З4Р-КОНТАКТОР | 34312 | 41174.4 |  | Автоматические выключатели в литом корпусе | Классическая | ВА57-39 | ВА57-39 | 4604 | ВА57-39 | Автоматические выключатели серии ВА57-39 постоянного тока | M | Заказной | 1 | шт.
L630-8189 | ВА57-39-642510-250А-440DC-1250А-РНН127AC-4З4Р-КОНТАКТОР | 34962 | 41954.4 |  | Автоматические выключатели в литом корпусе | Классическая | ВА57-39 | ВА57-39 | 4604 | ВА57-39 | Автоматические выключатели серии ВА57-39 постоянного тока | M | Заказной | 1 | шт.
L630-8190 | ВА57-39-642510-250А-440DC-1600А-РНН127AC-4З4Р-КОНТАКТОР | 34962 | 41954.4 |  | Автоматические выключатели в литом корпусе | Классическая | ВА57-39 | ВА57-39 | 4604 | ВА57-39 | Автоматические выключатели серии ВА57-39 постоянного тока | M | Заказной | 1 | шт.
L630-8191 | ВА57-39-642510-250А-440DC-2500А-РНН127AC-4З4Р-КОНТАКТОР | 34962 | 41954.4 |  | Автоматические выключатели в литом корпусе | Классическая | ВА57-39 | ВА57-39 | 4604 | ВА57-39 | Автоматические выключатели серии ВА57-39 постоянного тока | M | Заказной | 1 | шт.
L630-8192 | ВА57-39-642510-320А-440DC-1250А-РНН127AC-4З4Р-КОНТАКТОР | 34962 | 41954.4 |  | Автоматические выключатели в литом корпусе | Классическая | ВА57-39 | ВА57-39 | 4604 | ВА57-39 | Автоматические выключатели серии ВА57-39 постоянного тока | M | Заказной | 1 | шт.
L630-8193 | ВА57-39-642510-320А-440DC-1600А-РНН127AC-4З4Р-КОНТАКТОР | 34962 | 41954.4 |  | Автоматические выключатели в литом корпусе | Классическая | ВА57-39 | ВА57-39 | 4604 | ВА57-39 | Автоматические выключатели серии ВА57-39 постоянного тока | M | Заказной | 1 | шт.
L630-8194 | ВА57-39-642510-320А-440DC-2000А-РНН127AC-4З4Р-КОНТАКТОР | 34962 | 41954.4 |  | Автоматические выключатели в литом корпусе | Классическая | ВА57-39 | ВА57-39 | 4604 | ВА57-39 | Автоматические выключатели серии ВА57-39 постоянного тока | M | Заказной | 1 | шт.
L630-8195 | ВА57-39-642510-320А-440DC-2500А-РНН127AC-4З4Р-КОНТАКТОР | 34962 | 41954.4 |  | Автоматические выключатели в литом корпусе | Классическая | ВА57-39 | ВА57-39 | 4604 | ВА57-39 | Автоматические выключатели серии ВА57-39 постоянного тока | M | Заказной | 1 | шт.
L630-8196 | ВА57-39-642510-320А-440DC-3200А-РНН127AC-4З4Р-КОНТАКТОР | 34962 | 41954.4 |  | Автоматические выключатели в литом корпусе | Классическая | ВА57-39 | ВА57-39 | 4604 | ВА57-39 | Автоматические выключатели серии ВА57-39 постоянного тока | M | Заказной | 1 | шт.
L630-8197 | ВА57-39-642510-400А-440DC-1250А-РНН127AC-4З4Р-КОНТАКТОР | 34962 | 41954.4 |  | Автоматические выключатели в литом корпусе | Классическая | ВА57-39 | ВА57-39 | 4604 | ВА57-39 | Автоматические выключатели серии ВА57-39 постоянного тока | M | Заказной | 1 | шт.
L630-8198 | ВА57-39-642510-400А-440DC-1600А-РНН127AC-4З4Р-КОНТАКТОР | 34962 | 41954.4 |  | Автоматические выключатели в литом корпусе | Классическая | ВА57-39 | ВА57-39 | 4604 | ВА57-39 | Автоматические выключатели серии ВА57-39 постоянного тока | M | Заказной | 1 | шт.
L630-8199 | ВА57-39-642510-400А-440DC-2000А-РНН127AC-4З4Р-КОНТАКТОР | 34962 | 41954.4 |  | Автоматические выключатели в литом корпусе | Классическая | ВА57-39 | ВА57-39 | 4604 | ВА57-39 | Автоматические выключатели серии ВА57-39 постоянного тока | M | Заказной | 1 | шт.
L630-8200 | ВА57-39-642510-400А-440DC-2500А-РНН127AC-4З4Р-КОНТАКТОР | 34962 | 41954.4 |  | Автоматические выключатели в литом корпусе | Классическая | ВА57-39 | ВА57-39 | 4604 | ВА57-39 | Автоматические выключатели серии ВА57-39 постоянного тока | M | Заказной | 1 | шт.
L630-8201 | ВА57-39-642510-400А-440DC-4000А-РНН127AC-4З4Р-КОНТАКТОР | 34962 | 41954.4 |  | Автоматические выключатели в литом корпусе | Классическая | ВА57-39 | ВА57-39 | 4604 | ВА57-39 | Автоматические выключатели серии ВА57-39 постоянного тока | M | Заказной | 1 | шт.
L630-8202 | ВА57-39-642510-500А-440DC-1600А-РНН127AC-4З4Р-КОНТАКТОР | 36732 | 44078.4 |  | Автоматические выключатели в литом корпусе | Классическая | ВА57-39 | ВА57-39 | 4604 | ВА57-39 | Автоматические выключатели серии ВА57-39 постоянного тока | M | Заказной | 1 | шт.
L630-8203 | ВА57-39-642510-500А-440DC-2000А-РНН127AC-4З4Р-КОНТАКТОР | 36732 | 44078.4 |  | Автоматические выключатели в литом корпусе | Классическая | ВА57-39 | ВА57-39 | 4604 | ВА57-39 | Автоматические выключатели серии ВА57-39 постоянного тока | M | Заказной | 1 | шт.
L630-8204 | ВА57-39-642510-500А-440DC-2500А-РНН127AC-4З4Р-КОНТАКТОР | 36732 | 44078.4 |  | Автоматические выключатели в литом корпусе | Классическая | ВА57-39 | ВА57-39 | 4604 | ВА57-39 | Автоматические выключатели серии ВА57-39 постоянного тока | M | Заказной | 1 | шт.
L630-8205 | ВА57-39-642510-500А-440DC-3000А-РНН127AC-4З4Р-КОНТАКТОР | 36732 | 44078.4 |  | Автоматические выключатели в литом корпусе | Классическая | ВА57-39 | ВА57-39 | 4604 | ВА57-39 | Автоматические выключатели серии ВА57-39 постоянного тока | M | Заказной | 1 | шт.
L630-8206 | ВА57-39-642510-500А-440DC-5000А-РНН127AC-4З4Р-КОНТАКТОР | 36732 | 44078.4 |  | Автоматические выключатели в литом корпусе | Классическая | ВА57-39 | ВА57-39 | 4604 | ВА57-39 | Автоматические выключатели серии ВА57-39 постоянного тока | M | Заказной | 1 | шт.
L630-8207 | ВА57-39-642510-630А-440DC-2000А-РНН127AC-4З4Р-КОНТАКТОР | 36732 | 44078.4 |  | Автоматические выключатели в литом корпусе | Классическая | ВА57-39 | ВА57-39 | 4604 | ВА57-39 | Автоматические выключатели серии ВА57-39 постоянного тока | M | Заказной | 1 | шт.
L630-8208 | ВА57-39-642510-630А-440DC-2500А-РНН127AC-4З4Р-КОНТАКТОР | 36732 | 44078.4 |  | Автоматические выключатели в литом корпусе | Классическая | ВА57-39 | ВА57-39 | 4604 | ВА57-39 | Автоматические выключатели серии ВА57-39 постоянного тока | M | Заказной | 1 | шт.
L630-8209 | ВА57-39-642510-630А-440DC-3200А-РНН127AC-4З4Р-КОНТАКТОР | 36732 | 44078.4 |  | Автоматические выключатели в литом корпусе | Классическая | ВА57-39 | ВА57-39 | 4604 | ВА57-39 | Автоматические выключатели серии ВА57-39 постоянного тока | M | Заказной | 1 | шт.
L630-8210 | ВА57-39-642510-630А-440DC-4000А-РНН127AC-4З4Р-КОНТАКТОР | 36732 | 44078.4 |  | Автоматические выключатели в литом корпусе | Классическая | ВА57-39 | ВА57-39 | 4604 | ВА57-39 | Автоматические выключатели серии ВА57-39 постоянного тока | M | Заказной | 1 | шт.
L630-8211 | ВА57-39-642510-630А-440DC-5000А-РНН127AC-4З4Р-КОНТАКТОР | 36732 | 44078.4 |  | Автоматические выключатели в литом корпусе | Классическая | ВА57-39 | ВА57-39 | 4604 | ВА57-39 | Автоматические выключатели серии ВА57-39 постоянного тока | M | Заказной | 1 | шт.
L630-8212 | ВА57-39-632510-630А-440DC-1600А-РНН127AC-4З4Р-КОНТАКТОР | 35262 | 42314.4 |  | Автоматические выключатели в литом корпусе | Классическая | ВА57-39 | ВА57-39 | 4604 | ВА57-39 | Автоматические выключатели серии ВА57-39 постоянного тока | M | Заказной | 1 | шт.
L630-8213 | ВА57-39-632510-630А-440DC-2000А-РНН127AC-4З4Р-КОНТАКТОР | 35262 | 42314.4 |  | Автоматические выключатели в литом корпусе | Классическая | ВА57-39 | ВА57-39 | 4604 | ВА57-39 | Автоматические выключатели серии ВА57-39 постоянного тока | M | Заказной | 1 | шт.
L630-8214 | ВА57-39-632510-630А-440DC-2500А-РНН127AC-4З4Р-КОНТАКТОР | 35262 | 42314.4 |  | Автоматические выключатели в литом корпусе | Классическая | ВА57-39 | ВА57-39 | 4604 | ВА57-39 | Автоматические выключатели серии ВА57-39 постоянного тока | M | Заказной | 1 | шт.
L630-8215 | ВА57-39-632510-630А-440DC-3200А-РНН127AC-4З4Р-КОНТАКТОР | 35262 | 42314.4 |  | Автоматические выключатели в литом корпусе | Классическая | ВА57-39 | ВА57-39 | 4604 | ВА57-39 | Автоматические выключатели серии ВА57-39 постоянного тока | M | Заказной | 1 | шт.
L630-8216 | ВА57-39-632510-630А-440DC-4000А-РНН127AC-4З4Р-КОНТАКТОР | 35262 | 42314.4 |  | Автоматические выключатели в литом корпусе | Классическая | ВА57-39 | ВА57-39 | 4604 | ВА57-39 | Автоматические выключатели серии ВА57-39 постоянного тока | M | Заказной | 1 | шт.
L630-8217 | ВА57-39-842510-250А-220DC-1250А-РНН230AC-4З4Р-КОНТАКТОР | 35944 | 43132.8 |  | Автоматические выключатели в литом корпусе | Классическая | ВА57-39 | ВА57-39 | 4604 | ВА57-39 | Автоматические выключатели серии ВА57-39 постоянного тока | M | Заказной | 1 | шт.
L630-8218 | ВА57-39-842510-250А-220DC-1600А-РНН230AC-4З4Р-КОНТАКТОР | 35944 | 43132.8 |  | Автоматические выключатели в литом корпусе | Классическая | ВА57-39 | ВА57-39 | 4604 | ВА57-39 | Автоматические выключатели серии ВА57-39 постоянного тока | M | Заказной | 1 | шт.
L630-8219 | ВА57-39-842510-250А-220DC-2500А-РНН230AC-4З4Р-КОНТАКТОР | 35944 | 43132.8 |  | Автоматические выключатели в литом корпусе | Классическая | ВА57-39 | ВА57-39 | 4604 | ВА57-39 | Автоматические выключатели серии ВА57-39 постоянного тока | M | Заказной | 1 | шт.
L630-8220 | ВА57-39-842510-320А-220DC-1250А-РНН230AC-4З4Р-КОНТАКТОР | 35944 | 43132.8 |  | Автоматические выключатели в литом корпусе | Классическая | ВА57-39 | ВА57-39 | 4604 | ВА57-39 | Автоматические выключатели серии ВА57-39 постоянного тока | M | Заказной | 1 | шт.
L630-8221 | ВА57-39-842510-320А-220DC-1600А-РНН230AC-4З4Р-КОНТАКТОР | 35944 | 43132.8 |  | Автоматические выключатели в литом корпусе | Классическая | ВА57-39 | ВА57-39 | 4604 | ВА57-39 | Автоматические выключатели серии ВА57-39 постоянного тока | M | Заказной | 1 | шт.
L630-8222 | ВА57-39-842510-320А-220DC-2000А-РНН230AC-4З4Р-КОНТАКТОР | 35944 | 43132.8 |  | Автоматические выключатели в литом корпусе | Классическая | ВА57-39 | ВА57-39 | 4604 | ВА57-39 | Автоматические выключатели серии ВА57-39 постоянного тока | M | Заказной | 1 | шт.
L630-8223 | ВА57-39-842510-320А-220DC-2500А-РНН230AC-4З4Р-КОНТАКТОР | 35944 | 43132.8 |  | Автоматические выключатели в литом корпусе | Классическая | ВА57-39 | ВА57-39 | 4604 | ВА57-39 | Автоматические выключатели серии ВА57-39 постоянного тока | M | Заказной | 1 | шт.
L630-8224 | ВА57-39-842510-320А-220DC-3200А-РНН230AC-4З4Р-КОНТАКТОР | 35944 | 43132.8 |  | Автоматические выключатели в литом корпусе | Классическая | ВА57-39 | ВА57-39 | 4604 | ВА57-39 | Автоматические выключатели серии ВА57-39 постоянного тока | M | Заказной | 1 | шт.
L630-8225 | ВА57-39-842510-400А-220DC-1250А-РНН230AC-4З4Р-КОНТАКТОР | 35944 | 43132.8 |  | Автоматические выключатели в литом корпусе | Классическая | ВА57-39 | ВА57-39 | 4604 | ВА57-39 | Автоматические выключатели серии ВА57-39 постоянного тока | M | Заказной | 1 | шт.
L630-8226 | ВА57-39-842510-400А-220DC-1600А-РНН230AC-4З4Р-КОНТАКТОР | 35944 | 43132.8 |  | Автоматические выключатели в литом корпусе | Классическая | ВА57-39 | ВА57-39 | 4604 | ВА57-39 | Автоматические выключатели серии ВА57-39 постоянного тока | M | Заказной | 1 | шт.
L630-8227 | ВА57-39-842510-400А-220DC-2000А-РНН230AC-4З4Р-КОНТАКТОР | 35944 | 43132.8 |  | Автоматические выключатели в литом корпусе | Классическая | ВА57-39 | ВА57-39 | 4604 | ВА57-39 | Автоматические выключатели серии ВА57-39 постоянного тока | M | Заказной | 1 | шт.
L630-8228 | ВА57-39-842510-400А-220DC-2500А-РНН230AC-4З4Р-КОНТАКТОР | 35944 | 43132.8 |  | Автоматические выключатели в литом корпусе | Классическая | ВА57-39 | ВА57-39 | 4604 | ВА57-39 | Автоматические выключатели серии ВА57-39 постоянного тока | M | Заказной | 1 | шт.
L630-8229 | ВА57-39-842510-400А-220DC-4000А-РНН230AC-4З4Р-КОНТАКТОР | 35944 | 43132.8 |  | Автоматические выключатели в литом корпусе | Классическая | ВА57-39 | ВА57-39 | 4604 | ВА57-39 | Автоматические выключатели серии ВА57-39 постоянного тока | M | Заказной | 1 | шт.
L630-8230 | ВА57-39-842510-500А-220DC-1600А-РНН230AC-4З4Р-КОНТАКТОР | 36340 | 43608 |  | Автоматические выключатели в литом корпусе | Классическая | ВА57-39 | ВА57-39 | 4604 | ВА57-39 | Автоматические выключатели серии ВА57-39 постоянного тока | M | Заказной | 1 | шт.
L630-8231 | ВА57-39-842510-500А-220DC-2000А-РНН230AC-4З4Р-КОНТАКТОР | 36340 | 43608 |  | Автоматические выключатели в литом корпусе | Классическая | ВА57-39 | ВА57-39 | 4604 | ВА57-39 | Автоматические выключатели серии ВА57-39 постоянного тока | M | Заказной | 1 | шт.
L630-8232 | ВА57-39-842510-500А-220DC-2500А-РНН230AC-4З4Р-КОНТАКТОР | 36340 | 43608 |  | Автоматические выключатели в литом корпусе | Классическая | ВА57-39 | ВА57-39 | 4604 | ВА57-39 | Автоматические выключатели серии ВА57-39 постоянного тока | M | Заказной | 1 | шт.
L630-8233 | ВА57-39-842510-500А-220DC-3000А-РНН230AC-4З4Р-КОНТАКТОР | 36340 | 43608 |  | Автоматические выключатели в литом корпусе | Классическая | ВА57-39 | ВА57-39 | 4604 | ВА57-39 | Автоматические выключатели серии ВА57-39 постоянного тока | M | Заказной | 1 | шт.
L630-8234 | ВА57-39-842510-500А-220DC-5000А-РНН230AC-4З4Р-КОНТАКТОР | 36340 | 43608 |  | Автоматические выключатели в литом корпусе | Классическая | ВА57-39 | ВА57-39 | 4604 | ВА57-39 | Автоматические выключатели серии ВА57-39 постоянного тока | M | Заказной | 1 | шт.
L630-8235 | ВА57-39-842510-630А-220DC-2000А-РНН230AC-4З4Р-КОНТАКТОР | 36340 | 43608 |  | Автоматические выключатели в литом корпусе | Классическая | ВА57-39 | ВА57-39 | 4604 | ВА57-39 | Автоматические выключатели серии ВА57-39 постоянного тока | M | Заказной | 1 | шт.
L630-8236 | ВА57-39-842510-630А-220DC-2500А-РНН230AC-4З4Р-КОНТАКТОР | 36340 | 43608 |  | Автоматические выключатели в литом корпусе | Классическая | ВА57-39 | ВА57-39 | 4604 | ВА57-39 | Автоматические выключатели серии ВА57-39 постоянного тока | M | Заказной | 1 | шт.
L630-8237 | ВА57-39-842510-630А-220DC-3200А-РНН230AC-4З4Р-КОНТАКТОР | 36340 | 43608 |  | Автоматические выключатели в литом корпусе | Классическая | ВА57-39 | ВА57-39 | 4604 | ВА57-39 | Автоматические выключатели серии ВА57-39 постоянного тока | M | Заказной | 1 | шт.
L630-8238 | ВА57-39-842510-630А-220DC-4000А-РНН230AC-4З4Р-КОНТАКТОР | 36340 | 43608 |  | Автоматические выключатели в литом корпусе | Классическая | ВА57-39 | ВА57-39 | 4604 | ВА57-39 | Автоматические выключатели серии ВА57-39 постоянного тока | M | Заказной | 1 | шт.
L630-8239 | ВА57-39-842510-630А-220DC-5000А-РНН230AC-4З4Р-КОНТАКТОР | 36340 | 43608 |  | Автоматические выключатели в литом корпусе | Классическая | ВА57-39 | ВА57-39 | 4604 | ВА57-39 | Автоматические выключатели серии ВА57-39 постоянного тока | M | Заказной | 1 | шт.
L630-8240 | ВА57-39-832510-630А-220DC-1600А-РНН230AC-4З4Р-КОНТАКТОР | 34312 | 41174.4 |  | Автоматические выключатели в литом корпусе | Классическая | ВА57-39 | ВА57-39 | 4604 | ВА57-39 | Автоматические выключатели серии ВА57-39 постоянного тока | M | Заказной | 1 | шт.
L630-8241 | ВА57-39-832510-630А-220DC-2000А-РНН230AC-4З4Р-КОНТАКТОР | 34312 | 41174.4 |  | Автоматические выключатели в литом корпусе | Классическая | ВА57-39 | ВА57-39 | 4604 | ВА57-39 | Автоматические выключатели серии ВА57-39 постоянного тока | M | Заказной | 1 | шт.
L630-8242 | ВА57-39-832510-630А-220DC-2500А-РНН230AC-4З4Р-КОНТАКТОР | 34312 | 41174.4 |  | Автоматические выключатели в литом корпусе | Классическая | ВА57-39 | ВА57-39 | 4604 | ВА57-39 | Автоматические выключатели серии ВА57-39 постоянного тока | M | Заказной | 1 | шт.
L630-8243 | ВА57-39-832510-630А-220DC-3200А-РНН230AC-4З4Р-КОНТАКТОР | 34312 | 41174.4 |  | Автоматические выключатели в литом корпусе | Классическая | ВА57-39 | ВА57-39 | 4604 | ВА57-39 | Автоматические выключатели серии ВА57-39 постоянного тока | M | Заказной | 1 | шт.
L630-8244 | ВА57-39-832510-630А-220DC-4000А-РНН230AC-4З4Р-КОНТАКТОР | 34312 | 41174.4 |  | Автоматические выключатели в литом корпусе | Классическая | ВА57-39 | ВА57-39 | 4604 | ВА57-39 | Автоматические выключатели серии ВА57-39 постоянного тока | M | Заказной | 1 | шт.
L630-8245 | ВА57-39-642510-250А-440DC-1250А-РНН230AC-4З4Р-КОНТАКТОР | 34962 | 41954.4 |  | Автоматические выключатели в литом корпусе | Классическая | ВА57-39 | ВА57-39 | 4604 | ВА57-39 | Автоматические выключатели серии ВА57-39 постоянного тока | M | Заказной | 1 | шт.
L630-8246 | ВА57-39-642510-250А-440DC-1600А-РНН230AC-4З4Р-КОНТАКТОР | 34962 | 41954.4 |  | Автоматические выключатели в литом корпусе | Классическая | ВА57-39 | ВА57-39 | 4604 | ВА57-39 | Автоматические выключатели серии ВА57-39 постоянного тока | M | Заказной | 1 | шт.
L630-8247 | ВА57-39-642510-250А-440DC-2500А-РНН230AC-4З4Р-КОНТАКТОР | 34962 | 41954.4 |  | Автоматические выключатели в литом корпусе | Классическая | ВА57-39 | ВА57-39 | 4604 | ВА57-39 | Автоматические выключатели серии ВА57-39 постоянного тока | M | Заказной | 1 | шт.
L630-8248 | ВА57-39-642510-320А-440DC-1250А-РНН230AC-4З4Р-КОНТАКТОР | 34962 | 41954.4 |  | Автоматические выключатели в литом корпусе | Классическая | ВА57-39 | ВА57-39 | 4604 | ВА57-39 | Автоматические выключатели серии ВА57-39 постоянного тока | M | Заказной | 1 | шт.
L630-8249 | ВА57-39-642510-320А-440DC-1600А-РНН230AC-4З4Р-КОНТАКТОР | 34962 | 41954.4 |  | Автоматические выключатели в литом корпусе | Классическая | ВА57-39 | ВА57-39 | 4604 | ВА57-39 | Автоматические выключатели серии ВА57-39 постоянного тока | M | Заказной | 1 | шт.
L630-8250 | ВА57-39-642510-320А-440DC-2000А-РНН230AC-4З4Р-КОНТАКТОР | 34962 | 41954.4 |  | Автоматические выключатели в литом корпусе | Классическая | ВА57-39 | ВА57-39 | 4604 | ВА57-39 | Автоматические выключатели серии ВА57-39 постоянного тока | M | Заказной | 1 | шт.
L630-8251 | ВА57-39-642510-320А-440DC-2500А-РНН230AC-4З4Р-КОНТАКТОР | 34962 | 41954.4 |  | Автоматические выключатели в литом корпусе | Классическая | ВА57-39 | ВА57-39 | 4604 | ВА57-39 | Автоматические выключатели серии ВА57-39 постоянного тока | M | Заказной | 1 | шт.
L630-8252 | ВА57-39-642510-320А-440DC-3200А-РНН230AC-4З4Р-КОНТАКТОР | 34962 | 41954.4 |  | Автоматические выключатели в литом корпусе | Классическая | ВА57-39 | ВА57-39 | 4604 | ВА57-39 | Автоматические выключатели серии ВА57-39 постоянного тока | M | Заказной | 1 | шт.
L630-8253 | ВА57-39-642510-400А-440DC-1250А-РНН230AC-4З4Р-КОНТАКТОР | 34962 | 41954.4 |  | Автоматические выключатели в литом корпусе | Классическая | ВА57-39 | ВА57-39 | 4604 | ВА57-39 | Автоматические выключатели серии ВА57-39 постоянного тока | M | Заказной | 1 | шт.
L630-8254 | ВА57-39-642510-400А-440DC-1600А-РНН230AC-4З4Р-КОНТАКТОР | 34962 | 41954.4 |  | Автоматические выключатели в литом корпусе | Классическая | ВА57-39 | ВА57-39 | 4604 | ВА57-39 | Автоматические выключатели серии ВА57-39 постоянного тока | M | Заказной | 1 | шт.
L630-8255 | ВА57-39-642510-400А-440DC-2000А-РНН230AC-4З4Р-КОНТАКТОР | 34962 | 41954.4 |  | Автоматические выключатели в литом корпусе | Классическая | ВА57-39 | ВА57-39 | 4604 | ВА57-39 | Автоматические выключатели серии ВА57-39 постоянного тока | M | Заказной | 1 | шт.
L630-8256 | ВА57-39-642510-400А-440DC-2500А-РНН230AC-4З4Р-КОНТАКТОР | 34962 | 41954.4 |  | Автоматические выключатели в литом корпусе | Классическая | ВА57-39 | ВА57-39 | 4604 | ВА57-39 | Автоматические выключатели серии ВА57-39 постоянного тока | M | Заказной | 1 | шт.
L630-8257 | ВА57-39-642510-400А-440DC-4000А-РНН230AC-4З4Р-КОНТАКТОР | 34962 | 41954.4 |  | Автоматические выключатели в литом корпусе | Классическая | ВА57-39 | ВА57-39 | 4604 | ВА57-39 | Автоматические выключатели серии ВА57-39 постоянного тока | M | Заказной | 1 | шт.
L630-8258 | ВА57-39-642510-500А-440DC-1600А-РНН230AC-4З4Р-КОНТАКТОР | 36732 | 44078.4 |  | Автоматические выключатели в литом корпусе | Классическая | ВА57-39 | ВА57-39 | 4604 | ВА57-39 | Автоматические выключатели серии ВА57-39 постоянного тока | M | Заказной | 1 | шт.
L630-8259 | ВА57-39-642510-500А-440DC-2000А-РНН230AC-4З4Р-КОНТАКТОР | 36732 | 44078.4 |  | Автоматические выключатели в литом корпусе | Классическая | ВА57-39 | ВА57-39 | 4604 | ВА57-39 | Автоматические выключатели серии ВА57-39 постоянного тока | M | Заказной | 1 | шт.
L630-8260 | ВА57-39-642510-500А-440DC-2500А-РНН230AC-4З4Р-КОНТАКТОР | 36732 | 44078.4 |  | Автоматические выключатели в литом корпусе | Классическая | ВА57-39 | ВА57-39 | 4604 | ВА57-39 | Автоматические выключатели серии ВА57-39 постоянного тока | M | Заказной | 1 | шт.
L630-8261 | ВА57-39-642510-500А-440DC-3000А-РНН230AC-4З4Р-КОНТАКТОР | 36732 | 44078.4 |  | Автоматические выключатели в литом корпусе | Классическая | ВА57-39 | ВА57-39 | 4604 | ВА57-39 | Автоматические выключатели серии ВА57-39 постоянного тока | M | Заказной | 1 | шт.
L630-8262 | ВА57-39-642510-500А-440DC-5000А-РНН230AC-4З4Р-КОНТАКТОР | 36732 | 44078.4 |  | Автоматические выключатели в литом корпусе | Классическая | ВА57-39 | ВА57-39 | 4604 | ВА57-39 | Автоматические выключатели серии ВА57-39 постоянного тока | M | Заказной | 1 | шт.
L630-8263 | ВА57-39-642510-630А-440DC-2000А-РНН230AC-4З4Р-КОНТАКТОР | 36732 | 44078.4 |  | Автоматические выключатели в литом корпусе | Классическая | ВА57-39 | ВА57-39 | 4604 | ВА57-39 | Автоматические выключатели серии ВА57-39 постоянного тока | M | Заказной | 1 | шт.
L630-8264 | ВА57-39-642510-630А-440DC-2500А-РНН230AC-4З4Р-КОНТАКТОР | 36732 | 44078.4 |  | Автоматические выключатели в литом корпусе | Классическая | ВА57-39 | ВА57-39 | 4604 | ВА57-39 | Автоматические выключатели серии ВА57-39 постоянного тока | M | Заказной | 1 | шт.
L630-8265 | ВА57-39-642510-630А-440DC-3200А-РНН230AC-4З4Р-КОНТАКТОР | 36732 | 44078.4 |  | Автоматические выключатели в литом корпусе | Классическая | ВА57-39 | ВА57-39 | 4604 | ВА57-39 | Автоматические выключатели серии ВА57-39 постоянного тока | M | Заказной | 1 | шт.
L630-8266 | ВА57-39-642510-630А-440DC-4000А-РНН230AC-4З4Р-КОНТАКТОР | 36732 | 44078.4 |  | Автоматические выключатели в литом корпусе | Классическая | ВА57-39 | ВА57-39 | 4604 | ВА57-39 | Автоматические выключатели серии ВА57-39 постоянного тока | M | Заказной | 1 | шт.
L630-8267 | ВА57-39-642510-630А-440DC-5000А-РНН230AC-4З4Р-КОНТАКТОР | 36732 | 44078.4 |  | Автоматические выключатели в литом корпусе | Классическая | ВА57-39 | ВА57-39 | 4604 | ВА57-39 | Автоматические выключатели серии ВА57-39 постоянного тока | M | Заказной | 1 | шт.
L630-8268 | ВА57-39-632510-630А-440DC-1600А-РНН230AC-4З4Р-КОНТАКТОР | 35262 | 42314.4 |  | Автоматические выключатели в литом корпусе | Классическая | ВА57-39 | ВА57-39 | 4604 | ВА57-39 | Автоматические выключатели серии ВА57-39 постоянного тока | M | Заказной | 1 | шт.
L630-8269 | ВА57-39-632510-630А-440DC-2000А-РНН230AC-4З4Р-КОНТАКТОР | 35262 | 42314.4 |  | Автоматические выключатели в литом корпусе | Классическая | ВА57-39 | ВА57-39 | 4604 | ВА57-39 | Автоматические выключатели серии ВА57-39 постоянного тока | M | Заказной | 1 | шт.
L630-8270 | ВА57-39-632510-630А-440DC-2500А-РНН230AC-4З4Р-КОНТАКТОР | 35262 | 42314.4 |  | Автоматические выключатели в литом корпусе | Классическая | ВА57-39 | ВА57-39 | 4604 | ВА57-39 | Автоматические выключатели серии ВА57-39 постоянного тока | M | Заказной | 1 | шт.
L630-8271 | ВА57-39-632510-630А-440DC-3200А-РНН230AC-4З4Р-КОНТАКТОР | 35262 | 42314.4 |  | Автоматические выключатели в литом корпусе | Классическая | ВА57-39 | ВА57-39 | 4604 | ВА57-39 | Автоматические выключатели серии ВА57-39 постоянного тока | M | Заказной | 1 | шт.
L630-8272 | ВА57-39-632510-630А-440DC-4000А-РНН230AC-4З4Р-КОНТАКТОР | 35262 | 42314.4 |  | Автоматические выключатели в литом корпусе | Классическая | ВА57-39 | ВА57-39 | 4604 | ВА57-39 | Автоматические выключатели серии ВА57-39 постоянного тока | M | Заказной | 1 | шт.
L630-8273 | ВА57-39-842510-250А-220DC-1250А-РНН400AC-4З4Р-КОНТАКТОР | 35944 | 43132.8 |  | Автоматические выключатели в литом корпусе | Классическая | ВА57-39 | ВА57-39 | 4604 | ВА57-39 | Автоматические выключатели серии ВА57-39 постоянного тока | M | Заказной | 1 | шт.
L630-8274 | ВА57-39-842510-250А-220DC-1600А-РНН400AC-4З4Р-КОНТАКТОР | 35944 | 43132.8 |  | Автоматические выключатели в литом корпусе | Классическая | ВА57-39 | ВА57-39 | 4604 | ВА57-39 | Автоматические выключатели серии ВА57-39 постоянного тока | M | Заказной | 1 | шт.
L630-8275 | ВА57-39-842510-250А-220DC-2500А-РНН400AC-4З4Р-КОНТАКТОР | 35944 | 43132.8 |  | Автоматические выключатели в литом корпусе | Классическая | ВА57-39 | ВА57-39 | 4604 | ВА57-39 | Автоматические выключатели серии ВА57-39 постоянного тока | M | Заказной | 1 | шт.
L630-8276 | ВА57-39-842510-320А-220DC-1250А-РНН400AC-4З4Р-КОНТАКТОР | 35944 | 43132.8 |  | Автоматические выключатели в литом корпусе | Классическая | ВА57-39 | ВА57-39 | 4604 | ВА57-39 | Автоматические выключатели серии ВА57-39 постоянного тока | M | Заказной | 1 | шт.
L630-8277 | ВА57-39-842510-320А-220DC-1600А-РНН400AC-4З4Р-КОНТАКТОР | 35944 | 43132.8 |  | Автоматические выключатели в литом корпусе | Классическая | ВА57-39 | ВА57-39 | 4604 | ВА57-39 | Автоматические выключатели серии ВА57-39 постоянного тока | M | Заказной | 1 | шт.
L630-8278 | ВА57-39-842510-320А-220DC-2000А-РНН400AC-4З4Р-КОНТАКТОР | 35944 | 43132.8 |  | Автоматические выключатели в литом корпусе | Классическая | ВА57-39 | ВА57-39 | 4604 | ВА57-39 | Автоматические выключатели серии ВА57-39 постоянного тока | M | Заказной | 1 | шт.
L630-8279 | ВА57-39-842510-320А-220DC-2500А-РНН400AC-4З4Р-КОНТАКТОР | 35944 | 43132.8 |  | Автоматические выключатели в литом корпусе | Классическая | ВА57-39 | ВА57-39 | 4604 | ВА57-39 | Автоматические выключатели серии ВА57-39 постоянного тока | M | Заказной | 1 | шт.
L630-8280 | ВА57-39-842510-320А-220DC-3200А-РНН400AC-4З4Р-КОНТАКТОР | 35944 | 43132.8 |  | Автоматические выключатели в литом корпусе | Классическая | ВА57-39 | ВА57-39 | 4604 | ВА57-39 | Автоматические выключатели серии ВА57-39 постоянного тока | M | Заказной | 1 | шт.
L630-8281 | ВА57-39-842510-400А-220DC-1250А-РНН400AC-4З4Р-КОНТАКТОР | 35944 | 43132.8 |  | Автоматические выключатели в литом корпусе | Классическая | ВА57-39 | ВА57-39 | 4604 | ВА57-39 | Автоматические выключатели серии ВА57-39 постоянного тока | M | Заказной | 1 | шт.
L630-8282 | ВА57-39-842510-400А-220DC-1600А-РНН400AC-4З4Р-КОНТАКТОР | 35944 | 43132.8 |  | Автоматические выключатели в литом корпусе | Классическая | ВА57-39 | ВА57-39 | 4604 | ВА57-39 | Автоматические выключатели серии ВА57-39 постоянного тока | M | Заказной | 1 | шт.
L630-8283 | ВА57-39-842510-400А-220DC-2000А-РНН400AC-4З4Р-КОНТАКТОР | 35944 | 43132.8 |  | Автоматические выключатели в литом корпусе | Классическая | ВА57-39 | ВА57-39 | 4604 | ВА57-39 | Автоматические выключатели серии ВА57-39 постоянного тока | M | Заказной | 1 | шт.
L630-8284 | ВА57-39-842510-400А-220DC-2500А-РНН400AC-4З4Р-КОНТАКТОР | 35944 | 43132.8 |  | Автоматические выключатели в литом корпусе | Классическая | ВА57-39 | ВА57-39 | 4604 | ВА57-39 | Автоматические выключатели серии ВА57-39 постоянного тока | M | Заказной | 1 | шт.
L630-8285 | ВА57-39-842510-400А-220DC-4000А-РНН400AC-4З4Р-КОНТАКТОР | 35944 | 43132.8 |  | Автоматические выключатели в литом корпусе | Классическая | ВА57-39 | ВА57-39 | 4604 | ВА57-39 | Автоматические выключатели серии ВА57-39 постоянного тока | M | Заказной | 1 | шт.
L630-8286 | ВА57-39-842510-500А-220DC-1600А-РНН400AC-4З4Р-КОНТАКТОР | 36340 | 43608 |  | Автоматические выключатели в литом корпусе | Классическая | ВА57-39 | ВА57-39 | 4604 | ВА57-39 | Автоматические выключатели серии ВА57-39 постоянного тока | M | Заказной | 1 | шт.
L630-8287 | ВА57-39-842510-500А-220DC-2000А-РНН400AC-4З4Р-КОНТАКТОР | 36340 | 43608 |  | Автоматические выключатели в литом корпусе | Классическая | ВА57-39 | ВА57-39 | 4604 | ВА57-39 | Автоматические выключатели серии ВА57-39 постоянного тока | M | Заказной | 1 | шт.
L630-8288 | ВА57-39-842510-500А-220DC-2500А-РНН400AC-4З4Р-КОНТАКТОР | 36340 | 43608 |  | Автоматические выключатели в литом корпусе | Классическая | ВА57-39 | ВА57-39 | 4604 | ВА57-39 | Автоматические выключатели серии ВА57-39 постоянного тока | M | Заказной | 1 | шт.
L630-8289 | ВА57-39-842510-500А-220DC-3000А-РНН400AC-4З4Р-КОНТАКТОР | 36340 | 43608 |  | Автоматические выключатели в литом корпусе | Классическая | ВА57-39 | ВА57-39 | 4604 | ВА57-39 | Автоматические выключатели серии ВА57-39 постоянного тока | M | Заказной | 1 | шт.
L630-8290 | ВА57-39-842510-500А-220DC-5000А-РНН400AC-4З4Р-КОНТАКТОР | 36340 | 43608 |  | Автоматические выключатели в литом корпусе | Классическая | ВА57-39 | ВА57-39 | 4604 | ВА57-39 | Автоматические выключатели серии ВА57-39 постоянного тока | M | Заказной | 1 | шт.
L630-8291 | ВА57-39-842510-630А-220DC-2000А-РНН400AC-4З4Р-КОНТАКТОР | 36340 | 43608 |  | Автоматические выключатели в литом корпусе | Классическая | ВА57-39 | ВА57-39 | 4604 | ВА57-39 | Автоматические выключатели серии ВА57-39 постоянного тока | M | Заказной | 1 | шт.
L630-8292 | ВА57-39-842510-630А-220DC-2500А-РНН400AC-4З4Р-КОНТАКТОР | 36340 | 43608 |  | Автоматические выключатели в литом корпусе | Классическая | ВА57-39 | ВА57-39 | 4604 | ВА57-39 | Автоматические выключатели серии ВА57-39 постоянного тока | M | Заказной | 1 | шт.
L630-8293 | ВА57-39-842510-630А-220DC-3200А-РНН400AC-4З4Р-КОНТАКТОР | 36340 | 43608 |  | Автоматические выключатели в литом корпусе | Классическая | ВА57-39 | ВА57-39 | 4604 | ВА57-39 | Автоматические выключатели серии ВА57-39 постоянного тока | M | Заказной | 1 | шт.
L630-8294 | ВА57-39-842510-630А-220DC-4000А-РНН400AC-4З4Р-КОНТАКТОР | 36340 | 43608 |  | Автоматические выключатели в литом корпусе | Классическая | ВА57-39 | ВА57-39 | 4604 | ВА57-39 | Автоматические выключатели серии ВА57-39 постоянного тока | M | Заказной | 1 | шт.
L630-8295 | ВА57-39-842510-630А-220DC-5000А-РНН400AC-4З4Р-КОНТАКТОР | 36340 | 43608 |  | Автоматические выключатели в литом корпусе | Классическая | ВА57-39 | ВА57-39 | 4604 | ВА57-39 | Автоматические выключатели серии ВА57-39 постоянного тока | M | Заказной | 1 | шт.
L630-8296 | ВА57-39-832510-630А-220DC-1600А-РНН400AC-4З4Р-КОНТАКТОР | 34312 | 41174.4 |  | Автоматические выключатели в литом корпусе | Классическая | ВА57-39 | ВА57-39 | 4604 | ВА57-39 | Автоматические выключатели серии ВА57-39 постоянного тока | M | Заказной | 1 | шт.
L630-8297 | ВА57-39-832510-630А-220DC-2000А-РНН400AC-4З4Р-КОНТАКТОР | 34312 | 41174.4 |  | Автоматические выключатели в литом корпусе | Классическая | ВА57-39 | ВА57-39 | 4604 | ВА57-39 | Автоматические выключатели серии ВА57-39 постоянного тока | M | Заказной | 1 | шт.
L630-8298 | ВА57-39-832510-630А-220DC-2500А-РНН400AC-4З4Р-КОНТАКТОР | 34312 | 41174.4 |  | Автоматические выключатели в литом корпусе | Классическая | ВА57-39 | ВА57-39 | 4604 | ВА57-39 | Автоматические выключатели серии ВА57-39 постоянного тока | M | Заказной | 1 | шт.
L630-8299 | ВА57-39-832510-630А-220DC-3200А-РНН400AC-4З4Р-КОНТАКТОР | 34312 | 41174.4 |  | Автоматические выключатели в литом корпусе | Классическая | ВА57-39 | ВА57-39 | 4604 | ВА57-39 | Автоматические выключатели серии ВА57-39 постоянного тока | M | Заказной | 1 | шт.
L630-8300 | ВА57-39-832510-630А-220DC-4000А-РНН400AC-4З4Р-КОНТАКТОР | 34312 | 41174.4 |  | Автоматические выключатели в литом корпусе | Классическая | ВА57-39 | ВА57-39 | 4604 | ВА57-39 | Автоматические выключатели серии ВА57-39 постоянного тока | M | Заказной | 1 | шт.
L630-8301 | ВА57-39-642510-250А-440DC-1250А-РНН400AC-4З4Р-КОНТАКТОР | 34962 | 41954.4 |  | Автоматические выключатели в литом корпусе | Классическая | ВА57-39 | ВА57-39 | 4604 | ВА57-39 | Автоматические выключатели серии ВА57-39 постоянного тока | M | Заказной | 1 | шт.
L630-8302 | ВА57-39-642510-250А-440DC-1600А-РНН400AC-4З4Р-КОНТАКТОР | 34962 | 41954.4 |  | Автоматические выключатели в литом корпусе | Классическая | ВА57-39 | ВА57-39 | 4604 | ВА57-39 | Автоматические выключатели серии ВА57-39 постоянного тока | M | Заказной | 1 | шт.
L630-8303 | ВА57-39-642510-250А-440DC-2500А-РНН400AC-4З4Р-КОНТАКТОР | 34962 | 41954.4 |  | Автоматические выключатели в литом корпусе | Классическая | ВА57-39 | ВА57-39 | 4604 | ВА57-39 | Автоматические выключатели серии ВА57-39 постоянного тока | M | Заказной | 1 | шт.
L630-8304 | ВА57-39-642510-320А-440DC-1250А-РНН400AC-4З4Р-КОНТАКТОР | 34962 | 41954.4 |  | Автоматические выключатели в литом корпусе | Классическая | ВА57-39 | ВА57-39 | 4604 | ВА57-39 | Автоматические выключатели серии ВА57-39 постоянного тока | M | Заказной | 1 | шт.
L630-8305 | ВА57-39-642510-320А-440DC-1600А-РНН400AC-4З4Р-КОНТАКТОР | 34962 | 41954.4 |  | Автоматические выключатели в литом корпусе | Классическая | ВА57-39 | ВА57-39 | 4604 | ВА57-39 | Автоматические выключатели серии ВА57-39 постоянного тока | M | Заказной | 1 | шт.
L630-8306 | ВА57-39-642510-320А-440DC-2000А-РНН400AC-4З4Р-КОНТАКТОР | 34962 | 41954.4 |  | Автоматические выключатели в литом корпусе | Классическая | ВА57-39 | ВА57-39 | 4604 | ВА57-39 | Автоматические выключатели серии ВА57-39 постоянного тока | M | Заказной | 1 | шт.
L630-8307 | ВА57-39-642510-320А-440DC-2500А-РНН400AC-4З4Р-КОНТАКТОР | 34962 | 41954.4 |  | Автоматические выключатели в литом корпусе | Классическая | ВА57-39 | ВА57-39 | 4604 | ВА57-39 | Автоматические выключатели серии ВА57-39 постоянного тока | M | Заказной | 1 | шт.
L630-8308 | ВА57-39-642510-320А-440DC-3200А-РНН400AC-4З4Р-КОНТАКТОР | 34962 | 41954.4 |  | Автоматические выключатели в литом корпусе | Классическая | ВА57-39 | ВА57-39 | 4604 | ВА57-39 | Автоматические выключатели серии ВА57-39 постоянного тока | M | Заказной | 1 | шт.
L630-8309 | ВА57-39-642510-400А-440DC-1250А-РНН400AC-4З4Р-КОНТАКТОР | 34962 | 41954.4 |  | Автоматические выключатели в литом корпусе | Классическая | ВА57-39 | ВА57-39 | 4604 | ВА57-39 | Автоматические выключатели серии ВА57-39 постоянного тока | M | Заказной | 1 | шт.
L630-8310 | ВА57-39-642510-400А-440DC-1600А-РНН400AC-4З4Р-КОНТАКТОР | 34962 | 41954.4 |  | Автоматические выключатели в литом корпусе | Классическая | ВА57-39 | ВА57-39 | 4604 | ВА57-39 | Автоматические выключатели серии ВА57-39 постоянного тока | M | Заказной | 1 | шт.
L630-8311 | ВА57-39-642510-400А-440DC-2000А-РНН400AC-4З4Р-КОНТАКТОР | 34962 | 41954.4 |  | Автоматические выключатели в литом корпусе | Классическая | ВА57-39 | ВА57-39 | 4604 | ВА57-39 | Автоматические выключатели серии ВА57-39 постоянного тока | M | Заказной | 1 | шт.
L630-8312 | ВА57-39-642510-400А-440DC-2500А-РНН400AC-4З4Р-КОНТАКТОР | 34962 | 41954.4 |  | Автоматические выключатели в литом корпусе | Классическая | ВА57-39 | ВА57-39 | 4604 | ВА57-39 | Автоматические выключатели серии ВА57-39 постоянного тока | M | Заказной | 1 | шт.
L630-8313 | ВА57-39-642510-400А-440DC-4000А-РНН400AC-4З4Р-КОНТАКТОР | 34962 | 41954.4 |  | Автоматические выключатели в литом корпусе | Классическая | ВА57-39 | ВА57-39 | 4604 | ВА57-39 | Автоматические выключатели серии ВА57-39 постоянного тока | M | Заказной | 1 | шт.
L630-8314 | ВА57-39-642510-500А-440DC-1600А-РНН400AC-4З4Р-КОНТАКТОР | 36732 | 44078.4 |  | Автоматические выключатели в литом корпусе | Классическая | ВА57-39 | ВА57-39 | 4604 | ВА57-39 | Автоматические выключатели серии ВА57-39 постоянного тока | M | Заказной | 1 | шт.
L630-8315 | ВА57-39-642510-500А-440DC-2000А-РНН400AC-4З4Р-КОНТАКТОР | 36732 | 44078.4 |  | Автоматические выключатели в литом корпусе | Классическая | ВА57-39 | ВА57-39 | 4604 | ВА57-39 | Автоматические выключатели серии ВА57-39 постоянного тока | M | Заказной | 1 | шт.
L630-8316 | ВА57-39-642510-500А-440DC-2500А-РНН400AC-4З4Р-КОНТАКТОР | 36732 | 44078.4 |  | Автоматические выключатели в литом корпусе | Классическая | ВА57-39 | ВА57-39 | 4604 | ВА57-39 | Автоматические выключатели серии ВА57-39 постоянного тока | M | Заказной | 1 | шт.
L630-8317 | ВА57-39-642510-500А-440DC-3000А-РНН400AC-4З4Р-КОНТАКТОР | 36732 | 44078.4 |  | Автоматические выключатели в литом корпусе | Классическая | ВА57-39 | ВА57-39 | 4604 | ВА57-39 | Автоматические выключатели серии ВА57-39 постоянного тока | M | Заказной | 1 | шт.
L630-8318 | ВА57-39-642510-500А-440DC-5000А-РНН400AC-4З4Р-КОНТАКТОР | 36732 | 44078.4 |  | Автоматические выключатели в литом корпусе | Классическая | ВА57-39 | ВА57-39 | 4604 | ВА57-39 | Автоматические выключатели серии ВА57-39 постоянного тока | M | Заказной | 1 | шт.
L630-8319 | ВА57-39-642510-630А-440DC-2000А-РНН400AC-4З4Р-КОНТАКТОР | 36732 | 44078.4 |  | Автоматические выключатели в литом корпусе | Классическая | ВА57-39 | ВА57-39 | 4604 | ВА57-39 | Автоматические выключатели серии ВА57-39 постоянного тока | M | Заказной | 1 | шт.
L630-8320 | ВА57-39-642510-630А-440DC-2500А-РНН400AC-4З4Р-КОНТАКТОР | 36732 | 44078.4 |  | Автоматические выключатели в литом корпусе | Классическая | ВА57-39 | ВА57-39 | 4604 | ВА57-39 | Автоматические выключатели серии ВА57-39 постоянного тока | M | Заказной | 1 | шт.
L630-8321 | ВА57-39-642510-630А-440DC-3200А-РНН400AC-4З4Р-КОНТАКТОР | 36732 | 44078.4 |  | Автоматические выключатели в литом корпусе | Классическая | ВА57-39 | ВА57-39 | 4604 | ВА57-39 | Автоматические выключатели серии ВА57-39 постоянного тока | M | Заказной | 1 | шт.
L630-8322 | ВА57-39-642510-630А-440DC-4000А-РНН400AC-4З4Р-КОНТАКТОР | 36732 | 44078.4 |  | Автоматические выключатели в литом корпусе | Классическая | ВА57-39 | ВА57-39 | 4604 | ВА57-39 | Автоматические выключатели серии ВА57-39 постоянного тока | M | Заказной | 1 | шт.
L630-8323 | ВА57-39-642510-630А-440DC-5000А-РНН400AC-4З4Р-КОНТАКТОР | 36732 | 44078.4 |  | Автоматические выключатели в литом корпусе | Классическая | ВА57-39 | ВА57-39 | 4604 | ВА57-39 | Автоматические выключатели серии ВА57-39 постоянного тока | M | Заказной | 1 | шт.
L630-8324 | ВА57-39-632510-630А-440DC-1600А-РНН400AC-4З4Р-КОНТАКТОР | 35262 | 42314.4 |  | Автоматические выключатели в литом корпусе | Классическая | ВА57-39 | ВА57-39 | 4604 | ВА57-39 | Автоматические выключатели серии ВА57-39 постоянного тока | M | Заказной | 1 | шт.
L630-8325 | ВА57-39-632510-630А-440DC-2000А-РНН400AC-4З4Р-КОНТАКТОР | 35262 | 42314.4 |  | Автоматические выключатели в литом корпусе | Классическая | ВА57-39 | ВА57-39 | 4604 | ВА57-39 | Автоматические выключатели серии ВА57-39 постоянного тока | M | Заказной | 1 | шт.
L630-8326 | ВА57-39-632510-630А-440DC-2500А-РНН400AC-4З4Р-КОНТАКТОР | 35262 | 42314.4 |  | Автоматические выключатели в литом корпусе | Классическая | ВА57-39 | ВА57-39 | 4604 | ВА57-39 | Автоматические выключатели серии ВА57-39 постоянного тока | M | Заказной | 1 | шт.
L630-8327 | ВА57-39-632510-630А-440DC-3200А-РНН400AC-4З4Р-КОНТАКТОР | 35262 | 42314.4 |  | Автоматические выключатели в литом корпусе | Классическая | ВА57-39 | ВА57-39 | 4604 | ВА57-39 | Автоматические выключатели серии ВА57-39 постоянного тока | M | Заказной | 1 | шт.
L630-8328 | ВА57-39-632510-630А-440DC-4000А-РНН400AC-4З4Р-КОНТАКТОР | 35262 | 42314.4 |  | Автоматические выключатели в литом корпусе | Классическая | ВА57-39 | ВА57-39 | 4604 | ВА57-39 | Автоматические выключатели серии ВА57-39 постоянного тока | M | Заказной | 1 | шт.
L630-8329 | ВА57-39-842510-250А-220DC-1250А-РНН110DC-4З4Р-КОНТАКТОР | 35944 | 43132.8 |  | Автоматические выключатели в литом корпусе | Классическая | ВА57-39 | ВА57-39 | 4604 | ВА57-39 | Автоматические выключатели серии ВА57-39 постоянного тока | M | Заказной | 1 | шт.
L630-8330 | ВА57-39-842510-250А-220DC-1600А-РНН110DC-4З4Р-КОНТАКТОР | 35944 | 43132.8 |  | Автоматические выключатели в литом корпусе | Классическая | ВА57-39 | ВА57-39 | 4604 | ВА57-39 | Автоматические выключатели серии ВА57-39 постоянного тока | M | Заказной | 1 | шт.
L630-8331 | ВА57-39-842510-250А-220DC-2500А-РНН110DC-4З4Р-КОНТАКТОР | 35944 | 43132.8 |  | Автоматические выключатели в литом корпусе | Классическая | ВА57-39 | ВА57-39 | 4604 | ВА57-39 | Автоматические выключатели серии ВА57-39 постоянного тока | M | Заказной | 1 | шт.
L630-8332 | ВА57-39-842510-320А-220DC-1250А-РНН110DC-4З4Р-КОНТАКТОР | 35944 | 43132.8 |  | Автоматические выключатели в литом корпусе | Классическая | ВА57-39 | ВА57-39 | 4604 | ВА57-39 | Автоматические выключатели серии ВА57-39 постоянного тока | M | Заказной | 1 | шт.
L630-8333 | ВА57-39-842510-320А-220DC-1600А-РНН110DC-4З4Р-КОНТАКТОР | 35944 | 43132.8 |  | Автоматические выключатели в литом корпусе | Классическая | ВА57-39 | ВА57-39 | 4604 | ВА57-39 | Автоматические выключатели серии ВА57-39 постоянного тока | M | Заказной | 1 | шт.
L630-8334 | ВА57-39-842510-320А-220DC-2000А-РНН110DC-4З4Р-КОНТАКТОР | 35944 | 43132.8 |  | Автоматические выключатели в литом корпусе | Классическая | ВА57-39 | ВА57-39 | 4604 | ВА57-39 | Автоматические выключатели серии ВА57-39 постоянного тока | M | Заказной | 1 | шт.
L630-8335 | ВА57-39-842510-320А-220DC-2500А-РНН110DC-4З4Р-КОНТАКТОР | 35944 | 43132.8 |  | Автоматические выключатели в литом корпусе | Классическая | ВА57-39 | ВА57-39 | 4604 | ВА57-39 | Автоматические выключатели серии ВА57-39 постоянного тока | M | Заказной | 1 | шт.
L630-8336 | ВА57-39-842510-320А-220DC-3200А-РНН110DC-4З4Р-КОНТАКТОР | 35944 | 43132.8 |  | Автоматические выключатели в литом корпусе | Классическая | ВА57-39 | ВА57-39 | 4604 | ВА57-39 | Автоматические выключатели серии ВА57-39 постоянного тока | M | Заказной | 1 | шт.
L630-8337 | ВА57-39-842510-400А-220DC-1250А-РНН110DC-4З4Р-КОНТАКТОР | 35944 | 43132.8 |  | Автоматические выключатели в литом корпусе | Классическая | ВА57-39 | ВА57-39 | 4604 | ВА57-39 | Автоматические выключатели серии ВА57-39 постоянного тока | M | Заказной | 1 | шт.
L630-8338 | ВА57-39-842510-400А-220DC-1600А-РНН110DC-4З4Р-КОНТАКТОР | 35944 | 43132.8 |  | Автоматические выключатели в литом корпусе | Классическая | ВА57-39 | ВА57-39 | 4604 | ВА57-39 | Автоматические выключатели серии ВА57-39 постоянного тока | M | Заказной | 1 | шт.
L630-8339 | ВА57-39-842510-400А-220DC-2000А-РНН110DC-4З4Р-КОНТАКТОР | 35944 | 43132.8 |  | Автоматические выключатели в литом корпусе | Классическая | ВА57-39 | ВА57-39 | 4604 | ВА57-39 | Автоматические выключатели серии ВА57-39 постоянного тока | M | Заказной | 1 | шт.
L630-8340 | ВА57-39-842510-400А-220DC-2500А-РНН110DC-4З4Р-КОНТАКТОР | 35944 | 43132.8 |  | Автоматические выключатели в литом корпусе | Классическая | ВА57-39 | ВА57-39 | 4604 | ВА57-39 | Автоматические выключатели серии ВА57-39 постоянного тока | M | Заказной | 1 | шт.
L630-8341 | ВА57-39-842510-400А-220DC-4000А-РНН110DC-4З4Р-КОНТАКТОР | 35944 | 43132.8 |  | Автоматические выключатели в литом корпусе | Классическая | ВА57-39 | ВА57-39 | 4604 | ВА57-39 | Автоматические выключатели серии ВА57-39 постоянного тока | M | Заказной | 1 | шт.
L630-8342 | ВА57-39-842510-500А-220DC-1600А-РНН110DC-4З4Р-КОНТАКТОР | 36340 | 43608 |  | Автоматические выключатели в литом корпусе | Классическая | ВА57-39 | ВА57-39 | 4604 | ВА57-39 | Автоматические выключатели серии ВА57-39 постоянного тока | M | Заказной | 1 | шт.
L630-8343 | ВА57-39-842510-500А-220DC-2000А-РНН110DC-4З4Р-КОНТАКТОР | 36340 | 43608 |  | Автоматические выключатели в литом корпусе | Классическая | ВА57-39 | ВА57-39 | 4604 | ВА57-39 | Автоматические выключатели серии ВА57-39 постоянного тока | M | Заказной | 1 | шт.
L630-8344 | ВА57-39-842510-500А-220DC-2500А-РНН110DC-4З4Р-КОНТАКТОР | 36340 | 43608 |  | Автоматические выключатели в литом корпусе | Классическая | ВА57-39 | ВА57-39 | 4604 | ВА57-39 | Автоматические выключатели серии ВА57-39 постоянного тока | M | Заказной | 1 | шт.
L630-8345 | ВА57-39-842510-500А-220DC-3000А-РНН110DC-4З4Р-КОНТАКТОР | 36340 | 43608 |  | Автоматические выключатели в литом корпусе | Классическая | ВА57-39 | ВА57-39 | 4604 | ВА57-39 | Автоматические выключатели серии ВА57-39 постоянного тока | M | Заказной | 1 | шт.
L630-8346 | ВА57-39-842510-500А-220DC-5000А-РНН110DC-4З4Р-КОНТАКТОР | 36340 | 43608 |  | Автоматические выключатели в литом корпусе | Классическая | ВА57-39 | ВА57-39 | 4604 | ВА57-39 | Автоматические выключатели серии ВА57-39 постоянного тока | M | Заказной | 1 | шт.
L630-8347 | ВА57-39-842510-630А-220DC-2000А-РНН110DC-4З4Р-КОНТАКТОР | 36340 | 43608 |  | Автоматические выключатели в литом корпусе | Классическая | ВА57-39 | ВА57-39 | 4604 | ВА57-39 | Автоматические выключатели серии ВА57-39 постоянного тока | M | Заказной | 1 | шт.
L630-8348 | ВА57-39-842510-630А-220DC-2500А-РНН110DC-4З4Р-КОНТАКТОР | 36340 | 43608 |  | Автоматические выключатели в литом корпусе | Классическая | ВА57-39 | ВА57-39 | 4604 | ВА57-39 | Автоматические выключатели серии ВА57-39 постоянного тока | M | Заказной | 1 | шт.
L630-8349 | ВА57-39-842510-630А-220DC-3200А-РНН110DC-4З4Р-КОНТАКТОР | 36340 | 43608 |  | Автоматические выключатели в литом корпусе | Классическая | ВА57-39 | ВА57-39 | 4604 | ВА57-39 | Автоматические выключатели серии ВА57-39 постоянного тока | M | Заказной | 1 | шт.
L630-8350 | ВА57-39-842510-630А-220DC-4000А-РНН110DC-4З4Р-КОНТАКТОР | 36340 | 43608 |  | Автоматические выключатели в литом корпусе | Классическая | ВА57-39 | ВА57-39 | 4604 | ВА57-39 | Автоматические выключатели серии ВА57-39 постоянного тока | M | Заказной | 1 | шт.
L630-8351 | ВА57-39-842510-630А-220DC-5000А-РНН110DC-4З4Р-КОНТАКТОР | 36340 | 43608 |  | Автоматические выключатели в литом корпусе | Классическая | ВА57-39 | ВА57-39 | 4604 | ВА57-39 | Автоматические выключатели серии ВА57-39 постоянного тока | M | Заказной | 1 | шт.
L630-8352 | ВА57-39-832510-630А-220DC-1600А-РНН110DC-4З4Р-КОНТАКТОР | 34312 | 41174.4 |  | Автоматические выключатели в литом корпусе | Классическая | ВА57-39 | ВА57-39 | 4604 | ВА57-39 | Автоматические выключатели серии ВА57-39 постоянного тока | M | Заказной | 1 | шт.
L630-8353 | ВА57-39-832510-630А-220DC-2000А-РНН110DC-4З4Р-КОНТАКТОР | 34312 | 41174.4 |  | Автоматические выключатели в литом корпусе | Классическая | ВА57-39 | ВА57-39 | 4604 | ВА57-39 | Автоматические выключатели серии ВА57-39 постоянного тока | M | Заказной | 1 | шт.
L630-8354 | ВА57-39-832510-630А-220DC-2500А-РНН110DC-4З4Р-КОНТАКТОР | 34312 | 41174.4 |  | Автоматические выключатели в литом корпусе | Классическая | ВА57-39 | ВА57-39 | 4604 | ВА57-39 | Автоматические выключатели серии ВА57-39 постоянного тока | M | Заказной | 1 | шт.
L630-8355 | ВА57-39-832510-630А-220DC-3200А-РНН110DC-4З4Р-КОНТАКТОР | 34312 | 41174.4 |  | Автоматические выключатели в литом корпусе | Классическая | ВА57-39 | ВА57-39 | 4604 | ВА57-39 | Автоматические выключатели серии ВА57-39 постоянного тока | M | Заказной | 1 | шт.
L630-8356 | ВА57-39-832510-630А-220DC-4000А-РНН110DC-4З4Р-КОНТАКТОР | 34312 | 41174.4 |  | Автоматические выключатели в литом корпусе | Классическая | ВА57-39 | ВА57-39 | 4604 | ВА57-39 | Автоматические выключатели серии ВА57-39 постоянного тока | M | Заказной | 1 | шт.
L630-8357 | ВА57-39-642510-250А-440DC-1250А-РНН110DC-4З4Р-КОНТАКТОР | 34962 | 41954.4 |  | Автоматические выключатели в литом корпусе | Классическая | ВА57-39 | ВА57-39 | 4604 | ВА57-39 | Автоматические выключатели серии ВА57-39 постоянного тока | M | Заказной | 1 | шт.
L630-8358 | ВА57-39-642510-250А-440DC-1600А-РНН110DC-4З4Р-КОНТАКТОР | 34962 | 41954.4 |  | Автоматические выключатели в литом корпусе | Классическая | ВА57-39 | ВА57-39 | 4604 | ВА57-39 | Автоматические выключатели серии ВА57-39 постоянного тока | M | Заказной | 1 | шт.
L630-8359 | ВА57-39-642510-250А-440DC-2500А-РНН110DC-4З4Р-КОНТАКТОР | 34962 | 41954.4 |  | Автоматические выключатели в литом корпусе | Классическая | ВА57-39 | ВА57-39 | 4604 | ВА57-39 | Автоматические выключатели серии ВА57-39 постоянного тока | M | Заказной | 1 | шт.
L630-8360 | ВА57-39-642510-320А-440DC-1250А-РНН110DC-4З4Р-КОНТАКТОР | 34962 | 41954.4 |  | Автоматические выключатели в литом корпусе | Классическая | ВА57-39 | ВА57-39 | 4604 | ВА57-39 | Автоматические выключатели серии ВА57-39 постоянного тока | M | Заказной | 1 | шт.
L630-8361 | ВА57-39-642510-320А-440DC-1600А-РНН110DC-4З4Р-КОНТАКТОР | 34962 | 41954.4 |  | Автоматические выключатели в литом корпусе | Классическая | ВА57-39 | ВА57-39 | 4604 | ВА57-39 | Автоматические выключатели серии ВА57-39 постоянного тока | M | Заказной | 1 | шт.
L630-8362 | ВА57-39-642510-320А-440DC-2000А-РНН110DC-4З4Р-КОНТАКТОР | 34962 | 41954.4 |  | Автоматические выключатели в литом корпусе | Классическая | ВА57-39 | ВА57-39 | 4604 | ВА57-39 | Автоматические выключатели серии ВА57-39 постоянного тока | M | Заказной | 1 | шт.
L630-8363 | ВА57-39-642510-320А-440DC-2500А-РНН110DC-4З4Р-КОНТАКТОР | 34962 | 41954.4 |  | Автоматические выключатели в литом корпусе | Классическая | ВА57-39 | ВА57-39 | 4604 | ВА57-39 | Автоматические выключатели серии ВА57-39 постоянного тока | M | Заказной | 1 | шт.
L630-8364 | ВА57-39-642510-320А-440DC-3200А-РНН110DC-4З4Р-КОНТАКТОР | 34962 | 41954.4 |  | Автоматические выключатели в литом корпусе | Классическая | ВА57-39 | ВА57-39 | 4604 | ВА57-39 | Автоматические выключатели серии ВА57-39 постоянного тока | M | Заказной | 1 | шт.
L630-8365 | ВА57-39-642510-400А-440DC-1250А-РНН110DC-4З4Р-КОНТАКТОР | 34962 | 41954.4 |  | Автоматические выключатели в литом корпусе | Классическая | ВА57-39 | ВА57-39 | 4604 | ВА57-39 | Автоматические выключатели серии ВА57-39 постоянного тока | M | Заказной | 1 | шт.
L630-8366 | ВА57-39-642510-400А-440DC-1600А-РНН110DC-4З4Р-КОНТАКТОР | 34962 | 41954.4 |  | Автоматические выключатели в литом корпусе | Классическая | ВА57-39 | ВА57-39 | 4604 | ВА57-39 | Автоматические выключатели серии ВА57-39 постоянного тока | M | Заказной | 1 | шт.
L630-8367 | ВА57-39-642510-400А-440DC-2000А-РНН110DC-4З4Р-КОНТАКТОР | 34962 | 41954.4 |  | Автоматические выключатели в литом корпусе | Классическая | ВА57-39 | ВА57-39 | 4604 | ВА57-39 | Автоматические выключатели серии ВА57-39 постоянного тока | M | Заказной | 1 | шт.
L630-8368 | ВА57-39-642510-400А-440DC-2500А-РНН110DC-4З4Р-КОНТАКТОР | 34962 | 41954.4 |  | Автоматические выключатели в литом корпусе | Классическая | ВА57-39 | ВА57-39 | 4604 | ВА57-39 | Автоматические выключатели серии ВА57-39 постоянного тока | M | Заказной | 1 | шт.
L630-8369 | ВА57-39-642510-400А-440DC-4000А-РНН110DC-4З4Р-КОНТАКТОР | 34962 | 41954.4 |  | Автоматические выключатели в литом корпусе | Классическая | ВА57-39 | ВА57-39 | 4604 | ВА57-39 | Автоматические выключатели серии ВА57-39 постоянного тока | M | Заказной | 1 | шт.
L630-8370 | ВА57-39-642510-500А-440DC-1600А-РНН110DC-4З4Р-КОНТАКТОР | 36732 | 44078.4 |  | Автоматические выключатели в литом корпусе | Классическая | ВА57-39 | ВА57-39 | 4604 | ВА57-39 | Автоматические выключатели серии ВА57-39 постоянного тока | M | Заказной | 1 | шт.
L630-8371 | ВА57-39-642510-500А-440DC-2000А-РНН110DC-4З4Р-КОНТАКТОР | 36732 | 44078.4 |  | Автоматические выключатели в литом корпусе | Классическая | ВА57-39 | ВА57-39 | 4604 | ВА57-39 | Автоматические выключатели серии ВА57-39 постоянного тока | M | Заказной | 1 | шт.
L630-8372 | ВА57-39-642510-500А-440DC-2500А-РНН110DC-4З4Р-КОНТАКТОР | 36732 | 44078.4 |  | Автоматические выключатели в литом корпусе | Классическая | ВА57-39 | ВА57-39 | 4604 | ВА57-39 | Автоматические выключатели серии ВА57-39 постоянного тока | M | Заказной | 1 | шт.
L630-8373 | ВА57-39-642510-500А-440DC-3000А-РНН110DC-4З4Р-КОНТАКТОР | 36732 | 44078.4 |  | Автоматические выключатели в литом корпусе | Классическая | ВА57-39 | ВА57-39 | 4604 | ВА57-39 | Автоматические выключатели серии ВА57-39 постоянного тока | M | Заказной | 1 | шт.
L630-8374 | ВА57-39-642510-500А-440DC-5000А-РНН110DC-4З4Р-КОНТАКТОР | 36732 | 44078.4 |  | Автоматические выключатели в литом корпусе | Классическая | ВА57-39 | ВА57-39 | 4604 | ВА57-39 | Автоматические выключатели серии ВА57-39 постоянного тока | M | Заказной | 1 | шт.
L630-8375 | ВА57-39-642510-630А-440DC-2000А-РНН110DC-4З4Р-КОНТАКТОР | 36732 | 44078.4 |  | Автоматические выключатели в литом корпусе | Классическая | ВА57-39 | ВА57-39 | 4604 | ВА57-39 | Автоматические выключатели серии ВА57-39 постоянного тока | M | Заказной | 1 | шт.
L630-8376 | ВА57-39-642510-630А-440DC-2500А-РНН110DC-4З4Р-КОНТАКТОР | 36732 | 44078.4 |  | Автоматические выключатели в литом корпусе | Классическая | ВА57-39 | ВА57-39 | 4604 | ВА57-39 | Автоматические выключатели серии ВА57-39 постоянного тока | M | Заказной | 1 | шт.
L630-8377 | ВА57-39-642510-630А-440DC-3200А-РНН110DC-4З4Р-КОНТАКТОР | 36732 | 44078.4 |  | Автоматические выключатели в литом корпусе | Классическая | ВА57-39 | ВА57-39 | 4604 | ВА57-39 | Автоматические выключатели серии ВА57-39 постоянного тока | M | Заказной | 1 | шт.
L630-8378 | ВА57-39-642510-630А-440DC-4000А-РНН110DC-4З4Р-КОНТАКТОР | 36732 | 44078.4 |  | Автоматические выключатели в литом корпусе | Классическая | ВА57-39 | ВА57-39 | 4604 | ВА57-39 | Автоматические выключатели серии ВА57-39 постоянного тока | M | Заказной | 1 | шт.
L630-8379 | ВА57-39-642510-630А-440DC-5000А-РНН110DC-4З4Р-КОНТАКТОР | 36732 | 44078.4 |  | Автоматические выключатели в литом корпусе | Классическая | ВА57-39 | ВА57-39 | 4604 | ВА57-39 | Автоматические выключатели серии ВА57-39 постоянного тока | M | Заказной | 1 | шт.
L630-8380 | ВА57-39-632510-630А-440DC-1600А-РНН110DC-4З4Р-КОНТАКТОР | 35262 | 42314.4 |  | Автоматические выключатели в литом корпусе | Классическая | ВА57-39 | ВА57-39 | 4604 | ВА57-39 | Автоматические выключатели серии ВА57-39 постоянного тока | M | Заказной | 1 | шт.
L630-8381 | ВА57-39-632510-630А-440DC-2000А-РНН110DC-4З4Р-КОНТАКТОР | 35262 | 42314.4 |  | Автоматические выключатели в литом корпусе | Классическая | ВА57-39 | ВА57-39 | 4604 | ВА57-39 | Автоматические выключатели серии ВА57-39 постоянного тока | M | Заказной | 1 | шт.
L630-8382 | ВА57-39-632510-630А-440DC-2500А-РНН110DC-4З4Р-КОНТАКТОР | 35262 | 42314.4 |  | Автоматические выключатели в литом корпусе | Классическая | ВА57-39 | ВА57-39 | 4604 | ВА57-39 | Автоматические выключатели серии ВА57-39 постоянного тока | M | Заказной | 1 | шт.
L630-8383 | ВА57-39-632510-630А-440DC-3200А-РНН110DC-4З4Р-КОНТАКТОР | 35262 | 42314.4 |  | Автоматические выключатели в литом корпусе | Классическая | ВА57-39 | ВА57-39 | 4604 | ВА57-39 | Автоматические выключатели серии ВА57-39 постоянного тока | M | Заказной | 1 | шт.
L630-8384 | ВА57-39-632510-630А-440DC-4000А-РНН110DC-4З4Р-КОНТАКТОР | 35262 | 42314.4 |  | Автоматические выключатели в литом корпусе | Классическая | ВА57-39 | ВА57-39 | 4604 | ВА57-39 | Автоматические выключатели серии ВА57-39 постоянного тока | M | Заказной | 1 | шт.
L630-8385 | ВА57-39-842510-250А-220DC-1250А-РНН220DC-4З4Р-КОНТАКТОР | 35944 | 43132.8 |  | Автоматические выключатели в литом корпусе | Классическая | ВА57-39 | ВА57-39 | 4604 | ВА57-39 | Автоматические выключатели серии ВА57-39 постоянного тока | M | Заказной | 1 | шт.
L630-8386 | ВА57-39-842510-250А-220DC-1600А-РНН220DC-4З4Р-КОНТАКТОР | 35944 | 43132.8 |  | Автоматические выключатели в литом корпусе | Классическая | ВА57-39 | ВА57-39 | 4604 | ВА57-39 | Автоматические выключатели серии ВА57-39 постоянного тока | M | Заказной | 1 | шт.
L630-8387 | ВА57-39-842510-250А-220DC-2500А-РНН220DC-4З4Р-КОНТАКТОР | 35944 | 43132.8 |  | Автоматические выключатели в литом корпусе | Классическая | ВА57-39 | ВА57-39 | 4604 | ВА57-39 | Автоматические выключатели серии ВА57-39 постоянного тока | M | Заказной | 1 | шт.
L630-8388 | ВА57-39-842510-320А-220DC-1250А-РНН220DC-4З4Р-КОНТАКТОР | 35944 | 43132.8 |  | Автоматические выключатели в литом корпусе | Классическая | ВА57-39 | ВА57-39 | 4604 | ВА57-39 | Автоматические выключатели серии ВА57-39 постоянного тока | M | Заказной | 1 | шт.
L630-8389 | ВА57-39-842510-320А-220DC-1600А-РНН220DC-4З4Р-КОНТАКТОР | 35944 | 43132.8 |  | Автоматические выключатели в литом корпусе | Классическая | ВА57-39 | ВА57-39 | 4604 | ВА57-39 | Автоматические выключатели серии ВА57-39 постоянного тока | M | Заказной | 1 | шт.
L630-8390 | ВА57-39-842510-320А-220DC-2000А-РНН220DC-4З4Р-КОНТАКТОР | 35944 | 43132.8 |  | Автоматические выключатели в литом корпусе | Классическая | ВА57-39 | ВА57-39 | 4604 | ВА57-39 | Автоматические выключатели серии ВА57-39 постоянного тока | M | Заказной | 1 | шт.
L630-8391 | ВА57-39-842510-320А-220DC-2500А-РНН220DC-4З4Р-КОНТАКТОР | 35944 | 43132.8 |  | Автоматические выключатели в литом корпусе | Классическая | ВА57-39 | ВА57-39 | 4604 | ВА57-39 | Автоматические выключатели серии ВА57-39 постоянного тока | M | Заказной | 1 | шт.
L630-8392 | ВА57-39-842510-320А-220DC-3200А-РНН220DC-4З4Р-КОНТАКТОР | 35944 | 43132.8 |  | Автоматические выключатели в литом корпусе | Классическая | ВА57-39 | ВА57-39 | 4604 | ВА57-39 | Автоматические выключатели серии ВА57-39 постоянного тока | M | Заказной | 1 | шт.
L630-8393 | ВА57-39-842510-400А-220DC-1250А-РНН220DC-4З4Р-КОНТАКТОР | 35944 | 43132.8 |  | Автоматические выключатели в литом корпусе | Классическая | ВА57-39 | ВА57-39 | 4604 | ВА57-39 | Автоматические выключатели серии ВА57-39 постоянного тока | M | Заказной | 1 | шт.
L630-8394 | ВА57-39-842510-400А-220DC-1600А-РНН220DC-4З4Р-КОНТАКТОР | 35944 | 43132.8 |  | Автоматические выключатели в литом корпусе | Классическая | ВА57-39 | ВА57-39 | 4604 | ВА57-39 | Автоматические выключатели серии ВА57-39 постоянного тока | M | Заказной | 1 | шт.
L630-8395 | ВА57-39-842510-400А-220DC-2000А-РНН220DC-4З4Р-КОНТАКТОР | 35944 | 43132.8 |  | Автоматические выключатели в литом корпусе | Классическая | ВА57-39 | ВА57-39 | 4604 | ВА57-39 | Автоматические выключатели серии ВА57-39 постоянного тока | M | Заказной | 1 | шт.
L630-8396 | ВА57-39-842510-400А-220DC-2500А-РНН220DC-4З4Р-КОНТАКТОР | 35944 | 43132.8 |  | Автоматические выключатели в литом корпусе | Классическая | ВА57-39 | ВА57-39 | 4604 | ВА57-39 | Автоматические выключатели серии ВА57-39 постоянного тока | M | Заказной | 1 | шт.
L630-8397 | ВА57-39-842510-400А-220DC-4000А-РНН220DC-4З4Р-КОНТАКТОР | 35944 | 43132.8 |  | Автоматические выключатели в литом корпусе | Классическая | ВА57-39 | ВА57-39 | 4604 | ВА57-39 | Автоматические выключатели серии ВА57-39 постоянного тока | M | Заказной | 1 | шт.
L630-8398 | ВА57-39-842510-500А-220DC-1600А-РНН220DC-4З4Р-КОНТАКТОР | 36340 | 43608 |  | Автоматические выключатели в литом корпусе | Классическая | ВА57-39 | ВА57-39 | 4604 | ВА57-39 | Автоматические выключатели серии ВА57-39 постоянного тока | M | Заказной | 1 | шт.
L630-8399 | ВА57-39-842510-500А-220DC-2000А-РНН220DC-4З4Р-КОНТАКТОР | 36340 | 43608 |  | Автоматические выключатели в литом корпусе | Классическая | ВА57-39 | ВА57-39 | 4604 | ВА57-39 | Автоматические выключатели серии ВА57-39 постоянного тока | M | Заказной | 1 | шт.
L630-8400 | ВА57-39-842510-500А-220DC-2500А-РНН220DC-4З4Р-КОНТАКТОР | 36340 | 43608 |  | Автоматические выключатели в литом корпусе | Классическая | ВА57-39 | ВА57-39 | 4604 | ВА57-39 | Автоматические выключатели серии ВА57-39 постоянного тока | M | Заказной | 1 | шт.
L630-8401 | ВА57-39-842510-500А-220DC-3000А-РНН220DC-4З4Р-КОНТАКТОР | 36340 | 43608 |  | Автоматические выключатели в литом корпусе | Классическая | ВА57-39 | ВА57-39 | 4604 | ВА57-39 | Автоматические выключатели серии ВА57-39 постоянного тока | M | Заказной | 1 | шт.
L630-8402 | ВА57-39-842510-500А-220DC-5000А-РНН220DC-4З4Р-КОНТАКТОР | 36340 | 43608 |  | Автоматические выключатели в литом корпусе | Классическая | ВА57-39 | ВА57-39 | 4604 | ВА57-39 | Автоматические выключатели серии ВА57-39 постоянного тока | M | Заказной | 1 | шт.
L630-8403 | ВА57-39-842510-630А-220DC-2000А-РНН220DC-4З4Р-КОНТАКТОР | 36340 | 43608 |  | Автоматические выключатели в литом корпусе | Классическая | ВА57-39 | ВА57-39 | 4604 | ВА57-39 | Автоматические выключатели серии ВА57-39 постоянного тока | M | Заказной | 1 | шт.
L630-8404 | ВА57-39-842510-630А-220DC-2500А-РНН220DC-4З4Р-КОНТАКТОР | 36340 | 43608 |  | Автоматические выключатели в литом корпусе | Классическая | ВА57-39 | ВА57-39 | 4604 | ВА57-39 | Автоматические выключатели серии ВА57-39 постоянного тока | M | Заказной | 1 | шт.
L630-8405 | ВА57-39-842510-630А-220DC-3200А-РНН220DC-4З4Р-КОНТАКТОР | 36340 | 43608 |  | Автоматические выключатели в литом корпусе | Классическая | ВА57-39 | ВА57-39 | 4604 | ВА57-39 | Автоматические выключатели серии ВА57-39 постоянного тока | M | Заказной | 1 | шт.
L630-8406 | ВА57-39-842510-630А-220DC-4000А-РНН220DC-4З4Р-КОНТАКТОР | 36340 | 43608 |  | Автоматические выключатели в литом корпусе | Классическая | ВА57-39 | ВА57-39 | 4604 | ВА57-39 | Автоматические выключатели серии ВА57-39 постоянного тока | M | Заказной | 1 | шт.
L630-8407 | ВА57-39-842510-630А-220DC-5000А-РНН220DC-4З4Р-КОНТАКТОР | 36340 | 43608 |  | Автоматические выключатели в литом корпусе | Классическая | ВА57-39 | ВА57-39 | 4604 | ВА57-39 | Автоматические выключатели серии ВА57-39 постоянного тока | M | Заказной | 1 | шт.
L630-8408 | ВА57-39-832510-630А-220DC-1600А-РНН220DC-4З4Р-КОНТАКТОР | 34312 | 41174.4 |  | Автоматические выключатели в литом корпусе | Классическая | ВА57-39 | ВА57-39 | 4604 | ВА57-39 | Автоматические выключатели серии ВА57-39 постоянного тока | M | Заказной | 1 | шт.
L630-8409 | ВА57-39-832510-630А-220DC-2000А-РНН220DC-4З4Р-КОНТАКТОР | 34312 | 41174.4 |  | Автоматические выключатели в литом корпусе | Классическая | ВА57-39 | ВА57-39 | 4604 | ВА57-39 | Автоматические выключатели серии ВА57-39 постоянного тока | M | Заказной | 1 | шт.
L630-8410 | ВА57-39-832510-630А-220DC-2500А-РНН220DC-4З4Р-КОНТАКТОР | 34312 | 41174.4 |  | Автоматические выключатели в литом корпусе | Классическая | ВА57-39 | ВА57-39 | 4604 | ВА57-39 | Автоматические выключатели серии ВА57-39 постоянного тока | M | Заказной | 1 | шт.
L630-8411 | ВА57-39-832510-630А-220DC-3200А-РНН220DC-4З4Р-КОНТАКТОР | 34312 | 41174.4 |  | Автоматические выключатели в литом корпусе | Классическая | ВА57-39 | ВА57-39 | 4604 | ВА57-39 | Автоматические выключатели серии ВА57-39 постоянного тока | M | Заказной | 1 | шт.
L630-8412 | ВА57-39-832510-630А-220DC-4000А-РНН220DC-4З4Р-КОНТАКТОР | 34312 | 41174.4 |  | Автоматические выключатели в литом корпусе | Классическая | ВА57-39 | ВА57-39 | 4604 | ВА57-39 | Автоматические выключатели серии ВА57-39 постоянного тока | M | Заказной | 1 | шт.
L630-8413 | ВА57-39-642510-250А-440DC-1250А-РНН220DC-4З4Р-КОНТАКТОР | 34962 | 41954.4 |  | Автоматические выключатели в литом корпусе | Классическая | ВА57-39 | ВА57-39 | 4604 | ВА57-39 | Автоматические выключатели серии ВА57-39 постоянного тока | M | Заказной | 1 | шт.
L630-8414 | ВА57-39-642510-250А-440DC-1600А-РНН220DC-4З4Р-КОНТАКТОР | 34962 | 41954.4 |  | Автоматические выключатели в литом корпусе | Классическая | ВА57-39 | ВА57-39 | 4604 | ВА57-39 | Автоматические выключатели серии ВА57-39 постоянного тока | M | Заказной | 1 | шт.
L630-8415 | ВА57-39-642510-250А-440DC-2500А-РНН220DC-4З4Р-КОНТАКТОР | 34962 | 41954.4 |  | Автоматические выключатели в литом корпусе | Классическая | ВА57-39 | ВА57-39 | 4604 | ВА57-39 | Автоматические выключатели серии ВА57-39 постоянного тока | M | Заказной | 1 | шт.
L630-8416 | ВА57-39-642510-320А-440DC-1250А-РНН220DC-4З4Р-КОНТАКТОР | 34962 | 41954.4 |  | Автоматические выключатели в литом корпусе | Классическая | ВА57-39 | ВА57-39 | 4604 | ВА57-39 | Автоматические выключатели серии ВА57-39 постоянного тока | M | Заказной | 1 | шт.
L630-8417 | ВА57-39-642510-320А-440DC-1600А-РНН220DC-4З4Р-КОНТАКТОР | 34962 | 41954.4 |  | Автоматические выключатели в литом корпусе | Классическая | ВА57-39 | ВА57-39 | 4604 | ВА57-39 | Автоматические выключатели серии ВА57-39 постоянного тока | M | Заказной | 1 | шт.
L630-8418 | ВА57-39-642510-320А-440DC-2000А-РНН220DC-4З4Р-КОНТАКТОР | 34962 | 41954.4 |  | Автоматические выключатели в литом корпусе | Классическая | ВА57-39 | ВА57-39 | 4604 | ВА57-39 | Автоматические выключатели серии ВА57-39 постоянного тока | M | Заказной | 1 | шт.
L630-8419 | ВА57-39-642510-320А-440DC-2500А-РНН220DC-4З4Р-КОНТАКТОР | 34962 | 41954.4 |  | Автоматические выключатели в литом корпусе | Классическая | ВА57-39 | ВА57-39 | 4604 | ВА57-39 | Автоматические выключатели серии ВА57-39 постоянного тока | M | Заказной | 1 | шт.
L630-8420 | ВА57-39-642510-320А-440DC-3200А-РНН220DC-4З4Р-КОНТАКТОР | 34962 | 41954.4 |  | Автоматические выключатели в литом корпусе | Классическая | ВА57-39 | ВА57-39 | 4604 | ВА57-39 | Автоматические выключатели серии ВА57-39 постоянного тока | M | Заказной | 1 | шт.
L630-8421 | ВА57-39-642510-400А-440DC-1250А-РНН220DC-4З4Р-КОНТАКТОР | 34962 | 41954.4 |  | Автоматические выключатели в литом корпусе | Классическая | ВА57-39 | ВА57-39 | 4604 | ВА57-39 | Автоматические выключатели серии ВА57-39 постоянного тока | M | Заказной | 1 | шт.
L630-8422 | ВА57-39-642510-400А-440DC-1600А-РНН220DC-4З4Р-КОНТАКТОР | 34962 | 41954.4 |  | Автоматические выключатели в литом корпусе | Классическая | ВА57-39 | ВА57-39 | 4604 | ВА57-39 | Автоматические выключатели серии ВА57-39 постоянного тока | M | Заказной | 1 | шт.
L630-8423 | ВА57-39-642510-400А-440DC-2000А-РНН220DC-4З4Р-КОНТАКТОР | 34962 | 41954.4 |  | Автоматические выключатели в литом корпусе | Классическая | ВА57-39 | ВА57-39 | 4604 | ВА57-39 | Автоматические выключатели серии ВА57-39 постоянного тока | M | Заказной | 1 | шт.
L630-8424 | ВА57-39-642510-400А-440DC-2500А-РНН220DC-4З4Р-КОНТАКТОР | 34962 | 41954.4 |  | Автоматические выключатели в литом корпусе | Классическая | ВА57-39 | ВА57-39 | 4604 | ВА57-39 | Автоматические выключатели серии ВА57-39 постоянного тока | M | Заказной | 1 | шт.
L630-8425 | ВА57-39-642510-400А-440DC-4000А-РНН220DC-4З4Р-КОНТАКТОР | 34962 | 41954.4 |  | Автоматические выключатели в литом корпусе | Классическая | ВА57-39 | ВА57-39 | 4604 | ВА57-39 | Автоматические выключатели серии ВА57-39 постоянного тока | M | Заказной | 1 | шт.
L630-8426 | ВА57-39-642510-500А-440DC-1600А-РНН220DC-4З4Р-КОНТАКТОР | 36732 | 44078.4 |  | Автоматические выключатели в литом корпусе | Классическая | ВА57-39 | ВА57-39 | 4604 | ВА57-39 | Автоматические выключатели серии ВА57-39 постоянного тока | M | Заказной | 1 | шт.
L630-8427 | ВА57-39-642510-500А-440DC-2000А-РНН220DC-4З4Р-КОНТАКТОР | 36732 | 44078.4 |  | Автоматические выключатели в литом корпусе | Классическая | ВА57-39 | ВА57-39 | 4604 | ВА57-39 | Автоматические выключатели серии ВА57-39 постоянного тока | M | Заказной | 1 | шт.
L630-8428 | ВА57-39-642510-500А-440DC-2500А-РНН220DC-4З4Р-КОНТАКТОР | 36732 | 44078.4 |  | Автоматические выключатели в литом корпусе | Классическая | ВА57-39 | ВА57-39 | 4604 | ВА57-39 | Автоматические выключатели серии ВА57-39 постоянного тока | M | Заказной | 1 | шт.
L630-8429 | ВА57-39-642510-500А-440DC-3000А-РНН220DC-4З4Р-КОНТАКТОР | 36732 | 44078.4 |  | Автоматические выключатели в литом корпусе | Классическая | ВА57-39 | ВА57-39 | 4604 | ВА57-39 | Автоматические выключатели серии ВА57-39 постоянного тока | M | Заказной | 1 | шт.
L630-8430 | ВА57-39-642510-500А-440DC-5000А-РНН220DC-4З4Р-КОНТАКТОР | 36732 | 44078.4 |  | Автоматические выключатели в литом корпусе | Классическая | ВА57-39 | ВА57-39 | 4604 | ВА57-39 | Автоматические выключатели серии ВА57-39 постоянного тока | M | Заказной | 1 | шт.
L630-8431 | ВА57-39-642510-630А-440DC-2000А-РНН220DC-4З4Р-КОНТАКТОР | 36732 | 44078.4 |  | Автоматические выключатели в литом корпусе | Классическая | ВА57-39 | ВА57-39 | 4604 | ВА57-39 | Автоматические выключатели серии ВА57-39 постоянного тока | M | Заказной | 1 | шт.
L630-8432 | ВА57-39-642510-630А-440DC-2500А-РНН220DC-4З4Р-КОНТАКТОР | 36732 | 44078.4 |  | Автоматические выключатели в литом корпусе | Классическая | ВА57-39 | ВА57-39 | 4604 | ВА57-39 | Автоматические выключатели серии ВА57-39 постоянного тока | M | Заказной | 1 | шт.
L630-8433 | ВА57-39-642510-630А-440DC-3200А-РНН220DC-4З4Р-КОНТАКТОР | 36732 | 44078.4 |  | Автоматические выключатели в литом корпусе | Классическая | ВА57-39 | ВА57-39 | 4604 | ВА57-39 | Автоматические выключатели серии ВА57-39 постоянного тока | M | Заказной | 1 | шт.
L630-8434 | ВА57-39-642510-630А-440DC-4000А-РНН220DC-4З4Р-КОНТАКТОР | 36732 | 44078.4 |  | Автоматические выключатели в литом корпусе | Классическая | ВА57-39 | ВА57-39 | 4604 | ВА57-39 | Автоматические выключатели серии ВА57-39 постоянного тока | M | Заказной | 1 | шт.
L630-8435 | ВА57-39-642510-630А-440DC-5000А-РНН220DC-4З4Р-КОНТАКТОР | 36732 | 44078.4 |  | Автоматические выключатели в литом корпусе | Классическая | ВА57-39 | ВА57-39 | 4604 | ВА57-39 | Автоматические выключатели серии ВА57-39 постоянного тока | M | Заказной | 1 | шт.
L630-8436 | ВА57-39-632510-630А-440DC-1600А-РНН220DC-4З4Р-КОНТАКТОР | 35262 | 42314.4 |  | Автоматические выключатели в литом корпусе | Классическая | ВА57-39 | ВА57-39 | 4604 | ВА57-39 | Автоматические выключатели серии ВА57-39 постоянного тока | M | Заказной | 1 | шт.
L630-8437 | ВА57-39-632510-630А-440DC-2000А-РНН220DC-4З4Р-КОНТАКТОР | 35262 | 42314.4 |  | Автоматические выключатели в литом корпусе | Классическая | ВА57-39 | ВА57-39 | 4604 | ВА57-39 | Автоматические выключатели серии ВА57-39 постоянного тока | M | Заказной | 1 | шт.
L630-8438 | ВА57-39-632510-630А-440DC-2500А-РНН220DC-4З4Р-КОНТАКТОР | 35262 | 42314.4 |  | Автоматические выключатели в литом корпусе | Классическая | ВА57-39 | ВА57-39 | 4604 | ВА57-39 | Автоматические выключатели серии ВА57-39 постоянного тока | M | Заказной | 1 | шт.
L630-8439 | ВА57-39-632510-630А-440DC-3200А-РНН220DC-4З4Р-КОНТАКТОР | 35262 | 42314.4 |  | Автоматические выключатели в литом корпусе | Классическая | ВА57-39 | ВА57-39 | 4604 | ВА57-39 | Автоматические выключатели серии ВА57-39 постоянного тока | M | Заказной | 1 | шт.
L630-8440 | ВА57-39-632510-630А-440DC-4000А-РНН220DC-4З4Р-КОНТАКТОР | 35262 | 42314.4 |  | Автоматические выключатели в литом корпусе | Классическая | ВА57-39 | ВА57-39 | 4604 | ВА57-39 | Автоматические выключатели серии ВА57-39 постоянного тока | M | Заказной | 1 | шт.
L630-8441 | ВА57-39-845410-250А-220DC-1250А-РНН127AC-2З2Р-ВКС-КОНТАКТОР | 32544 | 39052.8 |  | Автоматические выключатели в литом корпусе | Классическая | ВА57-39 | ВА57-39 | 4604 | ВА57-39 | Автоматические выключатели серии ВА57-39 постоянного тока | M | Заказной | 1 | шт.
L630-8442 | ВА57-39-845410-250А-220DC-1600А-РНН127AC-2З2Р-ВКС-КОНТАКТОР | 32544 | 39052.8 |  | Автоматические выключатели в литом корпусе | Классическая | ВА57-39 | ВА57-39 | 4604 | ВА57-39 | Автоматические выключатели серии ВА57-39 постоянного тока | M | Заказной | 1 | шт.
L630-8443 | ВА57-39-845410-250А-220DC-2500А-РНН127AC-2З2Р-ВКС-КОНТАКТОР | 32544 | 39052.8 |  | Автоматические выключатели в литом корпусе | Классическая | ВА57-39 | ВА57-39 | 4604 | ВА57-39 | Автоматические выключатели серии ВА57-39 постоянного тока | M | Заказной | 1 | шт.
L630-8444 | ВА57-39-845410-320А-220DC-1250А-РНН127AC-2З2Р-ВКС-КОНТАКТОР | 32544 | 39052.8 |  | Автоматические выключатели в литом корпусе | Классическая | ВА57-39 | ВА57-39 | 4604 | ВА57-39 | Автоматические выключатели серии ВА57-39 постоянного тока | M | Заказной | 1 | шт.
L630-8445 | ВА57-39-845410-320А-220DC-1600А-РНН127AC-2З2Р-ВКС-КОНТАКТОР | 32544 | 39052.8 |  | Автоматические выключатели в литом корпусе | Классическая | ВА57-39 | ВА57-39 | 4604 | ВА57-39 | Автоматические выключатели серии ВА57-39 постоянного тока | M | Заказной | 1 | шт.
L630-8446 | ВА57-39-845410-320А-220DC-2000А-РНН127AC-2З2Р-ВКС-КОНТАКТОР | 32544 | 39052.8 |  | Автоматические выключатели в литом корпусе | Классическая | ВА57-39 | ВА57-39 | 4604 | ВА57-39 | Автоматические выключатели серии ВА57-39 постоянного тока | M | Заказной | 1 | шт.
L630-8447 | ВА57-39-845410-320А-220DC-2500А-РНН127AC-2З2Р-ВКС-КОНТАКТОР | 32544 | 39052.8 |  | Автоматические выключатели в литом корпусе | Классическая | ВА57-39 | ВА57-39 | 4604 | ВА57-39 | Автоматические выключатели серии ВА57-39 постоянного тока | M | Заказной | 1 | шт.
L630-8448 | ВА57-39-845410-320А-220DC-3200А-РНН127AC-2З2Р-ВКС-КОНТАКТОР | 32544 | 39052.8 |  | Автоматические выключатели в литом корпусе | Классическая | ВА57-39 | ВА57-39 | 4604 | ВА57-39 | Автоматические выключатели серии ВА57-39 постоянного тока | M | Заказной | 1 | шт.
L630-8449 | ВА57-39-845410-400А-220DC-1250А-РНН127AC-2З2Р-ВКС-КОНТАКТОР | 32544 | 39052.8 |  | Автоматические выключатели в литом корпусе | Классическая | ВА57-39 | ВА57-39 | 4604 | ВА57-39 | Автоматические выключатели серии ВА57-39 постоянного тока | M | Заказной | 1 | шт.
L630-8450 | ВА57-39-845410-400А-220DC-1600А-РНН127AC-2З2Р-ВКС-КОНТАКТОР | 32544 | 39052.8 |  | Автоматические выключатели в литом корпусе | Классическая | ВА57-39 | ВА57-39 | 4604 | ВА57-39 | Автоматические выключатели серии ВА57-39 постоянного тока | M | Заказной | 1 | шт.
L630-8451 | ВА57-39-845410-400А-220DC-2000А-РНН127AC-2З2Р-ВКС-КОНТАКТОР | 32544 | 39052.8 |  | Автоматические выключатели в литом корпусе | Классическая | ВА57-39 | ВА57-39 | 4604 | ВА57-39 | Автоматические выключатели серии ВА57-39 постоянного тока | M | Заказной | 1 | шт.
L630-8452 | ВА57-39-845410-400А-220DC-2500А-РНН127AC-2З2Р-ВКС-КОНТАКТОР | 32544 | 39052.8 |  | Автоматические выключатели в литом корпусе | Классическая | ВА57-39 | ВА57-39 | 4604 | ВА57-39 | Автоматические выключатели серии ВА57-39 постоянного тока | M | Заказной | 1 | шт.
L630-8453 | ВА57-39-845410-400А-220DC-4000А-РНН127AC-2З2Р-ВКС-КОНТАКТОР | 32544 | 39052.8 |  | Автоматические выключатели в литом корпусе | Классическая | ВА57-39 | ВА57-39 | 4604 | ВА57-39 | Автоматические выключатели серии ВА57-39 постоянного тока | M | Заказной | 1 | шт.
L630-8454 | ВА57-39-845410-500А-220DC-1600А-РНН127AC-2З2Р-ВКС-КОНТАКТОР | 33550 | 40260 |  | Автоматические выключатели в литом корпусе | Классическая | ВА57-39 | ВА57-39 | 4604 | ВА57-39 | Автоматические выключатели серии ВА57-39 постоянного тока | M | Заказной | 1 | шт.
L630-8455 | ВА57-39-845410-500А-220DC-2000А-РНН127AC-2З2Р-ВКС-КОНТАКТОР | 33550 | 40260 |  | Автоматические выключатели в литом корпусе | Классическая | ВА57-39 | ВА57-39 | 4604 | ВА57-39 | Автоматические выключатели серии ВА57-39 постоянного тока | M | Заказной | 1 | шт.
L630-8456 | ВА57-39-845410-500А-220DC-2500А-РНН127AC-2З2Р-ВКС-КОНТАКТОР | 33550 | 40260 |  | Автоматические выключатели в литом корпусе | Классическая | ВА57-39 | ВА57-39 | 4604 | ВА57-39 | Автоматические выключатели серии ВА57-39 постоянного тока | M | Заказной | 1 | шт.
L630-8457 | ВА57-39-845410-500А-220DC-3000А-РНН127AC-2З2Р-ВКС-КОНТАКТОР | 33550 | 40260 |  | Автоматические выключатели в литом корпусе | Классическая | ВА57-39 | ВА57-39 | 4604 | ВА57-39 | Автоматические выключатели серии ВА57-39 постоянного тока | M | Заказной | 1 | шт.
L630-8458 | ВА57-39-845410-500А-220DC-5000А-РНН127AC-2З2Р-ВКС-КОНТАКТОР | 33550 | 40260 |  | Автоматические выключатели в литом корпусе | Классическая | ВА57-39 | ВА57-39 | 4604 | ВА57-39 | Автоматические выключатели серии ВА57-39 постоянного тока | M | Заказной | 1 | шт.
L630-8459 | ВА57-39-845410-630А-220DC-2000А-РНН127AC-2З2Р-ВКС-КОНТАКТОР | 33550 | 40260 |  | Автоматические выключатели в литом корпусе | Классическая | ВА57-39 | ВА57-39 | 4604 | ВА57-39 | Автоматические выключатели серии ВА57-39 постоянного тока | M | Заказной | 1 | шт.
L630-8460 | ВА57-39-845410-630А-220DC-2500А-РНН127AC-2З2Р-ВКС-КОНТАКТОР | 33550 | 40260 |  | Автоматические выключатели в литом корпусе | Классическая | ВА57-39 | ВА57-39 | 4604 | ВА57-39 | Автоматические выключатели серии ВА57-39 постоянного тока | M | Заказной | 1 | шт.
L630-8461 | ВА57-39-845410-630А-220DC-3200А-РНН127AC-2З2Р-ВКС-КОНТАКТОР | 33550 | 40260 |  | Автоматические выключатели в литом корпусе | Классическая | ВА57-39 | ВА57-39 | 4604 | ВА57-39 | Автоматические выключатели серии ВА57-39 постоянного тока | M | Заказной | 1 | шт.
L630-8462 | ВА57-39-845410-630А-220DC-4000А-РНН127AC-2З2Р-ВКС-КОНТАКТОР | 33550 | 40260 |  | Автоматические выключатели в литом корпусе | Классическая | ВА57-39 | ВА57-39 | 4604 | ВА57-39 | Автоматические выключатели серии ВА57-39 постоянного тока | M | Заказной | 1 | шт.
L630-8463 | ВА57-39-845410-630А-220DC-5000А-РНН127AC-2З2Р-ВКС-КОНТАКТОР | 33550 | 40260 |  | Автоматические выключатели в литом корпусе | Классическая | ВА57-39 | ВА57-39 | 4604 | ВА57-39 | Автоматические выключатели серии ВА57-39 постоянного тока | M | Заказной | 1 | шт.
L630-8464 | ВА57-39-835410-630А-220DC-1600А-РНН127AC-2З2Р-ВКС-КОНТАКТОР | 33380 | 40056 |  | Автоматические выключатели в литом корпусе | Классическая | ВА57-39 | ВА57-39 | 4604 | ВА57-39 | Автоматические выключатели серии ВА57-39 постоянного тока | M | Заказной | 1 | шт.
L630-8465 | ВА57-39-835410-630А-220DC-2000А-РНН127AC-2З2Р-ВКС-КОНТАКТОР | 33380 | 40056 |  | Автоматические выключатели в литом корпусе | Классическая | ВА57-39 | ВА57-39 | 4604 | ВА57-39 | Автоматические выключатели серии ВА57-39 постоянного тока | M | Заказной | 1 | шт.
L630-8466 | ВА57-39-835410-630А-220DC-2500А-РНН127AC-2З2Р-ВКС-КОНТАКТОР | 33380 | 40056 |  | Автоматические выключатели в литом корпусе | Классическая | ВА57-39 | ВА57-39 | 4604 | ВА57-39 | Автоматические выключатели серии ВА57-39 постоянного тока | M | Заказной | 1 | шт.
L630-8467 | ВА57-39-835410-630А-220DC-3200А-РНН127AC-2З2Р-ВКС-КОНТАКТОР | 33380 | 40056 |  | Автоматические выключатели в литом корпусе | Классическая | ВА57-39 | ВА57-39 | 4604 | ВА57-39 | Автоматические выключатели серии ВА57-39 постоянного тока | M | Заказной | 1 | шт.
L630-8468 | ВА57-39-835410-630А-220DC-4000А-РНН127AC-2З2Р-ВКС-КОНТАКТОР | 33380 | 40056 |  | Автоматические выключатели в литом корпусе | Классическая | ВА57-39 | ВА57-39 | 4604 | ВА57-39 | Автоматические выключатели серии ВА57-39 постоянного тока | M | Заказной | 1 | шт.
L630-8469 | ВА57-39-645410-250А-440DC-1250А-РНН127AC-2З2Р-ВКС-КОНТАКТОР | 35180 | 42216 |  | Автоматические выключатели в литом корпусе | Классическая | ВА57-39 | ВА57-39 | 4604 | ВА57-39 | Автоматические выключатели серии ВА57-39 постоянного тока | M | Заказной | 1 | шт.
L630-8470 | ВА57-39-645410-250А-440DC-1600А-РНН127AC-2З2Р-ВКС-КОНТАКТОР | 35180 | 42216 |  | Автоматические выключатели в литом корпусе | Классическая | ВА57-39 | ВА57-39 | 4604 | ВА57-39 | Автоматические выключатели серии ВА57-39 постоянного тока | M | Заказной | 1 | шт.
L630-8471 | ВА57-39-645410-250А-440DC-2500А-РНН127AC-2З2Р-ВКС-КОНТАКТОР | 35180 | 42216 |  | Автоматические выключатели в литом корпусе | Классическая | ВА57-39 | ВА57-39 | 4604 | ВА57-39 | Автоматические выключатели серии ВА57-39 постоянного тока | M | Заказной | 1 | шт.
L630-8472 | ВА57-39-645410-320А-440DC-1250А-РНН127AC-2З2Р-ВКС-КОНТАКТОР | 35180 | 42216 |  | Автоматические выключатели в литом корпусе | Классическая | ВА57-39 | ВА57-39 | 4604 | ВА57-39 | Автоматические выключатели серии ВА57-39 постоянного тока | M | Заказной | 1 | шт.
L630-8473 | ВА57-39-645410-320А-440DC-1600А-РНН127AC-2З2Р-ВКС-КОНТАКТОР | 35180 | 42216 |  | Автоматические выключатели в литом корпусе | Классическая | ВА57-39 | ВА57-39 | 4604 | ВА57-39 | Автоматические выключатели серии ВА57-39 постоянного тока | M | Заказной | 1 | шт.
L630-8474 | ВА57-39-645410-320А-440DC-2000А-РНН127AC-2З2Р-ВКС-КОНТАКТОР | 35180 | 42216 |  | Автоматические выключатели в литом корпусе | Классическая | ВА57-39 | ВА57-39 | 4604 | ВА57-39 | Автоматические выключатели серии ВА57-39 постоянного тока | M | Заказной | 1 | шт.
L630-8475 | ВА57-39-645410-320А-440DC-2500А-РНН127AC-2З2Р-ВКС-КОНТАКТОР | 35180 | 42216 |  | Автоматические выключатели в литом корпусе | Классическая | ВА57-39 | ВА57-39 | 4604 | ВА57-39 | Автоматические выключатели серии ВА57-39 постоянного тока | M | Заказной | 1 | шт.
L630-8476 | ВА57-39-645410-320А-440DC-3200А-РНН127AC-2З2Р-ВКС-КОНТАКТОР | 35180 | 42216 |  | Автоматические выключатели в литом корпусе | Классическая | ВА57-39 | ВА57-39 | 4604 | ВА57-39 | Автоматические выключатели серии ВА57-39 постоянного тока | M | Заказной | 1 | шт.
L630-8477 | ВА57-39-645410-400А-440DC-1250А-РНН127AC-2З2Р-ВКС-КОНТАКТОР | 35180 | 42216 |  | Автоматические выключатели в литом корпусе | Классическая | ВА57-39 | ВА57-39 | 4604 | ВА57-39 | Автоматические выключатели серии ВА57-39 постоянного тока | M | Заказной | 1 | шт.
L630-8478 | ВА57-39-645410-400А-440DC-1600А-РНН127AC-2З2Р-ВКС-КОНТАКТОР | 35180 | 42216 |  | Автоматические выключатели в литом корпусе | Классическая | ВА57-39 | ВА57-39 | 4604 | ВА57-39 | Автоматические выключатели серии ВА57-39 постоянного тока | M | Заказной | 1 | шт.
L630-8479 | ВА57-39-645410-400А-440DC-2000А-РНН127AC-2З2Р-ВКС-КОНТАКТОР | 35180 | 42216 |  | Автоматические выключатели в литом корпусе | Классическая | ВА57-39 | ВА57-39 | 4604 | ВА57-39 | Автоматические выключатели серии ВА57-39 постоянного тока | M | Заказной | 1 | шт.
L630-8480 | ВА57-39-645410-400А-440DC-2500А-РНН127AC-2З2Р-ВКС-КОНТАКТОР | 35180 | 42216 |  | Автоматические выключатели в литом корпусе | Классическая | ВА57-39 | ВА57-39 | 4604 | ВА57-39 | Автоматические выключатели серии ВА57-39 постоянного тока | M | Заказной | 1 | шт.
L630-8481 | ВА57-39-645410-400А-440DC-4000А-РНН127AC-2З2Р-ВКС-КОНТАКТОР | 35180 | 42216 |  | Автоматические выключатели в литом корпусе | Классическая | ВА57-39 | ВА57-39 | 4604 | ВА57-39 | Автоматические выключатели серии ВА57-39 постоянного тока | M | Заказной | 1 | шт.
L630-8482 | ВА57-39-645410-500А-440DC-1600А-РНН127AC-2З2Р-ВКС-КОНТАКТОР | 36962 | 44354.4 |  | Автоматические выключатели в литом корпусе | Классическая | ВА57-39 | ВА57-39 | 4604 | ВА57-39 | Автоматические выключатели серии ВА57-39 постоянного тока | M | Заказной | 1 | шт.
L630-8483 | ВА57-39-645410-500А-440DC-2000А-РНН127AC-2З2Р-ВКС-КОНТАКТОР | 36962 | 44354.4 |  | Автоматические выключатели в литом корпусе | Классическая | ВА57-39 | ВА57-39 | 4604 | ВА57-39 | Автоматические выключатели серии ВА57-39 постоянного тока | M | Заказной | 1 | шт.
L630-8484 | ВА57-39-645410-500А-440DC-2500А-РНН127AC-2З2Р-ВКС-КОНТАКТОР | 36962 | 44354.4 |  | Автоматические выключатели в литом корпусе | Классическая | ВА57-39 | ВА57-39 | 4604 | ВА57-39 | Автоматические выключатели серии ВА57-39 постоянного тока | M | Заказной | 1 | шт.
L630-8485 | ВА57-39-645410-500А-440DC-3000А-РНН127AC-2З2Р-ВКС-КОНТАКТОР | 36962 | 44354.4 |  | Автоматические выключатели в литом корпусе | Классическая | ВА57-39 | ВА57-39 | 4604 | ВА57-39 | Автоматические выключатели серии ВА57-39 постоянного тока | M | Заказной | 1 | шт.
L630-8486 | ВА57-39-645410-500А-440DC-5000А-РНН127AC-2З2Р-ВКС-КОНТАКТОР | 36962 | 44354.4 |  | Автоматические выключатели в литом корпусе | Классическая | ВА57-39 | ВА57-39 | 4604 | ВА57-39 | Автоматические выключатели серии ВА57-39 постоянного тока | M | Заказной | 1 | шт.
L630-8487 | ВА57-39-645410-630А-440DC-2000А-РНН127AC-2З2Р-ВКС-КОНТАКТОР | 36962 | 44354.4 |  | Автоматические выключатели в литом корпусе | Классическая | ВА57-39 | ВА57-39 | 4604 | ВА57-39 | Автоматические выключатели серии ВА57-39 постоянного тока | M | Заказной | 1 | шт.
L630-8488 | ВА57-39-645410-630А-440DC-2500А-РНН127AC-2З2Р-ВКС-КОНТАКТОР | 36962 | 44354.4 |  | Автоматические выключатели в литом корпусе | Классическая | ВА57-39 | ВА57-39 | 4604 | ВА57-39 | Автоматические выключатели серии ВА57-39 постоянного тока | M | Заказной | 1 | шт.
L630-8489 | ВА57-39-645410-630А-440DC-3200А-РНН127AC-2З2Р-ВКС-КОНТАКТОР | 36962 | 44354.4 |  | Автоматические выключатели в литом корпусе | Классическая | ВА57-39 | ВА57-39 | 4604 | ВА57-39 | Автоматические выключатели серии ВА57-39 постоянного тока | M | Заказной | 1 | шт.
L630-8490 | ВА57-39-645410-630А-440DC-4000А-РНН127AC-2З2Р-ВКС-КОНТАКТОР | 36962 | 44354.4 |  | Автоматические выключатели в литом корпусе | Классическая | ВА57-39 | ВА57-39 | 4604 | ВА57-39 | Автоматические выключатели серии ВА57-39 постоянного тока | M | Заказной | 1 | шт.
L630-8491 | ВА57-39-645410-630А-440DC-5000А-РНН127AC-2З2Р-ВКС-КОНТАКТОР | 36962 | 44354.4 |  | Автоматические выключатели в литом корпусе | Классическая | ВА57-39 | ВА57-39 | 4604 | ВА57-39 | Автоматические выключатели серии ВА57-39 постоянного тока | M | Заказной | 1 | шт.
L630-8492 | ВА57-39-635410-630А-440DC-1600А-РНН127AC-2З2Р-ВКС-КОНТАКТОР | 35484 | 42580.8 |  | Автоматические выключатели в литом корпусе | Классическая | ВА57-39 | ВА57-39 | 4604 | ВА57-39 | Автоматические выключатели серии ВА57-39 постоянного тока | M | Заказной | 1 | шт.
L630-8493 | ВА57-39-635410-630А-440DC-2000А-РНН127AC-2З2Р-ВКС-КОНТАКТОР | 35484 | 42580.8 |  | Автоматические выключатели в литом корпусе | Классическая | ВА57-39 | ВА57-39 | 4604 | ВА57-39 | Автоматические выключатели серии ВА57-39 постоянного тока | M | Заказной | 1 | шт.
L630-8494 | ВА57-39-635410-630А-440DC-2500А-РНН127AC-2З2Р-ВКС-КОНТАКТОР | 35484 | 42580.8 |  | Автоматические выключатели в литом корпусе | Классическая | ВА57-39 | ВА57-39 | 4604 | ВА57-39 | Автоматические выключатели серии ВА57-39 постоянного тока | M | Заказной | 1 | шт.
L630-8495 | ВА57-39-635410-630А-440DC-3200А-РНН127AC-2З2Р-ВКС-КОНТАКТОР | 35484 | 42580.8 |  | Автоматические выключатели в литом корпусе | Классическая | ВА57-39 | ВА57-39 | 4604 | ВА57-39 | Автоматические выключатели серии ВА57-39 постоянного тока | M | Заказной | 1 | шт.
L630-8496 | ВА57-39-635410-630А-440DC-4000А-РНН127AC-2З2Р-ВКС-КОНТАКТОР | 35484 | 42580.8 |  | Автоматические выключатели в литом корпусе | Классическая | ВА57-39 | ВА57-39 | 4604 | ВА57-39 | Автоматические выключатели серии ВА57-39 постоянного тока | M | Заказной | 1 | шт.
L630-8497 | ВА57-39-845410-250А-220DC-1250А-РНН230AC-2З2Р-ВКС-КОНТАКТОР | 32544 | 39052.8 |  | Автоматические выключатели в литом корпусе | Классическая | ВА57-39 | ВА57-39 | 4604 | ВА57-39 | Автоматические выключатели серии ВА57-39 постоянного тока | M | Заказной | 1 | шт.
L630-8498 | ВА57-39-845410-250А-220DC-1600А-РНН230AC-2З2Р-ВКС-КОНТАКТОР | 32544 | 39052.8 |  | Автоматические выключатели в литом корпусе | Классическая | ВА57-39 | ВА57-39 | 4604 | ВА57-39 | Автоматические выключатели серии ВА57-39 постоянного тока | M | Заказной | 1 | шт.
L630-8499 | ВА57-39-845410-250А-220DC-2500А-РНН230AC-2З2Р-ВКС-КОНТАКТОР | 32544 | 39052.8 |  | Автоматические выключатели в литом корпусе | Классическая | ВА57-39 | ВА57-39 | 4604 | ВА57-39 | Автоматические выключатели серии ВА57-39 постоянного тока | M | Заказной | 1 | шт.
L630-8500 | ВА57-39-845410-320А-220DC-1250А-РНН230AC-2З2Р-ВКС-КОНТАКТОР | 32544 | 39052.8 |  | Автоматические выключатели в литом корпусе | Классическая | ВА57-39 | ВА57-39 | 4604 | ВА57-39 | Автоматические выключатели серии ВА57-39 постоянного тока | M | Заказной | 1 | шт.
L630-8501 | ВА57-39-845410-320А-220DC-1600А-РНН230AC-2З2Р-ВКС-КОНТАКТОР | 32544 | 39052.8 |  | Автоматические выключатели в литом корпусе | Классическая | ВА57-39 | ВА57-39 | 4604 | ВА57-39 | Автоматические выключатели серии ВА57-39 постоянного тока | M | Заказной | 1 | шт.
L630-8502 | ВА57-39-845410-320А-220DC-2000А-РНН230AC-2З2Р-ВКС-КОНТАКТОР | 32544 | 39052.8 |  | Автоматические выключатели в литом корпусе | Классическая | ВА57-39 | ВА57-39 | 4604 | ВА57-39 | Автоматические выключатели серии ВА57-39 постоянного тока | M | Заказной | 1 | шт.
L630-8503 | ВА57-39-845410-320А-220DC-2500А-РНН230AC-2З2Р-ВКС-КОНТАКТОР | 32544 | 39052.8 |  | Автоматические выключатели в литом корпусе | Классическая | ВА57-39 | ВА57-39 | 4604 | ВА57-39 | Автоматические выключатели серии ВА57-39 постоянного тока | M | Заказной | 1 | шт.
L630-8504 | ВА57-39-845410-320А-220DC-3200А-РНН230AC-2З2Р-ВКС-КОНТАКТОР | 32544 | 39052.8 |  | Автоматические выключатели в литом корпусе | Классическая | ВА57-39 | ВА57-39 | 4604 | ВА57-39 | Автоматические выключатели серии ВА57-39 постоянного тока | M | Заказной | 1 | шт.
L630-8505 | ВА57-39-845410-400А-220DC-1250А-РНН230AC-2З2Р-ВКС-КОНТАКТОР | 32544 | 39052.8 |  | Автоматические выключатели в литом корпусе | Классическая | ВА57-39 | ВА57-39 | 4604 | ВА57-39 | Автоматические выключатели серии ВА57-39 постоянного тока | M | Заказной | 1 | шт.
L630-8506 | ВА57-39-845410-400А-220DC-1600А-РНН230AC-2З2Р-ВКС-КОНТАКТОР | 32544 | 39052.8 |  | Автоматические выключатели в литом корпусе | Классическая | ВА57-39 | ВА57-39 | 4604 | ВА57-39 | Автоматические выключатели серии ВА57-39 постоянного тока | M | Заказной | 1 | шт.
L630-8507 | ВА57-39-845410-400А-220DC-2000А-РНН230AC-2З2Р-ВКС-КОНТАКТОР | 32544 | 39052.8 |  | Автоматические выключатели в литом корпусе | Классическая | ВА57-39 | ВА57-39 | 4604 | ВА57-39 | Автоматические выключатели серии ВА57-39 постоянного тока | M | Заказной | 1 | шт.
L630-8508 | ВА57-39-845410-400А-220DC-2500А-РНН230AC-2З2Р-ВКС-КОНТАКТОР | 32544 | 39052.8 |  | Автоматические выключатели в литом корпусе | Классическая | ВА57-39 | ВА57-39 | 4604 | ВА57-39 | Автоматические выключатели серии ВА57-39 постоянного тока | M | Заказной | 1 | шт.
L630-8509 | ВА57-39-845410-400А-220DC-4000А-РНН230AC-2З2Р-ВКС-КОНТАКТОР | 32544 | 39052.8 |  | Автоматические выключатели в литом корпусе | Классическая | ВА57-39 | ВА57-39 | 4604 | ВА57-39 | Автоматические выключатели серии ВА57-39 постоянного тока | M | Заказной | 1 | шт.
L630-8510 | ВА57-39-845410-500А-220DC-1600А-РНН230AC-2З2Р-ВКС-КОНТАКТОР | 33550 | 40260 |  | Автоматические выключатели в литом корпусе | Классическая | ВА57-39 | ВА57-39 | 4604 | ВА57-39 | Автоматические выключатели серии ВА57-39 постоянного тока | M | Заказной | 1 | шт.
L630-8511 | ВА57-39-845410-500А-220DC-2000А-РНН230AC-2З2Р-ВКС-КОНТАКТОР | 33550 | 40260 |  | Автоматические выключатели в литом корпусе | Классическая | ВА57-39 | ВА57-39 | 4604 | ВА57-39 | Автоматические выключатели серии ВА57-39 постоянного тока | M | Заказной | 1 | шт.
L630-8512 | ВА57-39-845410-500А-220DC-2500А-РНН230AC-2З2Р-ВКС-КОНТАКТОР | 33550 | 40260 |  | Автоматические выключатели в литом корпусе | Классическая | ВА57-39 | ВА57-39 | 4604 | ВА57-39 | Автоматические выключатели серии ВА57-39 постоянного тока | M | Заказной | 1 | шт.
L630-8513 | ВА57-39-845410-500А-220DC-3000А-РНН230AC-2З2Р-ВКС-КОНТАКТОР | 33550 | 40260 |  | Автоматические выключатели в литом корпусе | Классическая | ВА57-39 | ВА57-39 | 4604 | ВА57-39 | Автоматические выключатели серии ВА57-39 постоянного тока | M | Заказной | 1 | шт.
L630-8514 | ВА57-39-845410-500А-220DC-5000А-РНН230AC-2З2Р-ВКС-КОНТАКТОР | 33550 | 40260 |  | Автоматические выключатели в литом корпусе | Классическая | ВА57-39 | ВА57-39 | 4604 | ВА57-39 | Автоматические выключатели серии ВА57-39 постоянного тока | M | Заказной | 1 | шт.
L630-8515 | ВА57-39-845410-630А-220DC-2000А-РНН230AC-2З2Р-ВКС-КОНТАКТОР | 33550 | 40260 |  | Автоматические выключатели в литом корпусе | Классическая | ВА57-39 | ВА57-39 | 4604 | ВА57-39 | Автоматические выключатели серии ВА57-39 постоянного тока | M | Заказной | 1 | шт.
L630-8516 | ВА57-39-845410-630А-220DC-2500А-РНН230AC-2З2Р-ВКС-КОНТАКТОР | 33550 | 40260 |  | Автоматические выключатели в литом корпусе | Классическая | ВА57-39 | ВА57-39 | 4604 | ВА57-39 | Автоматические выключатели серии ВА57-39 постоянного тока | M | Заказной | 1 | шт.
L630-8517 | ВА57-39-845410-630А-220DC-3200А-РНН230AC-2З2Р-ВКС-КОНТАКТОР | 33550 | 40260 |  | Автоматические выключатели в литом корпусе | Классическая | ВА57-39 | ВА57-39 | 4604 | ВА57-39 | Автоматические выключатели серии ВА57-39 постоянного тока | M | Заказной | 1 | шт.
L630-8518 | ВА57-39-845410-630А-220DC-4000А-РНН230AC-2З2Р-ВКС-КОНТАКТОР | 33550 | 40260 |  | Автоматические выключатели в литом корпусе | Классическая | ВА57-39 | ВА57-39 | 4604 | ВА57-39 | Автоматические выключатели серии ВА57-39 постоянного тока | M | Заказной | 1 | шт.
L630-8519 | ВА57-39-845410-630А-220DC-5000А-РНН230AC-2З2Р-ВКС-КОНТАКТОР | 33550 | 40260 |  | Автоматические выключатели в литом корпусе | Классическая | ВА57-39 | ВА57-39 | 4604 | ВА57-39 | Автоматические выключатели серии ВА57-39 постоянного тока | M | Заказной | 1 | шт.
L630-8520 | ВА57-39-835410-630А-220DC-1600А-РНН230AC-2З2Р-ВКС-КОНТАКТОР | 33380 | 40056 |  | Автоматические выключатели в литом корпусе | Классическая | ВА57-39 | ВА57-39 | 4604 | ВА57-39 | Автоматические выключатели серии ВА57-39 постоянного тока | M | Заказной | 1 | шт.
L630-8521 | ВА57-39-835410-630А-220DC-2000А-РНН230AC-2З2Р-ВКС-КОНТАКТОР | 33380 | 40056 |  | Автоматические выключатели в литом корпусе | Классическая | ВА57-39 | ВА57-39 | 4604 | ВА57-39 | Автоматические выключатели серии ВА57-39 постоянного тока | M | Заказной | 1 | шт.
L630-8522 | ВА57-39-835410-630А-220DC-2500А-РНН230AC-2З2Р-ВКС-КОНТАКТОР | 33380 | 40056 |  | Автоматические выключатели в литом корпусе | Классическая | ВА57-39 | ВА57-39 | 4604 | ВА57-39 | Автоматические выключатели серии ВА57-39 постоянного тока | M | Заказной | 1 | шт.
L630-8523 | ВА57-39-835410-630А-220DC-3200А-РНН230AC-2З2Р-ВКС-КОНТАКТОР | 33380 | 40056 |  | Автоматические выключатели в литом корпусе | Классическая | ВА57-39 | ВА57-39 | 4604 | ВА57-39 | Автоматические выключатели серии ВА57-39 постоянного тока | M | Заказной | 1 | шт.
L630-8524 | ВА57-39-835410-630А-220DC-4000А-РНН230AC-2З2Р-ВКС-КОНТАКТОР | 33380 | 40056 |  | Автоматические выключатели в литом корпусе | Классическая | ВА57-39 | ВА57-39 | 4604 | ВА57-39 | Автоматические выключатели серии ВА57-39 постоянного тока | M | Заказной | 1 | шт.
L630-8525 | ВА57-39-645410-250А-440DC-1250А-РНН230AC-2З2Р-ВКС-КОНТАКТОР | 35180 | 42216 |  | Автоматические выключатели в литом корпусе | Классическая | ВА57-39 | ВА57-39 | 4604 | ВА57-39 | Автоматические выключатели серии ВА57-39 постоянного тока | M | Заказной | 1 | шт.
L630-8526 | ВА57-39-645410-250А-440DC-1600А-РНН230AC-2З2Р-ВКС-КОНТАКТОР | 35180 | 42216 |  | Автоматические выключатели в литом корпусе | Классическая | ВА57-39 | ВА57-39 | 4604 | ВА57-39 | Автоматические выключатели серии ВА57-39 постоянного тока | M | Заказной | 1 | шт.
L630-8527 | ВА57-39-645410-250А-440DC-2500А-РНН230AC-2З2Р-ВКС-КОНТАКТОР | 35180 | 42216 |  | Автоматические выключатели в литом корпусе | Классическая | ВА57-39 | ВА57-39 | 4604 | ВА57-39 | Автоматические выключатели серии ВА57-39 постоянного тока | M | Заказной | 1 | шт.
L630-8528 | ВА57-39-645410-320А-440DC-1250А-РНН230AC-2З2Р-ВКС-КОНТАКТОР | 35180 | 42216 |  | Автоматические выключатели в литом корпусе | Классическая | ВА57-39 | ВА57-39 | 4604 | ВА57-39 | Автоматические выключатели серии ВА57-39 постоянного тока | M | Заказной | 1 | шт.
L630-8529 | ВА57-39-645410-320А-440DC-1600А-РНН230AC-2З2Р-ВКС-КОНТАКТОР | 35180 | 42216 |  | Автоматические выключатели в литом корпусе | Классическая | ВА57-39 | ВА57-39 | 4604 | ВА57-39 | Автоматические выключатели серии ВА57-39 постоянного тока | M | Заказной | 1 | шт.
L630-8530 | ВА57-39-645410-320А-440DC-2000А-РНН230AC-2З2Р-ВКС-КОНТАКТОР | 35180 | 42216 |  | Автоматические выключатели в литом корпусе | Классическая | ВА57-39 | ВА57-39 | 4604 | ВА57-39 | Автоматические выключатели серии ВА57-39 постоянного тока | M | Заказной | 1 | шт.
L630-8531 | ВА57-39-645410-320А-440DC-2500А-РНН230AC-2З2Р-ВКС-КОНТАКТОР | 35180 | 42216 |  | Автоматические выключатели в литом корпусе | Классическая | ВА57-39 | ВА57-39 | 4604 | ВА57-39 | Автоматические выключатели серии ВА57-39 постоянного тока | M | Заказной | 1 | шт.
L630-8532 | ВА57-39-645410-320А-440DC-3200А-РНН230AC-2З2Р-ВКС-КОНТАКТОР | 35180 | 42216 |  | Автоматические выключатели в литом корпусе | Классическая | ВА57-39 | ВА57-39 | 4604 | ВА57-39 | Автоматические выключатели серии ВА57-39 постоянного тока | M | Заказной | 1 | шт.
L630-8533 | ВА57-39-645410-400А-440DC-1250А-РНН230AC-2З2Р-ВКС-КОНТАКТОР | 35180 | 42216 |  | Автоматические выключатели в литом корпусе | Классическая | ВА57-39 | ВА57-39 | 4604 | ВА57-39 | Автоматические выключатели серии ВА57-39 постоянного тока | M | Заказной | 1 | шт.
L630-8534 | ВА57-39-645410-400А-440DC-1600А-РНН230AC-2З2Р-ВКС-КОНТАКТОР | 35180 | 42216 |  | Автоматические выключатели в литом корпусе | Классическая | ВА57-39 | ВА57-39 | 4604 | ВА57-39 | Автоматические выключатели серии ВА57-39 постоянного тока | M | Заказной | 1 | шт.
L630-8535 | ВА57-39-645410-400А-440DC-2000А-РНН230AC-2З2Р-ВКС-КОНТАКТОР | 35180 | 42216 |  | Автоматические выключатели в литом корпусе | Классическая | ВА57-39 | ВА57-39 | 4604 | ВА57-39 | Автоматические выключатели серии ВА57-39 постоянного тока | M | Заказной | 1 | шт.
L630-8536 | ВА57-39-645410-400А-440DC-2500А-РНН230AC-2З2Р-ВКС-КОНТАКТОР | 35180 | 42216 |  | Автоматические выключатели в литом корпусе | Классическая | ВА57-39 | ВА57-39 | 4604 | ВА57-39 | Автоматические выключатели серии ВА57-39 постоянного тока | M | Заказной | 1 | шт.
L630-8537 | ВА57-39-645410-400А-440DC-4000А-РНН230AC-2З2Р-ВКС-КОНТАКТОР | 35180 | 42216 |  | Автоматические выключатели в литом корпусе | Классическая | ВА57-39 | ВА57-39 | 4604 | ВА57-39 | Автоматические выключатели серии ВА57-39 постоянного тока | M | Заказной | 1 | шт.
L630-8538 | ВА57-39-645410-500А-440DC-1600А-РНН230AC-2З2Р-ВКС-КОНТАКТОР | 36962 | 44354.4 |  | Автоматические выключатели в литом корпусе | Классическая | ВА57-39 | ВА57-39 | 4604 | ВА57-39 | Автоматические выключатели серии ВА57-39 постоянного тока | M | Заказной | 1 | шт.
L630-8539 | ВА57-39-645410-500А-440DC-2000А-РНН230AC-2З2Р-ВКС-КОНТАКТОР | 36962 | 44354.4 |  | Автоматические выключатели в литом корпусе | Классическая | ВА57-39 | ВА57-39 | 4604 | ВА57-39 | Автоматические выключатели серии ВА57-39 постоянного тока | M | Заказной | 1 | шт.
L630-8540 | ВА57-39-645410-500А-440DC-2500А-РНН230AC-2З2Р-ВКС-КОНТАКТОР | 36962 | 44354.4 |  | Автоматические выключатели в литом корпусе | Классическая | ВА57-39 | ВА57-39 | 4604 | ВА57-39 | Автоматические выключатели серии ВА57-39 постоянного тока | M | Заказной | 1 | шт.
L630-8541 | ВА57-39-645410-500А-440DC-3000А-РНН230AC-2З2Р-ВКС-КОНТАКТОР | 36962 | 44354.4 |  | Автоматические выключатели в литом корпусе | Классическая | ВА57-39 | ВА57-39 | 4604 | ВА57-39 | Автоматические выключатели серии ВА57-39 постоянного тока | M | Заказной | 1 | шт.
L630-8542 | ВА57-39-645410-500А-440DC-5000А-РНН230AC-2З2Р-ВКС-КОНТАКТОР | 36962 | 44354.4 |  | Автоматические выключатели в литом корпусе | Классическая | ВА57-39 | ВА57-39 | 4604 | ВА57-39 | Автоматические выключатели серии ВА57-39 постоянного тока | M | Заказной | 1 | шт.
L630-8543 | ВА57-39-645410-630А-440DC-2000А-РНН230AC-2З2Р-ВКС-КОНТАКТОР | 36962 | 44354.4 |  | Автоматические выключатели в литом корпусе | Классическая | ВА57-39 | ВА57-39 | 4604 | ВА57-39 | Автоматические выключатели серии ВА57-39 постоянного тока | M | Заказной | 1 | шт.
L630-8544 | ВА57-39-645410-630А-440DC-2500А-РНН230AC-2З2Р-ВКС-КОНТАКТОР | 36962 | 44354.4 |  | Автоматические выключатели в литом корпусе | Классическая | ВА57-39 | ВА57-39 | 4604 | ВА57-39 | Автоматические выключатели серии ВА57-39 постоянного тока | M | Заказной | 1 | шт.
L630-8545 | ВА57-39-645410-630А-440DC-3200А-РНН230AC-2З2Р-ВКС-КОНТАКТОР | 36962 | 44354.4 |  | Автоматические выключатели в литом корпусе | Классическая | ВА57-39 | ВА57-39 | 4604 | ВА57-39 | Автоматические выключатели серии ВА57-39 постоянного тока | M | Заказной | 1 | шт.
L630-8546 | ВА57-39-645410-630А-440DC-4000А-РНН230AC-2З2Р-ВКС-КОНТАКТОР | 36962 | 44354.4 |  | Автоматические выключатели в литом корпусе | Классическая | ВА57-39 | ВА57-39 | 4604 | ВА57-39 | Автоматические выключатели серии ВА57-39 постоянного тока | M | Заказной | 1 | шт.
L630-8547 | ВА57-39-645410-630А-440DC-5000А-РНН230AC-2З2Р-ВКС-КОНТАКТОР | 36962 | 44354.4 |  | Автоматические выключатели в литом корпусе | Классическая | ВА57-39 | ВА57-39 | 4604 | ВА57-39 | Автоматические выключатели серии ВА57-39 постоянного тока | M | Заказной | 1 | шт.
L630-8548 | ВА57-39-635410-630А-440DC-1600А-РНН230AC-2З2Р-ВКС-КОНТАКТОР | 35484 | 42580.8 |  | Автоматические выключатели в литом корпусе | Классическая | ВА57-39 | ВА57-39 | 4604 | ВА57-39 | Автоматические выключатели серии ВА57-39 постоянного тока | M | Заказной | 1 | шт.
L630-8549 | ВА57-39-635410-630А-440DC-2000А-РНН230AC-2З2Р-ВКС-КОНТАКТОР | 35484 | 42580.8 |  | Автоматические выключатели в литом корпусе | Классическая | ВА57-39 | ВА57-39 | 4604 | ВА57-39 | Автоматические выключатели серии ВА57-39 постоянного тока | M | Заказной | 1 | шт.
L630-8550 | ВА57-39-635410-630А-440DC-2500А-РНН230AC-2З2Р-ВКС-КОНТАКТОР | 35484 | 42580.8 |  | Автоматические выключатели в литом корпусе | Классическая | ВА57-39 | ВА57-39 | 4604 | ВА57-39 | Автоматические выключатели серии ВА57-39 постоянного тока | M | Заказной | 1 | шт.
L630-8551 | ВА57-39-635410-630А-440DC-3200А-РНН230AC-2З2Р-ВКС-КОНТАКТОР | 35484 | 42580.8 |  | Автоматические выключатели в литом корпусе | Классическая | ВА57-39 | ВА57-39 | 4604 | ВА57-39 | Автоматические выключатели серии ВА57-39 постоянного тока | M | Заказной | 1 | шт.
L630-8552 | ВА57-39-635410-630А-440DC-4000А-РНН230AC-2З2Р-ВКС-КОНТАКТОР | 35484 | 42580.8 |  | Автоматические выключатели в литом корпусе | Классическая | ВА57-39 | ВА57-39 | 4604 | ВА57-39 | Автоматические выключатели серии ВА57-39 постоянного тока | M | Заказной | 1 | шт.
L630-8553 | ВА57-39-845410-250А-220DC-1250А-РНН400AC-2З2Р-ВКС-КОНТАКТОР | 32544 | 39052.8 |  | Автоматические выключатели в литом корпусе | Классическая | ВА57-39 | ВА57-39 | 4604 | ВА57-39 | Автоматические выключатели серии ВА57-39 постоянного тока | M | Заказной | 1 | шт.
L630-8554 | ВА57-39-845410-250А-220DC-1600А-РНН400AC-2З2Р-ВКС-КОНТАКТОР | 32544 | 39052.8 |  | Автоматические выключатели в литом корпусе | Классическая | ВА57-39 | ВА57-39 | 4604 | ВА57-39 | Автоматические выключатели серии ВА57-39 постоянного тока | M | Заказной | 1 | шт.
L630-8555 | ВА57-39-845410-250А-220DC-2500А-РНН400AC-2З2Р-ВКС-КОНТАКТОР | 32544 | 39052.8 |  | Автоматические выключатели в литом корпусе | Классическая | ВА57-39 | ВА57-39 | 4604 | ВА57-39 | Автоматические выключатели серии ВА57-39 постоянного тока | M | Заказной | 1 | шт.
L630-8556 | ВА57-39-845410-320А-220DC-1250А-РНН400AC-2З2Р-ВКС-КОНТАКТОР | 32544 | 39052.8 |  | Автоматические выключатели в литом корпусе | Классическая | ВА57-39 | ВА57-39 | 4604 | ВА57-39 | Автоматические выключатели серии ВА57-39 постоянного тока | M | Заказной | 1 | шт.
L630-8557 | ВА57-39-845410-320А-220DC-1600А-РНН400AC-2З2Р-ВКС-КОНТАКТОР | 32544 | 39052.8 |  | Автоматические выключатели в литом корпусе | Классическая | ВА57-39 | ВА57-39 | 4604 | ВА57-39 | Автоматические выключатели серии ВА57-39 постоянного тока | M | Заказной | 1 | шт.
L630-8558 | ВА57-39-845410-320А-220DC-2000А-РНН400AC-2З2Р-ВКС-КОНТАКТОР | 32544 | 39052.8 |  | Автоматические выключатели в литом корпусе | Классическая | ВА57-39 | ВА57-39 | 4604 | ВА57-39 | Автоматические выключатели серии ВА57-39 постоянного тока | M | Заказной | 1 | шт.
L630-8559 | ВА57-39-845410-320А-220DC-2500А-РНН400AC-2З2Р-ВКС-КОНТАКТОР | 32544 | 39052.8 |  | Автоматические выключатели в литом корпусе | Классическая | ВА57-39 | ВА57-39 | 4604 | ВА57-39 | Автоматические выключатели серии ВА57-39 постоянного тока | M | Заказной | 1 | шт.
L630-8560 | ВА57-39-845410-320А-220DC-3200А-РНН400AC-2З2Р-ВКС-КОНТАКТОР | 32544 | 39052.8 |  | Автоматические выключатели в литом корпусе | Классическая | ВА57-39 | ВА57-39 | 4604 | ВА57-39 | Автоматические выключатели серии ВА57-39 постоянного тока | M | Заказной | 1 | шт.
L630-8561 | ВА57-39-845410-400А-220DC-1250А-РНН400AC-2З2Р-ВКС-КОНТАКТОР | 32544 | 39052.8 |  | Автоматические выключатели в литом корпусе | Классическая | ВА57-39 | ВА57-39 | 4604 | ВА57-39 | Автоматические выключатели серии ВА57-39 постоянного тока | M | Заказной | 1 | шт.
L630-8562 | ВА57-39-845410-400А-220DC-1600А-РНН400AC-2З2Р-ВКС-КОНТАКТОР | 32544 | 39052.8 |  | Автоматические выключатели в литом корпусе | Классическая | ВА57-39 | ВА57-39 | 4604 | ВА57-39 | Автоматические выключатели серии ВА57-39 постоянного тока | M | Заказной | 1 | шт.
L630-8563 | ВА57-39-845410-400А-220DC-2000А-РНН400AC-2З2Р-ВКС-КОНТАКТОР | 32544 | 39052.8 |  | Автоматические выключатели в литом корпусе | Классическая | ВА57-39 | ВА57-39 | 4604 | ВА57-39 | Автоматические выключатели серии ВА57-39 постоянного тока | M | Заказной | 1 | шт.
L630-8564 | ВА57-39-845410-400А-220DC-2500А-РНН400AC-2З2Р-ВКС-КОНТАКТОР | 32544 | 39052.8 |  | Автоматические выключатели в литом корпусе | Классическая | ВА57-39 | ВА57-39 | 4604 | ВА57-39 | Автоматические выключатели серии ВА57-39 постоянного тока | M | Заказной | 1 | шт.
L630-8565 | ВА57-39-845410-400А-220DC-4000А-РНН400AC-2З2Р-ВКС-КОНТАКТОР | 32544 | 39052.8 |  | Автоматические выключатели в литом корпусе | Классическая | ВА57-39 | ВА57-39 | 4604 | ВА57-39 | Автоматические выключатели серии ВА57-39 постоянного тока | M | Заказной | 1 | шт.
L630-8566 | ВА57-39-845410-500А-220DC-1600А-РНН400AC-2З2Р-ВКС-КОНТАКТОР | 33550 | 40260 |  | Автоматические выключатели в литом корпусе | Классическая | ВА57-39 | ВА57-39 | 4604 | ВА57-39 | Автоматические выключатели серии ВА57-39 постоянного тока | M | Заказной | 1 | шт.
L630-8567 | ВА57-39-845410-500А-220DC-2000А-РНН400AC-2З2Р-ВКС-КОНТАКТОР | 33550 | 40260 |  | Автоматические выключатели в литом корпусе | Классическая | ВА57-39 | ВА57-39 | 4604 | ВА57-39 | Автоматические выключатели серии ВА57-39 постоянного тока | M | Заказной | 1 | шт.
L630-8568 | ВА57-39-845410-500А-220DC-2500А-РНН400AC-2З2Р-ВКС-КОНТАКТОР | 33550 | 40260 |  | Автоматические выключатели в литом корпусе | Классическая | ВА57-39 | ВА57-39 | 4604 | ВА57-39 | Автоматические выключатели серии ВА57-39 постоянного тока | M | Заказной | 1 | шт.
L630-8569 | ВА57-39-845410-500А-220DC-3000А-РНН400AC-2З2Р-ВКС-КОНТАКТОР | 33550 | 40260 |  | Автоматические выключатели в литом корпусе | Классическая | ВА57-39 | ВА57-39 | 4604 | ВА57-39 | Автоматические выключатели серии ВА57-39 постоянного тока | M | Заказной | 1 | шт.
L630-8570 | ВА57-39-845410-500А-220DC-5000А-РНН400AC-2З2Р-ВКС-КОНТАКТОР | 33550 | 40260 |  | Автоматические выключатели в литом корпусе | Классическая | ВА57-39 | ВА57-39 | 4604 | ВА57-39 | Автоматические выключатели серии ВА57-39 постоянного тока | M | Заказной | 1 | шт.
L630-8571 | ВА57-39-845410-630А-220DC-2000А-РНН400AC-2З2Р-ВКС-КОНТАКТОР | 33550 | 40260 |  | Автоматические выключатели в литом корпусе | Классическая | ВА57-39 | ВА57-39 | 4604 | ВА57-39 | Автоматические выключатели серии ВА57-39 постоянного тока | M | Заказной | 1 | шт.
L630-8572 | ВА57-39-845410-630А-220DC-2500А-РНН400AC-2З2Р-ВКС-КОНТАКТОР | 33550 | 40260 |  | Автоматические выключатели в литом корпусе | Классическая | ВА57-39 | ВА57-39 | 4604 | ВА57-39 | Автоматические выключатели серии ВА57-39 постоянного тока | M | Заказной | 1 | шт.
L630-8573 | ВА57-39-845410-630А-220DC-3200А-РНН400AC-2З2Р-ВКС-КОНТАКТОР | 33550 | 40260 |  | Автоматические выключатели в литом корпусе | Классическая | ВА57-39 | ВА57-39 | 4604 | ВА57-39 | Автоматические выключатели серии ВА57-39 постоянного тока | M | Заказной | 1 | шт.
L630-8574 | ВА57-39-845410-630А-220DC-4000А-РНН400AC-2З2Р-ВКС-КОНТАКТОР | 33550 | 40260 |  | Автоматические выключатели в литом корпусе | Классическая | ВА57-39 | ВА57-39 | 4604 | ВА57-39 | Автоматические выключатели серии ВА57-39 постоянного тока | M | Заказной | 1 | шт.
L630-8575 | ВА57-39-845410-630А-220DC-5000А-РНН400AC-2З2Р-ВКС-КОНТАКТОР | 33550 | 40260 |  | Автоматические выключатели в литом корпусе | Классическая | ВА57-39 | ВА57-39 | 4604 | ВА57-39 | Автоматические выключатели серии ВА57-39 постоянного тока | M | Заказной | 1 | шт.
L630-8576 | ВА57-39-835410-630А-220DC-1600А-РНН400AC-2З2Р-ВКС-КОНТАКТОР | 33380 | 40056 |  | Автоматические выключатели в литом корпусе | Классическая | ВА57-39 | ВА57-39 | 4604 | ВА57-39 | Автоматические выключатели серии ВА57-39 постоянного тока | M | Заказной | 1 | шт.
L630-8577 | ВА57-39-835410-630А-220DC-2000А-РНН400AC-2З2Р-ВКС-КОНТАКТОР | 33380 | 40056 |  | Автоматические выключатели в литом корпусе | Классическая | ВА57-39 | ВА57-39 | 4604 | ВА57-39 | Автоматические выключатели серии ВА57-39 постоянного тока | M | Заказной | 1 | шт.
L630-8578 | ВА57-39-835410-630А-220DC-2500А-РНН400AC-2З2Р-ВКС-КОНТАКТОР | 33380 | 40056 |  | Автоматические выключатели в литом корпусе | Классическая | ВА57-39 | ВА57-39 | 4604 | ВА57-39 | Автоматические выключатели серии ВА57-39 постоянного тока | M | Заказной | 1 | шт.
L630-8579 | ВА57-39-835410-630А-220DC-3200А-РНН400AC-2З2Р-ВКС-КОНТАКТОР | 33380 | 40056 |  | Автоматические выключатели в литом корпусе | Классическая | ВА57-39 | ВА57-39 | 4604 | ВА57-39 | Автоматические выключатели серии ВА57-39 постоянного тока | M | Заказной | 1 | шт.
L630-8580 | ВА57-39-835410-630А-220DC-4000А-РНН400AC-2З2Р-ВКС-КОНТАКТОР | 33380 | 40056 |  | Автоматические выключатели в литом корпусе | Классическая | ВА57-39 | ВА57-39 | 4604 | ВА57-39 | Автоматические выключатели серии ВА57-39 постоянного тока | M | Заказной | 1 | шт.
L630-8581 | ВА57-39-645410-250А-440DC-1250А-РНН400AC-2З2Р-ВКС-КОНТАКТОР | 35180 | 42216 |  | Автоматические выключатели в литом корпусе | Классическая | ВА57-39 | ВА57-39 | 4604 | ВА57-39 | Автоматические выключатели серии ВА57-39 постоянного тока | M | Заказной | 1 | шт.
L630-8582 | ВА57-39-645410-250А-440DC-1600А-РНН400AC-2З2Р-ВКС-КОНТАКТОР | 35180 | 42216 |  | Автоматические выключатели в литом корпусе | Классическая | ВА57-39 | ВА57-39 | 4604 | ВА57-39 | Автоматические выключатели серии ВА57-39 постоянного тока | M | Заказной | 1 | шт.
L630-8583 | ВА57-39-645410-250А-440DC-2500А-РНН400AC-2З2Р-ВКС-КОНТАКТОР | 35180 | 42216 |  | Автоматические выключатели в литом корпусе | Классическая | ВА57-39 | ВА57-39 | 4604 | ВА57-39 | Автоматические выключатели серии ВА57-39 постоянного тока | M | Заказной | 1 | шт.
L630-8584 | ВА57-39-645410-320А-440DC-1250А-РНН400AC-2З2Р-ВКС-КОНТАКТОР | 35180 | 42216 |  | Автоматические выключатели в литом корпусе | Классическая | ВА57-39 | ВА57-39 | 4604 | ВА57-39 | Автоматические выключатели серии ВА57-39 постоянного тока | M | Заказной | 1 | шт.
L630-8585 | ВА57-39-645410-320А-440DC-1600А-РНН400AC-2З2Р-ВКС-КОНТАКТОР | 35180 | 42216 |  | Автоматические выключатели в литом корпусе | Классическая | ВА57-39 | ВА57-39 | 4604 | ВА57-39 | Автоматические выключатели серии ВА57-39 постоянного тока | M | Заказной | 1 | шт.
L630-8586 | ВА57-39-645410-320А-440DC-2000А-РНН400AC-2З2Р-ВКС-КОНТАКТОР | 35180 | 42216 |  | Автоматические выключатели в литом корпусе | Классическая | ВА57-39 | ВА57-39 | 4604 | ВА57-39 | Автоматические выключатели серии ВА57-39 постоянного тока | M | Заказной | 1 | шт.
L630-8587 | ВА57-39-645410-320А-440DC-2500А-РНН400AC-2З2Р-ВКС-КОНТАКТОР | 35180 | 42216 |  | Автоматические выключатели в литом корпусе | Классическая | ВА57-39 | ВА57-39 | 4604 | ВА57-39 | Автоматические выключатели серии ВА57-39 постоянного тока | M | Заказной | 1 | шт.
L630-8588 | ВА57-39-645410-320А-440DC-3200А-РНН400AC-2З2Р-ВКС-КОНТАКТОР | 35180 | 42216 |  | Автоматические выключатели в литом корпусе | Классическая | ВА57-39 | ВА57-39 | 4604 | ВА57-39 | Автоматические выключатели серии ВА57-39 постоянного тока | M | Заказной | 1 | шт.
L630-8589 | ВА57-39-645410-400А-440DC-1250А-РНН400AC-2З2Р-ВКС-КОНТАКТОР | 35180 | 42216 |  | Автоматические выключатели в литом корпусе | Классическая | ВА57-39 | ВА57-39 | 4604 | ВА57-39 | Автоматические выключатели серии ВА57-39 постоянного тока | M | Заказной | 1 | шт.
L630-8590 | ВА57-39-645410-400А-440DC-1600А-РНН400AC-2З2Р-ВКС-КОНТАКТОР | 35180 | 42216 |  | Автоматические выключатели в литом корпусе | Классическая | ВА57-39 | ВА57-39 | 4604 | ВА57-39 | Автоматические выключатели серии ВА57-39 постоянного тока | M | Заказной | 1 | шт.
L630-8591 | ВА57-39-645410-400А-440DC-2000А-РНН400AC-2З2Р-ВКС-КОНТАКТОР | 35180 | 42216 |  | Автоматические выключатели в литом корпусе | Классическая | ВА57-39 | ВА57-39 | 4604 | ВА57-39 | Автоматические выключатели серии ВА57-39 постоянного тока | M | Заказной | 1 | шт.
L630-8592 | ВА57-39-645410-400А-440DC-2500А-РНН400AC-2З2Р-ВКС-КОНТАКТОР | 35180 | 42216 |  | Автоматические выключатели в литом корпусе | Классическая | ВА57-39 | ВА57-39 | 4604 | ВА57-39 | Автоматические выключатели серии ВА57-39 постоянного тока | M | Заказной | 1 | шт.
L630-8593 | ВА57-39-645410-400А-440DC-4000А-РНН400AC-2З2Р-ВКС-КОНТАКТОР | 35180 | 42216 |  | Автоматические выключатели в литом корпусе | Классическая | ВА57-39 | ВА57-39 | 4604 | ВА57-39 | Автоматические выключатели серии ВА57-39 постоянного тока | M | Заказной | 1 | шт.
L630-8594 | ВА57-39-645410-500А-440DC-1600А-РНН400AC-2З2Р-ВКС-КОНТАКТОР | 36962 | 44354.4 |  | Автоматические выключатели в литом корпусе | Классическая | ВА57-39 | ВА57-39 | 4604 | ВА57-39 | Автоматические выключатели серии ВА57-39 постоянного тока | M | Заказной | 1 | шт.
L630-8595 | ВА57-39-645410-500А-440DC-2000А-РНН400AC-2З2Р-ВКС-КОНТАКТОР | 36962 | 44354.4 |  | Автоматические выключатели в литом корпусе | Классическая | ВА57-39 | ВА57-39 | 4604 | ВА57-39 | Автоматические выключатели серии ВА57-39 постоянного тока | M | Заказной | 1 | шт.
L630-8596 | ВА57-39-645410-500А-440DC-2500А-РНН400AC-2З2Р-ВКС-КОНТАКТОР | 36962 | 44354.4 |  | Автоматические выключатели в литом корпусе | Классическая | ВА57-39 | ВА57-39 | 4604 | ВА57-39 | Автоматические выключатели серии ВА57-39 постоянного тока | M | Заказной | 1 | шт.
L630-8597 | ВА57-39-645410-500А-440DC-3000А-РНН400AC-2З2Р-ВКС-КОНТАКТОР | 36962 | 44354.4 |  | Автоматические выключатели в литом корпусе | Классическая | ВА57-39 | ВА57-39 | 4604 | ВА57-39 | Автоматические выключатели серии ВА57-39 постоянного тока | M | Заказной | 1 | шт.
L630-8598 | ВА57-39-645410-500А-440DC-5000А-РНН400AC-2З2Р-ВКС-КОНТАКТОР | 36962 | 44354.4 |  | Автоматические выключатели в литом корпусе | Классическая | ВА57-39 | ВА57-39 | 4604 | ВА57-39 | Автоматические выключатели серии ВА57-39 постоянного тока | M | Заказной | 1 | шт.
L630-8599 | ВА57-39-645410-630А-440DC-2000А-РНН400AC-2З2Р-ВКС-КОНТАКТОР | 36962 | 44354.4 |  | Автоматические выключатели в литом корпусе | Классическая | ВА57-39 | ВА57-39 | 4604 | ВА57-39 | Автоматические выключатели серии ВА57-39 постоянного тока | M | Заказной | 1 | шт.
L630-8600 | ВА57-39-645410-630А-440DC-2500А-РНН400AC-2З2Р-ВКС-КОНТАКТОР | 36962 | 44354.4 |  | Автоматические выключатели в литом корпусе | Классическая | ВА57-39 | ВА57-39 | 4604 | ВА57-39 | Автоматические выключатели серии ВА57-39 постоянного тока | M | Заказной | 1 | шт.
L630-8601 | ВА57-39-645410-630А-440DC-3200А-РНН400AC-2З2Р-ВКС-КОНТАКТОР | 36962 | 44354.4 |  | Автоматические выключатели в литом корпусе | Классическая | ВА57-39 | ВА57-39 | 4604 | ВА57-39 | Автоматические выключатели серии ВА57-39 постоянного тока | M | Заказной | 1 | шт.
L630-8602 | ВА57-39-645410-630А-440DC-4000А-РНН400AC-2З2Р-ВКС-КОНТАКТОР | 36962 | 44354.4 |  | Автоматические выключатели в литом корпусе | Классическая | ВА57-39 | ВА57-39 | 4604 | ВА57-39 | Автоматические выключатели серии ВА57-39 постоянного тока | M | Заказной | 1 | шт.
L630-8603 | ВА57-39-645410-630А-440DC-5000А-РНН400AC-2З2Р-ВКС-КОНТАКТОР | 36962 | 44354.4 |  | Автоматические выключатели в литом корпусе | Классическая | ВА57-39 | ВА57-39 | 4604 | ВА57-39 | Автоматические выключатели серии ВА57-39 постоянного тока | M | Заказной | 1 | шт.
L630-8604 | ВА57-39-635410-630А-440DC-1600А-РНН400AC-2З2Р-ВКС-КОНТАКТОР | 35484 | 42580.8 |  | Автоматические выключатели в литом корпусе | Классическая | ВА57-39 | ВА57-39 | 4604 | ВА57-39 | Автоматические выключатели серии ВА57-39 постоянного тока | M | Заказной | 1 | шт.
L630-8605 | ВА57-39-635410-630А-440DC-2000А-РНН400AC-2З2Р-ВКС-КОНТАКТОР | 35484 | 42580.8 |  | Автоматические выключатели в литом корпусе | Классическая | ВА57-39 | ВА57-39 | 4604 | ВА57-39 | Автоматические выключатели серии ВА57-39 постоянного тока | M | Заказной | 1 | шт.
L630-8606 | ВА57-39-635410-630А-440DC-2500А-РНН400AC-2З2Р-ВКС-КОНТАКТОР | 35484 | 42580.8 |  | Автоматические выключатели в литом корпусе | Классическая | ВА57-39 | ВА57-39 | 4604 | ВА57-39 | Автоматические выключатели серии ВА57-39 постоянного тока | M | Заказной | 1 | шт.
L630-8607 | ВА57-39-635410-630А-440DC-3200А-РНН400AC-2З2Р-ВКС-КОНТАКТОР | 35484 | 42580.8 |  | Автоматические выключатели в литом корпусе | Классическая | ВА57-39 | ВА57-39 | 4604 | ВА57-39 | Автоматические выключатели серии ВА57-39 постоянного тока | M | Заказной | 1 | шт.
L630-8608 | ВА57-39-635410-630А-440DC-4000А-РНН400AC-2З2Р-ВКС-КОНТАКТОР | 35484 | 42580.8 |  | Автоматические выключатели в литом корпусе | Классическая | ВА57-39 | ВА57-39 | 4604 | ВА57-39 | Автоматические выключатели серии ВА57-39 постоянного тока | M | Заказной | 1 | шт.
L630-8609 | ВА57-39-845410-250А-220DC-1250А-РНН110DC-2З2Р-ВКС-КОНТАКТОР | 32544 | 39052.8 |  | Автоматические выключатели в литом корпусе | Классическая | ВА57-39 | ВА57-39 | 4604 | ВА57-39 | Автоматические выключатели серии ВА57-39 постоянного тока | M | Заказной | 1 | шт.
L630-8610 | ВА57-39-845410-250А-220DC-1600А-РНН110DC-2З2Р-ВКС-КОНТАКТОР | 32544 | 39052.8 |  | Автоматические выключатели в литом корпусе | Классическая | ВА57-39 | ВА57-39 | 4604 | ВА57-39 | Автоматические выключатели серии ВА57-39 постоянного тока | M | Заказной | 1 | шт.
L630-8611 | ВА57-39-845410-250А-220DC-2500А-РНН110DC-2З2Р-ВКС-КОНТАКТОР | 32544 | 39052.8 |  | Автоматические выключатели в литом корпусе | Классическая | ВА57-39 | ВА57-39 | 4604 | ВА57-39 | Автоматические выключатели серии ВА57-39 постоянного тока | M | Заказной | 1 | шт.
L630-8612 | ВА57-39-845410-320А-220DC-1250А-РНН110DC-2З2Р-ВКС-КОНТАКТОР | 32544 | 39052.8 |  | Автоматические выключатели в литом корпусе | Классическая | ВА57-39 | ВА57-39 | 4604 | ВА57-39 | Автоматические выключатели серии ВА57-39 постоянного тока | M | Заказной | 1 | шт.
L630-8613 | ВА57-39-845410-320А-220DC-1600А-РНН110DC-2З2Р-ВКС-КОНТАКТОР | 32544 | 39052.8 |  | Автоматические выключатели в литом корпусе | Классическая | ВА57-39 | ВА57-39 | 4604 | ВА57-39 | Автоматические выключатели серии ВА57-39 постоянного тока | M | Заказной | 1 | шт.
L630-8614 | ВА57-39-845410-320А-220DC-2000А-РНН110DC-2З2Р-ВКС-КОНТАКТОР | 32544 | 39052.8 |  | Автоматические выключатели в литом корпусе | Классическая | ВА57-39 | ВА57-39 | 4604 | ВА57-39 | Автоматические выключатели серии ВА57-39 постоянного тока | M | Заказной | 1 | шт.
L630-8615 | ВА57-39-845410-320А-220DC-2500А-РНН110DC-2З2Р-ВКС-КОНТАКТОР | 32544 | 39052.8 |  | Автоматические выключатели в литом корпусе | Классическая | ВА57-39 | ВА57-39 | 4604 | ВА57-39 | Автоматические выключатели серии ВА57-39 постоянного тока | M | Заказной | 1 | шт.
L630-8616 | ВА57-39-845410-320А-220DC-3200А-РНН110DC-2З2Р-ВКС-КОНТАКТОР | 32544 | 39052.8 |  | Автоматические выключатели в литом корпусе | Классическая | ВА57-39 | ВА57-39 | 4604 | ВА57-39 | Автоматические выключатели серии ВА57-39 постоянного тока | M | Заказной | 1 | шт.
L630-8617 | ВА57-39-845410-400А-220DC-1250А-РНН110DC-2З2Р-ВКС-КОНТАКТОР | 32544 | 39052.8 |  | Автоматические выключатели в литом корпусе | Классическая | ВА57-39 | ВА57-39 | 4604 | ВА57-39 | Автоматические выключатели серии ВА57-39 постоянного тока | M | Заказной | 1 | шт.
L630-8618 | ВА57-39-845410-400А-220DC-1600А-РНН110DC-2З2Р-ВКС-КОНТАКТОР | 32544 | 39052.8 |  | Автоматические выключатели в литом корпусе | Классическая | ВА57-39 | ВА57-39 | 4604 | ВА57-39 | Автоматические выключатели серии ВА57-39 постоянного тока | M | Заказной | 1 | шт.
L630-8619 | ВА57-39-845410-400А-220DC-2000А-РНН110DC-2З2Р-ВКС-КОНТАКТОР | 32544 | 39052.8 |  | Автоматические выключатели в литом корпусе | Классическая | ВА57-39 | ВА57-39 | 4604 | ВА57-39 | Автоматические выключатели серии ВА57-39 постоянного тока | M | Заказной | 1 | шт.
L630-8620 | ВА57-39-845410-400А-220DC-2500А-РНН110DC-2З2Р-ВКС-КОНТАКТОР | 32544 | 39052.8 |  | Автоматические выключатели в литом корпусе | Классическая | ВА57-39 | ВА57-39 | 4604 | ВА57-39 | Автоматические выключатели серии ВА57-39 постоянного тока | M | Заказной | 1 | шт.
L630-8621 | ВА57-39-845410-400А-220DC-4000А-РНН110DC-2З2Р-ВКС-КОНТАКТОР | 32544 | 39052.8 |  | Автоматические выключатели в литом корпусе | Классическая | ВА57-39 | ВА57-39 | 4604 | ВА57-39 | Автоматические выключатели серии ВА57-39 постоянного тока | M | Заказной | 1 | шт.
L630-8622 | ВА57-39-845410-500А-220DC-1600А-РНН110DC-2З2Р-ВКС-КОНТАКТОР | 33550 | 40260 |  | Автоматические выключатели в литом корпусе | Классическая | ВА57-39 | ВА57-39 | 4604 | ВА57-39 | Автоматические выключатели серии ВА57-39 постоянного тока | M | Заказной | 1 | шт.
L630-8623 | ВА57-39-845410-500А-220DC-2000А-РНН110DC-2З2Р-ВКС-КОНТАКТОР | 33550 | 40260 |  | Автоматические выключатели в литом корпусе | Классическая | ВА57-39 | ВА57-39 | 4604 | ВА57-39 | Автоматические выключатели серии ВА57-39 постоянного тока | M | Заказной | 1 | шт.
L630-8624 | ВА57-39-845410-500А-220DC-2500А-РНН110DC-2З2Р-ВКС-КОНТАКТОР | 33550 | 40260 |  | Автоматические выключатели в литом корпусе | Классическая | ВА57-39 | ВА57-39 | 4604 | ВА57-39 | Автоматические выключатели серии ВА57-39 постоянного тока | M | Заказной | 1 | шт.
L630-8625 | ВА57-39-845410-500А-220DC-3000А-РНН110DC-2З2Р-ВКС-КОНТАКТОР | 33550 | 40260 |  | Автоматические выключатели в литом корпусе | Классическая | ВА57-39 | ВА57-39 | 4604 | ВА57-39 | Автоматические выключатели серии ВА57-39 постоянного тока | M | Заказной | 1 | шт.
L630-8626 | ВА57-39-845410-500А-220DC-5000А-РНН110DC-2З2Р-ВКС-КОНТАКТОР | 33550 | 40260 |  | Автоматические выключатели в литом корпусе | Классическая | ВА57-39 | ВА57-39 | 4604 | ВА57-39 | Автоматические выключатели серии ВА57-39 постоянного тока | M | Заказной | 1 | шт.
L630-8627 | ВА57-39-845410-630А-220DC-2000А-РНН110DC-2З2Р-ВКС-КОНТАКТОР | 33550 | 40260 |  | Автоматические выключатели в литом корпусе | Классическая | ВА57-39 | ВА57-39 | 4604 | ВА57-39 | Автоматические выключатели серии ВА57-39 постоянного тока | M | Заказной | 1 | шт.
L630-8628 | ВА57-39-845410-630А-220DC-2500А-РНН110DC-2З2Р-ВКС-КОНТАКТОР | 33550 | 40260 |  | Автоматические выключатели в литом корпусе | Классическая | ВА57-39 | ВА57-39 | 4604 | ВА57-39 | Автоматические выключатели серии ВА57-39 постоянного тока | M | Заказной | 1 | шт.
L630-8629 | ВА57-39-845410-630А-220DC-3200А-РНН110DC-2З2Р-ВКС-КОНТАКТОР | 33550 | 40260 |  | Автоматические выключатели в литом корпусе | Классическая | ВА57-39 | ВА57-39 | 4604 | ВА57-39 | Автоматические выключатели серии ВА57-39 постоянного тока | M | Заказной | 1 | шт.
L630-8630 | ВА57-39-845410-630А-220DC-4000А-РНН110DC-2З2Р-ВКС-КОНТАКТОР | 33550 | 40260 |  | Автоматические выключатели в литом корпусе | Классическая | ВА57-39 | ВА57-39 | 4604 | ВА57-39 | Автоматические выключатели серии ВА57-39 постоянного тока | M | Заказной | 1 | шт.
L630-8631 | ВА57-39-845410-630А-220DC-5000А-РНН110DC-2З2Р-ВКС-КОНТАКТОР | 33550 | 40260 |  | Автоматические выключатели в литом корпусе | Классическая | ВА57-39 | ВА57-39 | 4604 | ВА57-39 | Автоматические выключатели серии ВА57-39 постоянного тока | M | Заказной | 1 | шт.
L630-8632 | ВА57-39-835410-630А-220DC-1600А-РНН110DC-2З2Р-ВКС-КОНТАКТОР | 33380 | 40056 |  | Автоматические выключатели в литом корпусе | Классическая | ВА57-39 | ВА57-39 | 4604 | ВА57-39 | Автоматические выключатели серии ВА57-39 постоянного тока | M | Заказной | 1 | шт.
L630-8633 | ВА57-39-835410-630А-220DC-2000А-РНН110DC-2З2Р-ВКС-КОНТАКТОР | 33380 | 40056 |  | Автоматические выключатели в литом корпусе | Классическая | ВА57-39 | ВА57-39 | 4604 | ВА57-39 | Автоматические выключатели серии ВА57-39 постоянного тока | M | Заказной | 1 | шт.
L630-8634 | ВА57-39-835410-630А-220DC-2500А-РНН110DC-2З2Р-ВКС-КОНТАКТОР | 33380 | 40056 |  | Автоматические выключатели в литом корпусе | Классическая | ВА57-39 | ВА57-39 | 4604 | ВА57-39 | Автоматические выключатели серии ВА57-39 постоянного тока | M | Заказной | 1 | шт.
L630-8635 | ВА57-39-835410-630А-220DC-3200А-РНН110DC-2З2Р-ВКС-КОНТАКТОР | 33380 | 40056 |  | Автоматические выключатели в литом корпусе | Классическая | ВА57-39 | ВА57-39 | 4604 | ВА57-39 | Автоматические выключатели серии ВА57-39 постоянного тока | M | Заказной | 1 | шт.
L630-8636 | ВА57-39-835410-630А-220DC-4000А-РНН110DC-2З2Р-ВКС-КОНТАКТОР | 33380 | 40056 |  | Автоматические выключатели в литом корпусе | Классическая | ВА57-39 | ВА57-39 | 4604 | ВА57-39 | Автоматические выключатели серии ВА57-39 постоянного тока | M | Заказной | 1 | шт.
L630-8637 | ВА57-39-645410-250А-440DC-1250А-РНН110DC-2З2Р-ВКС-КОНТАКТОР | 35180 | 42216 |  | Автоматические выключатели в литом корпусе | Классическая | ВА57-39 | ВА57-39 | 4604 | ВА57-39 | Автоматические выключатели серии ВА57-39 постоянного тока | M | Заказной | 1 | шт.
L630-8638 | ВА57-39-645410-250А-440DC-1600А-РНН110DC-2З2Р-ВКС-КОНТАКТОР | 35180 | 42216 |  | Автоматические выключатели в литом корпусе | Классическая | ВА57-39 | ВА57-39 | 4604 | ВА57-39 | Автоматические выключатели серии ВА57-39 постоянного тока | M | Заказной | 1 | шт.
L630-8639 | ВА57-39-645410-250А-440DC-2500А-РНН110DC-2З2Р-ВКС-КОНТАКТОР | 35180 | 42216 |  | Автоматические выключатели в литом корпусе | Классическая | ВА57-39 | ВА57-39 | 4604 | ВА57-39 | Автоматические выключатели серии ВА57-39 постоянного тока | M | Заказной | 1 | шт.
L630-8640 | ВА57-39-645410-320А-440DC-1250А-РНН110DC-2З2Р-ВКС-КОНТАКТОР | 35180 | 42216 |  | Автоматические выключатели в литом корпусе | Классическая | ВА57-39 | ВА57-39 | 4604 | ВА57-39 | Автоматические выключатели серии ВА57-39 постоянного тока | M | Заказной | 1 | шт.
L630-8641 | ВА57-39-645410-320А-440DC-1600А-РНН110DC-2З2Р-ВКС-КОНТАКТОР | 35180 | 42216 |  | Автоматические выключатели в литом корпусе | Классическая | ВА57-39 | ВА57-39 | 4604 | ВА57-39 | Автоматические выключатели серии ВА57-39 постоянного тока | M | Заказной | 1 | шт.
L630-8642 | ВА57-39-645410-320А-440DC-2000А-РНН110DC-2З2Р-ВКС-КОНТАКТОР | 35180 | 42216 |  | Автоматические выключатели в литом корпусе | Классическая | ВА57-39 | ВА57-39 | 4604 | ВА57-39 | Автоматические выключатели серии ВА57-39 постоянного тока | M | Заказной | 1 | шт.
L630-8643 | ВА57-39-645410-320А-440DC-2500А-РНН110DC-2З2Р-ВКС-КОНТАКТОР | 35180 | 42216 |  | Автоматические выключатели в литом корпусе | Классическая | ВА57-39 | ВА57-39 | 4604 | ВА57-39 | Автоматические выключатели серии ВА57-39 постоянного тока | M | Заказной | 1 | шт.
L630-8644 | ВА57-39-645410-320А-440DC-3200А-РНН110DC-2З2Р-ВКС-КОНТАКТОР | 35180 | 42216 |  | Автоматические выключатели в литом корпусе | Классическая | ВА57-39 | ВА57-39 | 4604 | ВА57-39 | Автоматические выключатели серии ВА57-39 постоянного тока | M | Заказной | 1 | шт.
L630-8645 | ВА57-39-645410-400А-440DC-1250А-РНН110DC-2З2Р-ВКС-КОНТАКТОР | 35180 | 42216 |  | Автоматические выключатели в литом корпусе | Классическая | ВА57-39 | ВА57-39 | 4604 | ВА57-39 | Автоматические выключатели серии ВА57-39 постоянного тока | M | Заказной | 1 | шт.
L630-8646 | ВА57-39-645410-400А-440DC-1600А-РНН110DC-2З2Р-ВКС-КОНТАКТОР | 35180 | 42216 |  | Автоматические выключатели в литом корпусе | Классическая | ВА57-39 | ВА57-39 | 4604 | ВА57-39 | Автоматические выключатели серии ВА57-39 постоянного тока | M | Заказной | 1 | шт.
L630-8647 | ВА57-39-645410-400А-440DC-2000А-РНН110DC-2З2Р-ВКС-КОНТАКТОР | 35180 | 42216 |  | Автоматические выключатели в литом корпусе | Классическая | ВА57-39 | ВА57-39 | 4604 | ВА57-39 | Автоматические выключатели серии ВА57-39 постоянного тока | M | Заказной | 1 | шт.
L630-8648 | ВА57-39-645410-400А-440DC-2500А-РНН110DC-2З2Р-ВКС-КОНТАКТОР | 35180 | 42216 |  | Автоматические выключатели в литом корпусе | Классическая | ВА57-39 | ВА57-39 | 4604 | ВА57-39 | Автоматические выключатели серии ВА57-39 постоянного тока | M | Заказной | 1 | шт.
L630-8649 | ВА57-39-645410-400А-440DC-4000А-РНН110DC-2З2Р-ВКС-КОНТАКТОР | 35180 | 42216 |  | Автоматические выключатели в литом корпусе | Классическая | ВА57-39 | ВА57-39 | 4604 | ВА57-39 | Автоматические выключатели серии ВА57-39 постоянного тока | M | Заказной | 1 | шт.
L630-8650 | ВА57-39-645410-500А-440DC-1600А-РНН110DC-2З2Р-ВКС-КОНТАКТОР | 36962 | 44354.4 |  | Автоматические выключатели в литом корпусе | Классическая | ВА57-39 | ВА57-39 | 4604 | ВА57-39 | Автоматические выключатели серии ВА57-39 постоянного тока | M | Заказной | 1 | шт.
L630-8651 | ВА57-39-645410-500А-440DC-2000А-РНН110DC-2З2Р-ВКС-КОНТАКТОР | 36962 | 44354.4 |  | Автоматические выключатели в литом корпусе | Классическая | ВА57-39 | ВА57-39 | 4604 | ВА57-39 | Автоматические выключатели серии ВА57-39 постоянного тока | M | Заказной | 1 | шт.
L630-8652 | ВА57-39-645410-500А-440DC-2500А-РНН110DC-2З2Р-ВКС-КОНТАКТОР | 36962 | 44354.4 |  | Автоматические выключатели в литом корпусе | Классическая | ВА57-39 | ВА57-39 | 4604 | ВА57-39 | Автоматические выключатели серии ВА57-39 постоянного тока | M | Заказной | 1 | шт.
L630-8653 | ВА57-39-645410-500А-440DC-3000А-РНН110DC-2З2Р-ВКС-КОНТАКТОР | 36962 | 44354.4 |  | Автоматические выключатели в литом корпусе | Классическая | ВА57-39 | ВА57-39 | 4604 | ВА57-39 | Автоматические выключатели серии ВА57-39 постоянного тока | M | Заказной | 1 | шт.
L630-8654 | ВА57-39-645410-500А-440DC-5000А-РНН110DC-2З2Р-ВКС-КОНТАКТОР | 36962 | 44354.4 |  | Автоматические выключатели в литом корпусе | Классическая | ВА57-39 | ВА57-39 | 4604 | ВА57-39 | Автоматические выключатели серии ВА57-39 постоянного тока | M | Заказной | 1 | шт.
L630-8655 | ВА57-39-645410-630А-440DC-2000А-РНН110DC-2З2Р-ВКС-КОНТАКТОР | 36962 | 44354.4 |  | Автоматические выключатели в литом корпусе | Классическая | ВА57-39 | ВА57-39 | 4604 | ВА57-39 | Автоматические выключатели серии ВА57-39 постоянного тока | M | Заказной | 1 | шт.
L630-8656 | ВА57-39-645410-630А-440DC-2500А-РНН110DC-2З2Р-ВКС-КОНТАКТОР | 36962 | 44354.4 |  | Автоматические выключатели в литом корпусе | Классическая | ВА57-39 | ВА57-39 | 4604 | ВА57-39 | Автоматические выключатели серии ВА57-39 постоянного тока | M | Заказной | 1 | шт.
L630-8657 | ВА57-39-645410-630А-440DC-3200А-РНН110DC-2З2Р-ВКС-КОНТАКТОР | 36962 | 44354.4 |  | Автоматические выключатели в литом корпусе | Классическая | ВА57-39 | ВА57-39 | 4604 | ВА57-39 | Автоматические выключатели серии ВА57-39 постоянного тока | M | Заказной | 1 | шт.
L630-8658 | ВА57-39-645410-630А-440DC-4000А-РНН110DC-2З2Р-ВКС-КОНТАКТОР | 36962 | 44354.4 |  | Автоматические выключатели в литом корпусе | Классическая | ВА57-39 | ВА57-39 | 4604 | ВА57-39 | Автоматические выключатели серии ВА57-39 постоянного тока | M | Заказной | 1 | шт.
L630-8659 | ВА57-39-645410-630А-440DC-5000А-РНН110DC-2З2Р-ВКС-КОНТАКТОР | 36962 | 44354.4 |  | Автоматические выключатели в литом корпусе | Классическая | ВА57-39 | ВА57-39 | 4604 | ВА57-39 | Автоматические выключатели серии ВА57-39 постоянного тока | M | Заказной | 1 | шт.
L630-8660 | ВА57-39-635410-630А-440DC-1600А-РНН110DC-2З2Р-ВКС-КОНТАКТОР | 35484 | 42580.8 |  | Автоматические выключатели в литом корпусе | Классическая | ВА57-39 | ВА57-39 | 4604 | ВА57-39 | Автоматические выключатели серии ВА57-39 постоянного тока | M | Заказной | 1 | шт.
L630-8661 | ВА57-39-635410-630А-440DC-2000А-РНН110DC-2З2Р-ВКС-КОНТАКТОР | 35484 | 42580.8 |  | Автоматические выключатели в литом корпусе | Классическая | ВА57-39 | ВА57-39 | 4604 | ВА57-39 | Автоматические выключатели серии ВА57-39 постоянного тока | M | Заказной | 1 | шт.
L630-8662 | ВА57-39-635410-630А-440DC-2500А-РНН110DC-2З2Р-ВКС-КОНТАКТОР | 35484 | 42580.8 |  | Автоматические выключатели в литом корпусе | Классическая | ВА57-39 | ВА57-39 | 4604 | ВА57-39 | Автоматические выключатели серии ВА57-39 постоянного тока | M | Заказной | 1 | шт.
L630-8663 | ВА57-39-635410-630А-440DC-3200А-РНН110DC-2З2Р-ВКС-КОНТАКТОР | 35484 | 42580.8 |  | Автоматические выключатели в литом корпусе | Классическая | ВА57-39 | ВА57-39 | 4604 | ВА57-39 | Автоматические выключатели серии ВА57-39 постоянного тока | M | Заказной | 1 | шт.
L630-8664 | ВА57-39-635410-630А-440DC-4000А-РНН110DC-2З2Р-ВКС-КОНТАКТОР | 35484 | 42580.8 |  | Автоматические выключатели в литом корпусе | Классическая | ВА57-39 | ВА57-39 | 4604 | ВА57-39 | Автоматические выключатели серии ВА57-39 постоянного тока | M | Заказной | 1 | шт.
L630-8665 | ВА57-39-845410-250А-220DC-1250А-РНН220DC-2З2Р-ВКС-КОНТАКТОР | 32544 | 39052.8 |  | Автоматические выключатели в литом корпусе | Классическая | ВА57-39 | ВА57-39 | 4604 | ВА57-39 | Автоматические выключатели серии ВА57-39 постоянного тока | M | Заказной | 1 | шт.
L630-8666 | ВА57-39-845410-250А-220DC-1600А-РНН220DC-2З2Р-ВКС-КОНТАКТОР | 32544 | 39052.8 |  | Автоматические выключатели в литом корпусе | Классическая | ВА57-39 | ВА57-39 | 4604 | ВА57-39 | Автоматические выключатели серии ВА57-39 постоянного тока | M | Заказной | 1 | шт.
L630-8667 | ВА57-39-845410-250А-220DC-2500А-РНН220DC-2З2Р-ВКС-КОНТАКТОР | 32544 | 39052.8 |  | Автоматические выключатели в литом корпусе | Классическая | ВА57-39 | ВА57-39 | 4604 | ВА57-39 | Автоматические выключатели серии ВА57-39 постоянного тока | M | Заказной | 1 | шт.
L630-8668 | ВА57-39-845410-320А-220DC-1250А-РНН220DC-2З2Р-ВКС-КОНТАКТОР | 32544 | 39052.8 |  | Автоматические выключатели в литом корпусе | Классическая | ВА57-39 | ВА57-39 | 4604 | ВА57-39 | Автоматические выключатели серии ВА57-39 постоянного тока | M | Заказной | 1 | шт.
L630-8669 | ВА57-39-845410-320А-220DC-1600А-РНН220DC-2З2Р-ВКС-КОНТАКТОР | 32544 | 39052.8 |  | Автоматические выключатели в литом корпусе | Классическая | ВА57-39 | ВА57-39 | 4604 | ВА57-39 | Автоматические выключатели серии ВА57-39 постоянного тока | M | Заказной | 1 | шт.
L630-8670 | ВА57-39-845410-320А-220DC-2000А-РНН220DC-2З2Р-ВКС-КОНТАКТОР | 32544 | 39052.8 |  | Автоматические выключатели в литом корпусе | Классическая | ВА57-39 | ВА57-39 | 4604 | ВА57-39 | Автоматические выключатели серии ВА57-39 постоянного тока | M | Заказной | 1 | шт.
L630-8671 | ВА57-39-845410-320А-220DC-2500А-РНН220DC-2З2Р-ВКС-КОНТАКТОР | 32544 | 39052.8 |  | Автоматические выключатели в литом корпусе | Классическая | ВА57-39 | ВА57-39 | 4604 | ВА57-39 | Автоматические выключатели серии ВА57-39 постоянного тока | M | Заказной | 1 | шт.
L630-8672 | ВА57-39-845410-320А-220DC-3200А-РНН220DC-2З2Р-ВКС-КОНТАКТОР | 32544 | 39052.8 |  | Автоматические выключатели в литом корпусе | Классическая | ВА57-39 | ВА57-39 | 4604 | ВА57-39 | Автоматические выключатели серии ВА57-39 постоянного тока | M | Заказной | 1 | шт.
L630-8673 | ВА57-39-845410-400А-220DC-1250А-РНН220DC-2З2Р-ВКС-КОНТАКТОР | 32544 | 39052.8 |  | Автоматические выключатели в литом корпусе | Классическая | ВА57-39 | ВА57-39 | 4604 | ВА57-39 | Автоматические выключатели серии ВА57-39 постоянного тока | M | Заказной | 1 | шт.
L630-8674 | ВА57-39-845410-400А-220DC-1600А-РНН220DC-2З2Р-ВКС-КОНТАКТОР | 32544 | 39052.8 |  | Автоматические выключатели в литом корпусе | Классическая | ВА57-39 | ВА57-39 | 4604 | ВА57-39 | Автоматические выключатели серии ВА57-39 постоянного тока | M | Заказной | 1 | шт.
L630-8675 | ВА57-39-845410-400А-220DC-2000А-РНН220DC-2З2Р-ВКС-КОНТАКТОР | 32544 | 39052.8 |  | Автоматические выключатели в литом корпусе | Классическая | ВА57-39 | ВА57-39 | 4604 | ВА57-39 | Автоматические выключатели серии ВА57-39 постоянного тока | M | Заказной | 1 | шт.
L630-8676 | ВА57-39-845410-400А-220DC-2500А-РНН220DC-2З2Р-ВКС-КОНТАКТОР | 32544 | 39052.8 |  | Автоматические выключатели в литом корпусе | Классическая | ВА57-39 | ВА57-39 | 4604 | ВА57-39 | Автоматические выключатели серии ВА57-39 постоянного тока | M | Заказной | 1 | шт.
L630-8677 | ВА57-39-845410-400А-220DC-4000А-РНН220DC-2З2Р-ВКС-КОНТАКТОР | 32544 | 39052.8 |  | Автоматические выключатели в литом корпусе | Классическая | ВА57-39 | ВА57-39 | 4604 | ВА57-39 | Автоматические выключатели серии ВА57-39 постоянного тока | M | Заказной | 1 | шт.
L630-8678 | ВА57-39-845410-500А-220DC-1600А-РНН220DC-2З2Р-ВКС-КОНТАКТОР | 33550 | 40260 |  | Автоматические выключатели в литом корпусе | Классическая | ВА57-39 | ВА57-39 | 4604 | ВА57-39 | Автоматические выключатели серии ВА57-39 постоянного тока | M | Заказной | 1 | шт.
L630-8679 | ВА57-39-845410-500А-220DC-2000А-РНН220DC-2З2Р-ВКС-КОНТАКТОР | 33550 | 40260 |  | Автоматические выключатели в литом корпусе | Классическая | ВА57-39 | ВА57-39 | 4604 | ВА57-39 | Автоматические выключатели серии ВА57-39 постоянного тока | M | Заказной | 1 | шт.
L630-8680 | ВА57-39-845410-500А-220DC-2500А-РНН220DC-2З2Р-ВКС-КОНТАКТОР | 33550 | 40260 |  | Автоматические выключатели в литом корпусе | Классическая | ВА57-39 | ВА57-39 | 4604 | ВА57-39 | Автоматические выключатели серии ВА57-39 постоянного тока | M | Заказной | 1 | шт.
L630-8681 | ВА57-39-845410-500А-220DC-3000А-РНН220DC-2З2Р-ВКС-КОНТАКТОР | 33550 | 40260 |  | Автоматические выключатели в литом корпусе | Классическая | ВА57-39 | ВА57-39 | 4604 | ВА57-39 | Автоматические выключатели серии ВА57-39 постоянного тока | M | Заказной | 1 | шт.
L630-8682 | ВА57-39-845410-500А-220DC-5000А-РНН220DC-2З2Р-ВКС-КОНТАКТОР | 33550 | 40260 |  | Автоматические выключатели в литом корпусе | Классическая | ВА57-39 | ВА57-39 | 4604 | ВА57-39 | Автоматические выключатели серии ВА57-39 постоянного тока | M | Заказной | 1 | шт.
L630-8683 | ВА57-39-845410-630А-220DC-2000А-РНН220DC-2З2Р-ВКС-КОНТАКТОР | 33550 | 40260 |  | Автоматические выключатели в литом корпусе | Классическая | ВА57-39 | ВА57-39 | 4604 | ВА57-39 | Автоматические выключатели серии ВА57-39 постоянного тока | M | Заказной | 1 | шт.
L630-8684 | ВА57-39-845410-630А-220DC-2500А-РНН220DC-2З2Р-ВКС-КОНТАКТОР | 33550 | 40260 |  | Автоматические выключатели в литом корпусе | Классическая | ВА57-39 | ВА57-39 | 4604 | ВА57-39 | Автоматические выключатели серии ВА57-39 постоянного тока | M | Заказной | 1 | шт.
L630-8685 | ВА57-39-845410-630А-220DC-3200А-РНН220DC-2З2Р-ВКС-КОНТАКТОР | 33550 | 40260 |  | Автоматические выключатели в литом корпусе | Классическая | ВА57-39 | ВА57-39 | 4604 | ВА57-39 | Автоматические выключатели серии ВА57-39 постоянного тока | M | Заказной | 1 | шт.
L630-8686 | ВА57-39-845410-630А-220DC-4000А-РНН220DC-2З2Р-ВКС-КОНТАКТОР | 33550 | 40260 |  | Автоматические выключатели в литом корпусе | Классическая | ВА57-39 | ВА57-39 | 4604 | ВА57-39 | Автоматические выключатели серии ВА57-39 постоянного тока | M | Заказной | 1 | шт.
L630-8687 | ВА57-39-845410-630А-220DC-5000А-РНН220DC-2З2Р-ВКС-КОНТАКТОР | 33550 | 40260 |  | Автоматические выключатели в литом корпусе | Классическая | ВА57-39 | ВА57-39 | 4604 | ВА57-39 | Автоматические выключатели серии ВА57-39 постоянного тока | M | Заказной | 1 | шт.
L630-8688 | ВА57-39-835410-630А-220DC-1600А-РНН220DC-2З2Р-ВКС-КОНТАКТОР | 33380 | 40056 |  | Автоматические выключатели в литом корпусе | Классическая | ВА57-39 | ВА57-39 | 4604 | ВА57-39 | Автоматические выключатели серии ВА57-39 постоянного тока | M | Заказной | 1 | шт.
L630-8689 | ВА57-39-835410-630А-220DC-2000А-РНН220DC-2З2Р-ВКС-КОНТАКТОР | 33380 | 40056 |  | Автоматические выключатели в литом корпусе | Классическая | ВА57-39 | ВА57-39 | 4604 | ВА57-39 | Автоматические выключатели серии ВА57-39 постоянного тока | M | Заказной | 1 | шт.
L630-8690 | ВА57-39-835410-630А-220DC-2500А-РНН220DC-2З2Р-ВКС-КОНТАКТОР | 33380 | 40056 |  | Автоматические выключатели в литом корпусе | Классическая | ВА57-39 | ВА57-39 | 4604 | ВА57-39 | Автоматические выключатели серии ВА57-39 постоянного тока | M | Заказной | 1 | шт.
L630-8691 | ВА57-39-835410-630А-220DC-3200А-РНН220DC-2З2Р-ВКС-КОНТАКТОР | 33380 | 40056 |  | Автоматические выключатели в литом корпусе | Классическая | ВА57-39 | ВА57-39 | 4604 | ВА57-39 | Автоматические выключатели серии ВА57-39 постоянного тока | M | Заказной | 1 | шт.
L630-8692 | ВА57-39-835410-630А-220DC-4000А-РНН220DC-2З2Р-ВКС-КОНТАКТОР | 33380 | 40056 |  | Автоматические выключатели в литом корпусе | Классическая | ВА57-39 | ВА57-39 | 4604 | ВА57-39 | Автоматические выключатели серии ВА57-39 постоянного тока | M | Заказной | 1 | шт.
L630-8693 | ВА57-39-645410-250А-440DC-1250А-РНН220DC-2З2Р-ВКС-КОНТАКТОР | 35180 | 42216 |  | Автоматические выключатели в литом корпусе | Классическая | ВА57-39 | ВА57-39 | 4604 | ВА57-39 | Автоматические выключатели серии ВА57-39 постоянного тока | M | Заказной | 1 | шт.
L630-8694 | ВА57-39-645410-250А-440DC-1600А-РНН220DC-2З2Р-ВКС-КОНТАКТОР | 35180 | 42216 |  | Автоматические выключатели в литом корпусе | Классическая | ВА57-39 | ВА57-39 | 4604 | ВА57-39 | Автоматические выключатели серии ВА57-39 постоянного тока | M | Заказной | 1 | шт.
L630-8695 | ВА57-39-645410-250А-440DC-2500А-РНН220DC-2З2Р-ВКС-КОНТАКТОР | 35180 | 42216 |  | Автоматические выключатели в литом корпусе | Классическая | ВА57-39 | ВА57-39 | 4604 | ВА57-39 | Автоматические выключатели серии ВА57-39 постоянного тока | M | Заказной | 1 | шт.
L630-8696 | ВА57-39-645410-320А-440DC-1250А-РНН220DC-2З2Р-ВКС-КОНТАКТОР | 35180 | 42216 |  | Автоматические выключатели в литом корпусе | Классическая | ВА57-39 | ВА57-39 | 4604 | ВА57-39 | Автоматические выключатели серии ВА57-39 постоянного тока | M | Заказной | 1 | шт.
L630-8697 | ВА57-39-645410-320А-440DC-1600А-РНН220DC-2З2Р-ВКС-КОНТАКТОР | 35180 | 42216 |  | Автоматические выключатели в литом корпусе | Классическая | ВА57-39 | ВА57-39 | 4604 | ВА57-39 | Автоматические выключатели серии ВА57-39 постоянного тока | M | Заказной | 1 | шт.
L630-8698 | ВА57-39-645410-320А-440DC-2000А-РНН220DC-2З2Р-ВКС-КОНТАКТОР | 35180 | 42216 |  | Автоматические выключатели в литом корпусе | Классическая | ВА57-39 | ВА57-39 | 4604 | ВА57-39 | Автоматические выключатели серии ВА57-39 постоянного тока | M | Заказной | 1 | шт.
L630-8699 | ВА57-39-645410-320А-440DC-2500А-РНН220DC-2З2Р-ВКС-КОНТАКТОР | 35180 | 42216 |  | Автоматические выключатели в литом корпусе | Классическая | ВА57-39 | ВА57-39 | 4604 | ВА57-39 | Автоматические выключатели серии ВА57-39 постоянного тока | M | Заказной | 1 | шт.
L630-8700 | ВА57-39-645410-320А-440DC-3200А-РНН220DC-2З2Р-ВКС-КОНТАКТОР | 35180 | 42216 |  | Автоматические выключатели в литом корпусе | Классическая | ВА57-39 | ВА57-39 | 4604 | ВА57-39 | Автоматические выключатели серии ВА57-39 постоянного тока | M | Заказной | 1 | шт.
L630-8701 | ВА57-39-645410-400А-440DC-1250А-РНН220DC-2З2Р-ВКС-КОНТАКТОР | 35180 | 42216 |  | Автоматические выключатели в литом корпусе | Классическая | ВА57-39 | ВА57-39 | 4604 | ВА57-39 | Автоматические выключатели серии ВА57-39 постоянного тока | M | Заказной | 1 | шт.
L630-8702 | ВА57-39-645410-400А-440DC-1600А-РНН220DC-2З2Р-ВКС-КОНТАКТОР | 35180 | 42216 |  | Автоматические выключатели в литом корпусе | Классическая | ВА57-39 | ВА57-39 | 4604 | ВА57-39 | Автоматические выключатели серии ВА57-39 постоянного тока | M | Заказной | 1 | шт.
L630-8703 | ВА57-39-645410-400А-440DC-2000А-РНН220DC-2З2Р-ВКС-КОНТАКТОР | 35180 | 42216 |  | Автоматические выключатели в литом корпусе | Классическая | ВА57-39 | ВА57-39 | 4604 | ВА57-39 | Автоматические выключатели серии ВА57-39 постоянного тока | M | Заказной | 1 | шт.
L630-8704 | ВА57-39-645410-400А-440DC-2500А-РНН220DC-2З2Р-ВКС-КОНТАКТОР | 35180 | 42216 |  | Автоматические выключатели в литом корпусе | Классическая | ВА57-39 | ВА57-39 | 4604 | ВА57-39 | Автоматические выключатели серии ВА57-39 постоянного тока | M | Заказной | 1 | шт.
L630-8705 | ВА57-39-645410-400А-440DC-4000А-РНН220DC-2З2Р-ВКС-КОНТАКТОР | 35180 | 42216 |  | Автоматические выключатели в литом корпусе | Классическая | ВА57-39 | ВА57-39 | 4604 | ВА57-39 | Автоматические выключатели серии ВА57-39 постоянного тока | M | Заказной | 1 | шт.
L630-8706 | ВА57-39-645410-500А-440DC-1600А-РНН220DC-2З2Р-ВКС-КОНТАКТОР | 36962 | 44354.4 |  | Автоматические выключатели в литом корпусе | Классическая | ВА57-39 | ВА57-39 | 4604 | ВА57-39 | Автоматические выключатели серии ВА57-39 постоянного тока | M | Заказной | 1 | шт.
L630-8707 | ВА57-39-645410-500А-440DC-2000А-РНН220DC-2З2Р-ВКС-КОНТАКТОР | 36962 | 44354.4 |  | Автоматические выключатели в литом корпусе | Классическая | ВА57-39 | ВА57-39 | 4604 | ВА57-39 | Автоматические выключатели серии ВА57-39 постоянного тока | M | Заказной | 1 | шт.
L630-8708 | ВА57-39-645410-500А-440DC-2500А-РНН220DC-2З2Р-ВКС-КОНТАКТОР | 36962 | 44354.4 |  | Автоматические выключатели в литом корпусе | Классическая | ВА57-39 | ВА57-39 | 4604 | ВА57-39 | Автоматические выключатели серии ВА57-39 постоянного тока | M | Заказной | 1 | шт.
L630-8709 | ВА57-39-645410-500А-440DC-3000А-РНН220DC-2З2Р-ВКС-КОНТАКТОР | 36962 | 44354.4 |  | Автоматические выключатели в литом корпусе | Классическая | ВА57-39 | ВА57-39 | 4604 | ВА57-39 | Автоматические выключатели серии ВА57-39 постоянного тока | M | Заказной | 1 | шт.
L630-8710 | ВА57-39-645410-500А-440DC-5000А-РНН220DC-2З2Р-ВКС-КОНТАКТОР | 36962 | 44354.4 |  | Автоматические выключатели в литом корпусе | Классическая | ВА57-39 | ВА57-39 | 4604 | ВА57-39 | Автоматические выключатели серии ВА57-39 постоянного тока | M | Заказной | 1 | шт.
L630-8711 | ВА57-39-645410-630А-440DC-2000А-РНН220DC-2З2Р-ВКС-КОНТАКТОР | 36962 | 44354.4 |  | Автоматические выключатели в литом корпусе | Классическая | ВА57-39 | ВА57-39 | 4604 | ВА57-39 | Автоматические выключатели серии ВА57-39 постоянного тока | M | Заказной | 1 | шт.
L630-8712 | ВА57-39-645410-630А-440DC-2500А-РНН220DC-2З2Р-ВКС-КОНТАКТОР | 36962 | 44354.4 |  | Автоматические выключатели в литом корпусе | Классическая | ВА57-39 | ВА57-39 | 4604 | ВА57-39 | Автоматические выключатели серии ВА57-39 постоянного тока | M | Заказной | 1 | шт.
L630-8713 | ВА57-39-645410-630А-440DC-3200А-РНН220DC-2З2Р-ВКС-КОНТАКТОР | 36962 | 44354.4 |  | Автоматические выключатели в литом корпусе | Классическая | ВА57-39 | ВА57-39 | 4604 | ВА57-39 | Автоматические выключатели серии ВА57-39 постоянного тока | M | Заказной | 1 | шт.
L630-8714 | ВА57-39-645410-630А-440DC-4000А-РНН220DC-2З2Р-ВКС-КОНТАКТОР | 36962 | 44354.4 |  | Автоматические выключатели в литом корпусе | Классическая | ВА57-39 | ВА57-39 | 4604 | ВА57-39 | Автоматические выключатели серии ВА57-39 постоянного тока | M | Заказной | 1 | шт.
L630-8715 | ВА57-39-645410-630А-440DC-5000А-РНН220DC-2З2Р-ВКС-КОНТАКТОР | 36962 | 44354.4 |  | Автоматические выключатели в литом корпусе | Классическая | ВА57-39 | ВА57-39 | 4604 | ВА57-39 | Автоматические выключатели серии ВА57-39 постоянного тока | M | Заказной | 1 | шт.
L630-8716 | ВА57-39-635410-630А-440DC-1600А-РНН220DC-2З2Р-ВКС-КОНТАКТОР | 35484 | 42580.8 |  | Автоматические выключатели в литом корпусе | Классическая | ВА57-39 | ВА57-39 | 4604 | ВА57-39 | Автоматические выключатели серии ВА57-39 постоянного тока | M | Заказной | 1 | шт.
L630-8717 | ВА57-39-635410-630А-440DC-2000А-РНН220DC-2З2Р-ВКС-КОНТАКТОР | 35484 | 42580.8 |  | Автоматические выключатели в литом корпусе | Классическая | ВА57-39 | ВА57-39 | 4604 | ВА57-39 | Автоматические выключатели серии ВА57-39 постоянного тока | M | Заказной | 1 | шт.
L630-8718 | ВА57-39-635410-630А-440DC-2500А-РНН220DC-2З2Р-ВКС-КОНТАКТОР | 35484 | 42580.8 |  | Автоматические выключатели в литом корпусе | Классическая | ВА57-39 | ВА57-39 | 4604 | ВА57-39 | Автоматические выключатели серии ВА57-39 постоянного тока | M | Заказной | 1 | шт.
L630-8719 | ВА57-39-635410-630А-440DC-3200А-РНН220DC-2З2Р-ВКС-КОНТАКТОР | 35484 | 42580.8 |  | Автоматические выключатели в литом корпусе | Классическая | ВА57-39 | ВА57-39 | 4604 | ВА57-39 | Автоматические выключатели серии ВА57-39 постоянного тока | M | Заказной | 1 | шт.
L630-8720 | ВА57-39-635410-630А-440DC-4000А-РНН220DC-2З2Р-ВКС-КОНТАКТОР | 35484 | 42580.8 |  | Автоматические выключатели в литом корпусе | Классическая | ВА57-39 | ВА57-39 | 4604 | ВА57-39 | Автоматические выключатели серии ВА57-39 постоянного тока | M | Заказной | 1 | шт.
L630-8721 | ВА57-39-845410-250А-220DC-1250А-РНН127AC-4З4Р-ВКС-КОНТАКТОР | 33550 | 40260 |  | Автоматические выключатели в литом корпусе | Классическая | ВА57-39 | ВА57-39 | 4604 | ВА57-39 | Автоматические выключатели серии ВА57-39 постоянного тока | M | Заказной | 1 | шт.
L630-8722 | ВА57-39-845410-250А-220DC-1600А-РНН127AC-4З4Р-ВКС-КОНТАКТОР | 33550 | 40260 |  | Автоматические выключатели в литом корпусе | Классическая | ВА57-39 | ВА57-39 | 4604 | ВА57-39 | Автоматические выключатели серии ВА57-39 постоянного тока | M | Заказной | 1 | шт.
L630-8723 | ВА57-39-845410-250А-220DC-2500А-РНН127AC-4З4Р-ВКС-КОНТАКТОР | 33550 | 40260 |  | Автоматические выключатели в литом корпусе | Классическая | ВА57-39 | ВА57-39 | 4604 | ВА57-39 | Автоматические выключатели серии ВА57-39 постоянного тока | M | Заказной | 1 | шт.
L630-8724 | ВА57-39-845410-320А-220DC-1250А-РНН127AC-4З4Р-ВКС-КОНТАКТОР | 33550 | 40260 |  | Автоматические выключатели в литом корпусе | Классическая | ВА57-39 | ВА57-39 | 4604 | ВА57-39 | Автоматические выключатели серии ВА57-39 постоянного тока | M | Заказной | 1 | шт.
L630-8725 | ВА57-39-845410-320А-220DC-1600А-РНН127AC-4З4Р-ВКС-КОНТАКТОР | 33550 | 40260 |  | Автоматические выключатели в литом корпусе | Классическая | ВА57-39 | ВА57-39 | 4604 | ВА57-39 | Автоматические выключатели серии ВА57-39 постоянного тока | M | Заказной | 1 | шт.
L630-8726 | ВА57-39-845410-320А-220DC-2000А-РНН127AC-4З4Р-ВКС-КОНТАКТОР | 33550 | 40260 |  | Автоматические выключатели в литом корпусе | Классическая | ВА57-39 | ВА57-39 | 4604 | ВА57-39 | Автоматические выключатели серии ВА57-39 постоянного тока | M | Заказной | 1 | шт.
L630-8727 | ВА57-39-845410-320А-220DC-2500А-РНН127AC-4З4Р-ВКС-КОНТАКТОР | 33550 | 40260 |  | Автоматические выключатели в литом корпусе | Классическая | ВА57-39 | ВА57-39 | 4604 | ВА57-39 | Автоматические выключатели серии ВА57-39 постоянного тока | M | Заказной | 1 | шт.
L630-8728 | ВА57-39-845410-320А-220DC-3200А-РНН127AC-4З4Р-ВКС-КОНТАКТОР | 33550 | 40260 |  | Автоматические выключатели в литом корпусе | Классическая | ВА57-39 | ВА57-39 | 4604 | ВА57-39 | Автоматические выключатели серии ВА57-39 постоянного тока | M | Заказной | 1 | шт.
L630-8729 | ВА57-39-845410-400А-220DC-1250А-РНН127AC-4З4Р-ВКС-КОНТАКТОР | 33550 | 40260 |  | Автоматические выключатели в литом корпусе | Классическая | ВА57-39 | ВА57-39 | 4604 | ВА57-39 | Автоматические выключатели серии ВА57-39 постоянного тока | M | Заказной | 1 | шт.
L630-8730 | ВА57-39-845410-400А-220DC-1600А-РНН127AC-4З4Р-ВКС-КОНТАКТОР | 33550 | 40260 |  | Автоматические выключатели в литом корпусе | Классическая | ВА57-39 | ВА57-39 | 4604 | ВА57-39 | Автоматические выключатели серии ВА57-39 постоянного тока | M | Заказной | 1 | шт.
L630-8731 | ВА57-39-845410-400А-220DC-2000А-РНН127AC-4З4Р-ВКС-КОНТАКТОР | 33550 | 40260 |  | Автоматические выключатели в литом корпусе | Классическая | ВА57-39 | ВА57-39 | 4604 | ВА57-39 | Автоматические выключатели серии ВА57-39 постоянного тока | M | Заказной | 1 | шт.
L630-8732 | ВА57-39-845410-400А-220DC-2500А-РНН127AC-4З4Р-ВКС-КОНТАКТОР | 33550 | 40260 |  | Автоматические выключатели в литом корпусе | Классическая | ВА57-39 | ВА57-39 | 4604 | ВА57-39 | Автоматические выключатели серии ВА57-39 постоянного тока | M | Заказной | 1 | шт.
L630-8733 | ВА57-39-845410-400А-220DC-4000А-РНН127AC-4З4Р-ВКС-КОНТАКТОР | 33550 | 40260 |  | Автоматические выключатели в литом корпусе | Классическая | ВА57-39 | ВА57-39 | 4604 | ВА57-39 | Автоматические выключатели серии ВА57-39 постоянного тока | M | Заказной | 1 | шт.
L630-8734 | ВА57-39-845410-500А-220DC-1600А-РНН127AC-4З4Р-ВКС-КОНТАКТОР | 34590 | 41508 |  | Автоматические выключатели в литом корпусе | Классическая | ВА57-39 | ВА57-39 | 4604 | ВА57-39 | Автоматические выключатели серии ВА57-39 постоянного тока | M | Заказной | 1 | шт.
L630-8735 | ВА57-39-845410-500А-220DC-2000А-РНН127AC-4З4Р-ВКС-КОНТАКТОР | 34590 | 41508 |  | Автоматические выключатели в литом корпусе | Классическая | ВА57-39 | ВА57-39 | 4604 | ВА57-39 | Автоматические выключатели серии ВА57-39 постоянного тока | M | Заказной | 1 | шт.
L630-8736 | ВА57-39-845410-500А-220DC-2500А-РНН127AC-4З4Р-ВКС-КОНТАКТОР | 34590 | 41508 |  | Автоматические выключатели в литом корпусе | Классическая | ВА57-39 | ВА57-39 | 4604 | ВА57-39 | Автоматические выключатели серии ВА57-39 постоянного тока | M | Заказной | 1 | шт.
L630-8737 | ВА57-39-845410-500А-220DC-3000А-РНН127AC-4З4Р-ВКС-КОНТАКТОР | 34590 | 41508 |  | Автоматические выключатели в литом корпусе | Классическая | ВА57-39 | ВА57-39 | 4604 | ВА57-39 | Автоматические выключатели серии ВА57-39 постоянного тока | M | Заказной | 1 | шт.
L630-8738 | ВА57-39-845410-500А-220DC-5000А-РНН127AC-4З4Р-ВКС-КОНТАКТОР | 34590 | 41508 |  | Автоматические выключатели в литом корпусе | Классическая | ВА57-39 | ВА57-39 | 4604 | ВА57-39 | Автоматические выключатели серии ВА57-39 постоянного тока | M | Заказной | 1 | шт.
L630-8739 | ВА57-39-845410-630А-220DC-2000А-РНН127AC-4З4Р-ВКС-КОНТАКТОР | 34590 | 41508 |  | Автоматические выключатели в литом корпусе | Классическая | ВА57-39 | ВА57-39 | 4604 | ВА57-39 | Автоматические выключатели серии ВА57-39 постоянного тока | M | Заказной | 1 | шт.
L630-8740 | ВА57-39-845410-630А-220DC-2500А-РНН127AC-4З4Р-ВКС-КОНТАКТОР | 34590 | 41508 |  | Автоматические выключатели в литом корпусе | Классическая | ВА57-39 | ВА57-39 | 4604 | ВА57-39 | Автоматические выключатели серии ВА57-39 постоянного тока | M | Заказной | 1 | шт.
L630-8741 | ВА57-39-845410-630А-220DC-3200А-РНН127AC-4З4Р-ВКС-КОНТАКТОР | 34590 | 41508 |  | Автоматические выключатели в литом корпусе | Классическая | ВА57-39 | ВА57-39 | 4604 | ВА57-39 | Автоматические выключатели серии ВА57-39 постоянного тока | M | Заказной | 1 | шт.
L630-8742 | ВА57-39-845410-630А-220DC-4000А-РНН127AC-4З4Р-ВКС-КОНТАКТОР | 34590 | 41508 |  | Автоматические выключатели в литом корпусе | Классическая | ВА57-39 | ВА57-39 | 4604 | ВА57-39 | Автоматические выключатели серии ВА57-39 постоянного тока | M | Заказной | 1 | шт.
L630-8743 | ВА57-39-845410-630А-220DC-5000А-РНН127AC-4З4Р-ВКС-КОНТАКТОР | 34590 | 41508 |  | Автоматические выключатели в литом корпусе | Классическая | ВА57-39 | ВА57-39 | 4604 | ВА57-39 | Автоматические выключатели серии ВА57-39 постоянного тока | M | Заказной | 1 | шт.
L630-8744 | ВА57-39-835410-630А-220DC-1600А-РНН127AC-4З4Р-ВКС-КОНТАКТОР | 34416 | 41299.2 |  | Автоматические выключатели в литом корпусе | Классическая | ВА57-39 | ВА57-39 | 4604 | ВА57-39 | Автоматические выключатели серии ВА57-39 постоянного тока | M | Заказной | 1 | шт.
L630-8745 | ВА57-39-835410-630А-220DC-2000А-РНН127AC-4З4Р-ВКС-КОНТАКТОР | 34416 | 41299.2 |  | Автоматические выключатели в литом корпусе | Классическая | ВА57-39 | ВА57-39 | 4604 | ВА57-39 | Автоматические выключатели серии ВА57-39 постоянного тока | M | Заказной | 1 | шт.
L630-8746 | ВА57-39-835410-630А-220DC-2500А-РНН127AC-4З4Р-ВКС-КОНТАКТОР | 34416 | 41299.2 |  | Автоматические выключатели в литом корпусе | Классическая | ВА57-39 | ВА57-39 | 4604 | ВА57-39 | Автоматические выключатели серии ВА57-39 постоянного тока | M | Заказной | 1 | шт.
L630-8747 | ВА57-39-835410-630А-220DC-3200А-РНН127AC-4З4Р-ВКС-КОНТАКТОР | 34416 | 41299.2 |  | Автоматические выключатели в литом корпусе | Классическая | ВА57-39 | ВА57-39 | 4604 | ВА57-39 | Автоматические выключатели серии ВА57-39 постоянного тока | M | Заказной | 1 | шт.
L630-8748 | ВА57-39-835410-630А-220DC-4000А-РНН127AC-4З4Р-ВКС-КОНТАКТОР | 34416 | 41299.2 |  | Автоматические выключатели в литом корпусе | Классическая | ВА57-39 | ВА57-39 | 4604 | ВА57-39 | Автоматические выключатели серии ВА57-39 постоянного тока | M | Заказной | 1 | шт.
L630-8749 | ВА57-39-645410-250А-440DC-1250А-РНН127AC-4З4Р-ВКС-КОНТАКТОР | 36268 | 43521.6 |  | Автоматические выключатели в литом корпусе | Классическая | ВА57-39 | ВА57-39 | 4604 | ВА57-39 | Автоматические выключатели серии ВА57-39 постоянного тока | M | Заказной | 1 | шт.
L630-8750 | ВА57-39-645410-250А-440DC-1600А-РНН127AC-4З4Р-ВКС-КОНТАКТОР | 36268 | 43521.6 |  | Автоматические выключатели в литом корпусе | Классическая | ВА57-39 | ВА57-39 | 4604 | ВА57-39 | Автоматические выключатели серии ВА57-39 постоянного тока | M | Заказной | 1 | шт.
L630-8751 | ВА57-39-645410-250А-440DC-2500А-РНН127AC-4З4Р-ВКС-КОНТАКТОР | 36268 | 43521.6 |  | Автоматические выключатели в литом корпусе | Классическая | ВА57-39 | ВА57-39 | 4604 | ВА57-39 | Автоматические выключатели серии ВА57-39 постоянного тока | M | Заказной | 1 | шт.
L630-8752 | ВА57-39-645410-320А-440DC-1250А-РНН127AC-4З4Р-ВКС-КОНТАКТОР | 36268 | 43521.6 |  | Автоматические выключатели в литом корпусе | Классическая | ВА57-39 | ВА57-39 | 4604 | ВА57-39 | Автоматические выключатели серии ВА57-39 постоянного тока | M | Заказной | 1 | шт.
L630-8753 | ВА57-39-645410-320А-440DC-1600А-РНН127AC-4З4Р-ВКС-КОНТАКТОР | 36268 | 43521.6 |  | Автоматические выключатели в литом корпусе | Классическая | ВА57-39 | ВА57-39 | 4604 | ВА57-39 | Автоматические выключатели серии ВА57-39 постоянного тока | M | Заказной | 1 | шт.
L630-8754 | ВА57-39-645410-320А-440DC-2000А-РНН127AC-4З4Р-ВКС-КОНТАКТОР | 36268 | 43521.6 |  | Автоматические выключатели в литом корпусе | Классическая | ВА57-39 | ВА57-39 | 4604 | ВА57-39 | Автоматические выключатели серии ВА57-39 постоянного тока | M | Заказной | 1 | шт.
L630-8755 | ВА57-39-645410-320А-440DC-2500А-РНН127AC-4З4Р-ВКС-КОНТАКТОР | 36268 | 43521.6 |  | Автоматические выключатели в литом корпусе | Классическая | ВА57-39 | ВА57-39 | 4604 | ВА57-39 | Автоматические выключатели серии ВА57-39 постоянного тока | M | Заказной | 1 | шт.
L630-8756 | ВА57-39-645410-320А-440DC-3200А-РНН127AC-4З4Р-ВКС-КОНТАКТОР | 36268 | 43521.6 |  | Автоматические выключатели в литом корпусе | Классическая | ВА57-39 | ВА57-39 | 4604 | ВА57-39 | Автоматические выключатели серии ВА57-39 постоянного тока | M | Заказной | 1 | шт.
L630-8757 | ВА57-39-645410-400А-440DC-1250А-РНН127AC-4З4Р-ВКС-КОНТАКТОР | 36268 | 43521.6 |  | Автоматические выключатели в литом корпусе | Классическая | ВА57-39 | ВА57-39 | 4604 | ВА57-39 | Автоматические выключатели серии ВА57-39 постоянного тока | M | Заказной | 1 | шт.
L630-8758 | ВА57-39-645410-400А-440DC-1600А-РНН127AC-4З4Р-ВКС-КОНТАКТОР | 36268 | 43521.6 |  | Автоматические выключатели в литом корпусе | Классическая | ВА57-39 | ВА57-39 | 4604 | ВА57-39 | Автоматические выключатели серии ВА57-39 постоянного тока | M | Заказной | 1 | шт.
L630-8759 | ВА57-39-645410-400А-440DC-2000А-РНН127AC-4З4Р-ВКС-КОНТАКТОР | 36268 | 43521.6 |  | Автоматические выключатели в литом корпусе | Классическая | ВА57-39 | ВА57-39 | 4604 | ВА57-39 | Автоматические выключатели серии ВА57-39 постоянного тока | M | Заказной | 1 | шт.
L630-8760 | ВА57-39-645410-400А-440DC-2500А-РНН127AC-4З4Р-ВКС-КОНТАКТОР | 36268 | 43521.6 |  | Автоматические выключатели в литом корпусе | Классическая | ВА57-39 | ВА57-39 | 4604 | ВА57-39 | Автоматические выключатели серии ВА57-39 постоянного тока | M | Заказной | 1 | шт.
L630-8761 | ВА57-39-645410-400А-440DC-4000А-РНН127AC-4З4Р-ВКС-КОНТАКТОР | 36268 | 43521.6 |  | Автоматические выключатели в литом корпусе | Классическая | ВА57-39 | ВА57-39 | 4604 | ВА57-39 | Автоматические выключатели серии ВА57-39 постоянного тока | M | Заказной | 1 | шт.
L630-8762 | ВА57-39-645410-500А-440DC-1600А-РНН127AC-4З4Р-ВКС-КОНТАКТОР | 38104 | 45724.8 |  | Автоматические выключатели в литом корпусе | Классическая | ВА57-39 | ВА57-39 | 4604 | ВА57-39 | Автоматические выключатели серии ВА57-39 постоянного тока | M | Заказной | 1 | шт.
L630-8763 | ВА57-39-645410-500А-440DC-2000А-РНН127AC-4З4Р-ВКС-КОНТАКТОР | 38104 | 45724.8 |  | Автоматические выключатели в литом корпусе | Классическая | ВА57-39 | ВА57-39 | 4604 | ВА57-39 | Автоматические выключатели серии ВА57-39 постоянного тока | M | Заказной | 1 | шт.
L630-8764 | ВА57-39-645410-500А-440DC-2500А-РНН127AC-4З4Р-ВКС-КОНТАКТОР | 38104 | 45724.8 |  | Автоматические выключатели в литом корпусе | Классическая | ВА57-39 | ВА57-39 | 4604 | ВА57-39 | Автоматические выключатели серии ВА57-39 постоянного тока | M | Заказной | 1 | шт.
L630-8765 | ВА57-39-645410-500А-440DC-3000А-РНН127AC-4З4Р-ВКС-КОНТАКТОР | 38104 | 45724.8 |  | Автоматические выключатели в литом корпусе | Классическая | ВА57-39 | ВА57-39 | 4604 | ВА57-39 | Автоматические выключатели серии ВА57-39 постоянного тока | M | Заказной | 1 | шт.
L630-8766 | ВА57-39-645410-500А-440DC-5000А-РНН127AC-4З4Р-ВКС-КОНТАКТОР | 38104 | 45724.8 |  | Автоматические выключатели в литом корпусе | Классическая | ВА57-39 | ВА57-39 | 4604 | ВА57-39 | Автоматические выключатели серии ВА57-39 постоянного тока | M | Заказной | 1 | шт.
L630-8767 | ВА57-39-645410-630А-440DC-2000А-РНН127AC-4З4Р-ВКС-КОНТАКТОР | 38104 | 45724.8 |  | Автоматические выключатели в литом корпусе | Классическая | ВА57-39 | ВА57-39 | 4604 | ВА57-39 | Автоматические выключатели серии ВА57-39 постоянного тока | M | Заказной | 1 | шт.
L630-8768 | ВА57-39-645410-630А-440DC-2500А-РНН127AC-4З4Р-ВКС-КОНТАКТОР | 38104 | 45724.8 |  | Автоматические выключатели в литом корпусе | Классическая | ВА57-39 | ВА57-39 | 4604 | ВА57-39 | Автоматические выключатели серии ВА57-39 постоянного тока | M | Заказной | 1 | шт.
L630-8769 | ВА57-39-645410-630А-440DC-3200А-РНН127AC-4З4Р-ВКС-КОНТАКТОР | 38104 | 45724.8 |  | Автоматические выключатели в литом корпусе | Классическая | ВА57-39 | ВА57-39 | 4604 | ВА57-39 | Автоматические выключатели серии ВА57-39 постоянного тока | M | Заказной | 1 | шт.
L630-8770 | ВА57-39-645410-630А-440DC-4000А-РНН127AC-4З4Р-ВКС-КОНТАКТОР | 38104 | 45724.8 |  | Автоматические выключатели в литом корпусе | Классическая | ВА57-39 | ВА57-39 | 4604 | ВА57-39 | Автоматические выключатели серии ВА57-39 постоянного тока | M | Заказной | 1 | шт.
L630-8771 | ВА57-39-645410-630А-440DC-5000А-РНН127AC-4З4Р-ВКС-КОНТАКТОР | 38104 | 45724.8 |  | Автоматические выключатели в литом корпусе | Классическая | ВА57-39 | ВА57-39 | 4604 | ВА57-39 | Автоматические выключатели серии ВА57-39 постоянного тока | M | Заказной | 1 | шт.
L630-8772 | ВА57-39-635410-630А-440DC-1600А-РНН127AC-4З4Р-ВКС-КОНТАКТОР | 36580 | 43896 |  | Автоматические выключатели в литом корпусе | Классическая | ВА57-39 | ВА57-39 | 4604 | ВА57-39 | Автоматические выключатели серии ВА57-39 постоянного тока | M | Заказной | 1 | шт.
L630-8773 | ВА57-39-635410-630А-440DC-2000А-РНН127AC-4З4Р-ВКС-КОНТАКТОР | 36580 | 43896 |  | Автоматические выключатели в литом корпусе | Классическая | ВА57-39 | ВА57-39 | 4604 | ВА57-39 | Автоматические выключатели серии ВА57-39 постоянного тока | M | Заказной | 1 | шт.
L630-8774 | ВА57-39-635410-630А-440DC-2500А-РНН127AC-4З4Р-ВКС-КОНТАКТОР | 36580 | 43896 |  | Автоматические выключатели в литом корпусе | Классическая | ВА57-39 | ВА57-39 | 4604 | ВА57-39 | Автоматические выключатели серии ВА57-39 постоянного тока | M | Заказной | 1 | шт.
L630-8775 | ВА57-39-635410-630А-440DC-3200А-РНН127AC-4З4Р-ВКС-КОНТАКТОР | 36580 | 43896 |  | Автоматические выключатели в литом корпусе | Классическая | ВА57-39 | ВА57-39 | 4604 | ВА57-39 | Автоматические выключатели серии ВА57-39 постоянного тока | M | Заказной | 1 | шт.
L630-8776 | ВА57-39-635410-630А-440DC-4000А-РНН127AC-4З4Р-ВКС-КОНТАКТОР | 36580 | 43896 |  | Автоматические выключатели в литом корпусе | Классическая | ВА57-39 | ВА57-39 | 4604 | ВА57-39 | Автоматические выключатели серии ВА57-39 постоянного тока | M | Заказной | 1 | шт.
L630-8777 | ВА57-39-845410-250А-220DC-1250А-РНН230AC-4З4Р-ВКС-КОНТАКТОР | 33550 | 40260 |  | Автоматические выключатели в литом корпусе | Классическая | ВА57-39 | ВА57-39 | 4604 | ВА57-39 | Автоматические выключатели серии ВА57-39 постоянного тока | M | Заказной | 1 | шт.
L630-8778 | ВА57-39-845410-250А-220DC-1600А-РНН230AC-4З4Р-ВКС-КОНТАКТОР | 33550 | 40260 |  | Автоматические выключатели в литом корпусе | Классическая | ВА57-39 | ВА57-39 | 4604 | ВА57-39 | Автоматические выключатели серии ВА57-39 постоянного тока | M | Заказной | 1 | шт.
L630-8779 | ВА57-39-845410-250А-220DC-2500А-РНН230AC-4З4Р-ВКС-КОНТАКТОР | 33550 | 40260 |  | Автоматические выключатели в литом корпусе | Классическая | ВА57-39 | ВА57-39 | 4604 | ВА57-39 | Автоматические выключатели серии ВА57-39 постоянного тока | M | Заказной | 1 | шт.
L630-8780 | ВА57-39-845410-320А-220DC-1250А-РНН230AC-4З4Р-ВКС-КОНТАКТОР | 33550 | 40260 |  | Автоматические выключатели в литом корпусе | Классическая | ВА57-39 | ВА57-39 | 4604 | ВА57-39 | Автоматические выключатели серии ВА57-39 постоянного тока | M | Заказной | 1 | шт.
L630-8781 | ВА57-39-845410-320А-220DC-1600А-РНН230AC-4З4Р-ВКС-КОНТАКТОР | 33550 | 40260 |  | Автоматические выключатели в литом корпусе | Классическая | ВА57-39 | ВА57-39 | 4604 | ВА57-39 | Автоматические выключатели серии ВА57-39 постоянного тока | M | Заказной | 1 | шт.
L630-8782 | ВА57-39-845410-320А-220DC-2000А-РНН230AC-4З4Р-ВКС-КОНТАКТОР | 33550 | 40260 |  | Автоматические выключатели в литом корпусе | Классическая | ВА57-39 | ВА57-39 | 4604 | ВА57-39 | Автоматические выключатели серии ВА57-39 постоянного тока | M | Заказной | 1 | шт.
L630-8783 | ВА57-39-845410-320А-220DC-2500А-РНН230AC-4З4Р-ВКС-КОНТАКТОР | 33550 | 40260 |  | Автоматические выключатели в литом корпусе | Классическая | ВА57-39 | ВА57-39 | 4604 | ВА57-39 | Автоматические выключатели серии ВА57-39 постоянного тока | M | Заказной | 1 | шт.
L630-8784 | ВА57-39-845410-320А-220DC-3200А-РНН230AC-4З4Р-ВКС-КОНТАКТОР | 33550 | 40260 |  | Автоматические выключатели в литом корпусе | Классическая | ВА57-39 | ВА57-39 | 4604 | ВА57-39 | Автоматические выключатели серии ВА57-39 постоянного тока | M | Заказной | 1 | шт.
L630-8785 | ВА57-39-845410-400А-220DC-1250А-РНН230AC-4З4Р-ВКС-КОНТАКТОР | 33550 | 40260 |  | Автоматические выключатели в литом корпусе | Классическая | ВА57-39 | ВА57-39 | 4604 | ВА57-39 | Автоматические выключатели серии ВА57-39 постоянного тока | M | Заказной | 1 | шт.
L630-8786 | ВА57-39-845410-400А-220DC-1600А-РНН230AC-4З4Р-ВКС-КОНТАКТОР | 33550 | 40260 |  | Автоматические выключатели в литом корпусе | Классическая | ВА57-39 | ВА57-39 | 4604 | ВА57-39 | Автоматические выключатели серии ВА57-39 постоянного тока | M | Заказной | 1 | шт.
L630-8787 | ВА57-39-845410-400А-220DC-2000А-РНН230AC-4З4Р-ВКС-КОНТАКТОР | 33550 | 40260 |  | Автоматические выключатели в литом корпусе | Классическая | ВА57-39 | ВА57-39 | 4604 | ВА57-39 | Автоматические выключатели серии ВА57-39 постоянного тока | M | Заказной | 1 | шт.
L630-8788 | ВА57-39-845410-400А-220DC-2500А-РНН230AC-4З4Р-ВКС-КОНТАКТОР | 33550 | 40260 |  | Автоматические выключатели в литом корпусе | Классическая | ВА57-39 | ВА57-39 | 4604 | ВА57-39 | Автоматические выключатели серии ВА57-39 постоянного тока | M | Заказной | 1 | шт.
L630-8789 | ВА57-39-845410-400А-220DC-4000А-РНН230AC-4З4Р-ВКС-КОНТАКТОР | 33550 | 40260 |  | Автоматические выключатели в литом корпусе | Классическая | ВА57-39 | ВА57-39 | 4604 | ВА57-39 | Автоматические выключатели серии ВА57-39 постоянного тока | M | Заказной | 1 | шт.
L630-8790 | ВА57-39-845410-500А-220DC-1600А-РНН230AC-4З4Р-ВКС-КОНТАКТОР | 34590 | 41508 |  | Автоматические выключатели в литом корпусе | Классическая | ВА57-39 | ВА57-39 | 4604 | ВА57-39 | Автоматические выключатели серии ВА57-39 постоянного тока | M | Заказной | 1 | шт.
L630-8791 | ВА57-39-845410-500А-220DC-2000А-РНН230AC-4З4Р-ВКС-КОНТАКТОР | 34590 | 41508 |  | Автоматические выключатели в литом корпусе | Классическая | ВА57-39 | ВА57-39 | 4604 | ВА57-39 | Автоматические выключатели серии ВА57-39 постоянного тока | M | Заказной | 1 | шт.
L630-8792 | ВА57-39-845410-500А-220DC-2500А-РНН230AC-4З4Р-ВКС-КОНТАКТОР | 34590 | 41508 |  | Автоматические выключатели в литом корпусе | Классическая | ВА57-39 | ВА57-39 | 4604 | ВА57-39 | Автоматические выключатели серии ВА57-39 постоянного тока | M | Заказной | 1 | шт.
L630-8793 | ВА57-39-845410-500А-220DC-3000А-РНН230AC-4З4Р-ВКС-КОНТАКТОР | 34590 | 41508 |  | Автоматические выключатели в литом корпусе | Классическая | ВА57-39 | ВА57-39 | 4604 | ВА57-39 | Автоматические выключатели серии ВА57-39 постоянного тока | M | Заказной | 1 | шт.
L630-8794 | ВА57-39-845410-500А-220DC-5000А-РНН230AC-4З4Р-ВКС-КОНТАКТОР | 34590 | 41508 |  | Автоматические выключатели в литом корпусе | Классическая | ВА57-39 | ВА57-39 | 4604 | ВА57-39 | Автоматические выключатели серии ВА57-39 постоянного тока | M | Заказной | 1 | шт.
L630-8795 | ВА57-39-845410-630А-220DC-2000А-РНН230AC-4З4Р-ВКС-КОНТАКТОР | 34590 | 41508 |  | Автоматические выключатели в литом корпусе | Классическая | ВА57-39 | ВА57-39 | 4604 | ВА57-39 | Автоматические выключатели серии ВА57-39 постоянного тока | M | Заказной | 1 | шт.
L630-8796 | ВА57-39-845410-630А-220DC-2500А-РНН230AC-4З4Р-ВКС-КОНТАКТОР | 34590 | 41508 |  | Автоматические выключатели в литом корпусе | Классическая | ВА57-39 | ВА57-39 | 4604 | ВА57-39 | Автоматические выключатели серии ВА57-39 постоянного тока | M | Заказной | 1 | шт.
L630-8797 | ВА57-39-845410-630А-220DC-3200А-РНН230AC-4З4Р-ВКС-КОНТАКТОР | 34590 | 41508 |  | Автоматические выключатели в литом корпусе | Классическая | ВА57-39 | ВА57-39 | 4604 | ВА57-39 | Автоматические выключатели серии ВА57-39 постоянного тока | M | Заказной | 1 | шт.
L630-8798 | ВА57-39-845410-630А-220DC-4000А-РНН230AC-4З4Р-ВКС-КОНТАКТОР | 34590 | 41508 |  | Автоматические выключатели в литом корпусе | Классическая | ВА57-39 | ВА57-39 | 4604 | ВА57-39 | Автоматические выключатели серии ВА57-39 постоянного тока | M | Заказной | 1 | шт.
L630-8799 | ВА57-39-845410-630А-220DC-5000А-РНН230AC-4З4Р-ВКС-КОНТАКТОР | 34590 | 41508 |  | Автоматические выключатели в литом корпусе | Классическая | ВА57-39 | ВА57-39 | 4604 | ВА57-39 | Автоматические выключатели серии ВА57-39 постоянного тока | M | Заказной | 1 | шт.
L630-8800 | ВА57-39-835410-630А-220DC-1600А-РНН230AC-4З4Р-ВКС-КОНТАКТОР | 34416 | 41299.2 |  | Автоматические выключатели в литом корпусе | Классическая | ВА57-39 | ВА57-39 | 4604 | ВА57-39 | Автоматические выключатели серии ВА57-39 постоянного тока | M | Заказной | 1 | шт.
L630-8801 | ВА57-39-835410-630А-220DC-2000А-РНН230AC-4З4Р-ВКС-КОНТАКТОР | 34416 | 41299.2 |  | Автоматические выключатели в литом корпусе | Классическая | ВА57-39 | ВА57-39 | 4604 | ВА57-39 | Автоматические выключатели серии ВА57-39 постоянного тока | M | Заказной | 1 | шт.
L630-8802 | ВА57-39-835410-630А-220DC-2500А-РНН230AC-4З4Р-ВКС-КОНТАКТОР | 34416 | 41299.2 |  | Автоматические выключатели в литом корпусе | Классическая | ВА57-39 | ВА57-39 | 4604 | ВА57-39 | Автоматические выключатели серии ВА57-39 постоянного тока | M | Заказной | 1 | шт.
L630-8803 | ВА57-39-835410-630А-220DC-3200А-РНН230AC-4З4Р-ВКС-КОНТАКТОР | 34416 | 41299.2 |  | Автоматические выключатели в литом корпусе | Классическая | ВА57-39 | ВА57-39 | 4604 | ВА57-39 | Автоматические выключатели серии ВА57-39 постоянного тока | M | Заказной | 1 | шт.
L630-8804 | ВА57-39-835410-630А-220DC-4000А-РНН230AC-4З4Р-ВКС-КОНТАКТОР | 34416 | 41299.2 |  | Автоматические выключатели в литом корпусе | Классическая | ВА57-39 | ВА57-39 | 4604 | ВА57-39 | Автоматические выключатели серии ВА57-39 постоянного тока | M | Заказной | 1 | шт.
L630-8805 | ВА57-39-645410-250А-440DC-1250А-РНН230AC-4З4Р-ВКС-КОНТАКТОР | 36268 | 43521.6 |  | Автоматические выключатели в литом корпусе | Классическая | ВА57-39 | ВА57-39 | 4604 | ВА57-39 | Автоматические выключатели серии ВА57-39 постоянного тока | M | Заказной | 1 | шт.
L630-8806 | ВА57-39-645410-250А-440DC-1600А-РНН230AC-4З4Р-ВКС-КОНТАКТОР | 36268 | 43521.6 |  | Автоматические выключатели в литом корпусе | Классическая | ВА57-39 | ВА57-39 | 4604 | ВА57-39 | Автоматические выключатели серии ВА57-39 постоянного тока | M | Заказной | 1 | шт.
L630-8807 | ВА57-39-645410-250А-440DC-2500А-РНН230AC-4З4Р-ВКС-КОНТАКТОР | 36268 | 43521.6 |  | Автоматические выключатели в литом корпусе | Классическая | ВА57-39 | ВА57-39 | 4604 | ВА57-39 | Автоматические выключатели серии ВА57-39 постоянного тока | M | Заказной | 1 | шт.
L630-8808 | ВА57-39-645410-320А-440DC-1250А-РНН230AC-4З4Р-ВКС-КОНТАКТОР | 36268 | 43521.6 |  | Автоматические выключатели в литом корпусе | Классическая | ВА57-39 | ВА57-39 | 4604 | ВА57-39 | Автоматические выключатели серии ВА57-39 постоянного тока | M | Заказной | 1 | шт.
L630-8809 | ВА57-39-645410-320А-440DC-1600А-РНН230AC-4З4Р-ВКС-КОНТАКТОР | 36268 | 43521.6 |  | Автоматические выключатели в литом корпусе | Классическая | ВА57-39 | ВА57-39 | 4604 | ВА57-39 | Автоматические выключатели серии ВА57-39 постоянного тока | M | Заказной | 1 | шт.
L630-8810 | ВА57-39-645410-320А-440DC-2000А-РНН230AC-4З4Р-ВКС-КОНТАКТОР | 36268 | 43521.6 |  | Автоматические выключатели в литом корпусе | Классическая | ВА57-39 | ВА57-39 | 4604 | ВА57-39 | Автоматические выключатели серии ВА57-39 постоянного тока | M | Заказной | 1 | шт.
L630-8811 | ВА57-39-645410-320А-440DC-2500А-РНН230AC-4З4Р-ВКС-КОНТАКТОР | 36268 | 43521.6 |  | Автоматические выключатели в литом корпусе | Классическая | ВА57-39 | ВА57-39 | 4604 | ВА57-39 | Автоматические выключатели серии ВА57-39 постоянного тока | M | Заказной | 1 | шт.
L630-8812 | ВА57-39-645410-320А-440DC-3200А-РНН230AC-4З4Р-ВКС-КОНТАКТОР | 36268 | 43521.6 |  | Автоматические выключатели в литом корпусе | Классическая | ВА57-39 | ВА57-39 | 4604 | ВА57-39 | Автоматические выключатели серии ВА57-39 постоянного тока | M | Заказной | 1 | шт.
L630-8813 | ВА57-39-645410-400А-440DC-1250А-РНН230AC-4З4Р-ВКС-КОНТАКТОР | 36268 | 43521.6 |  | Автоматические выключатели в литом корпусе | Классическая | ВА57-39 | ВА57-39 | 4604 | ВА57-39 | Автоматические выключатели серии ВА57-39 постоянного тока | M | Заказной | 1 | шт.
L630-8814 | ВА57-39-645410-400А-440DC-1600А-РНН230AC-4З4Р-ВКС-КОНТАКТОР | 36268 | 43521.6 |  | Автоматические выключатели в литом корпусе | Классическая | ВА57-39 | ВА57-39 | 4604 | ВА57-39 | Автоматические выключатели серии ВА57-39 постоянного тока | M | Заказной | 1 | шт.
L630-8815 | ВА57-39-645410-400А-440DC-2000А-РНН230AC-4З4Р-ВКС-КОНТАКТОР | 36268 | 43521.6 |  | Автоматические выключатели в литом корпусе | Классическая | ВА57-39 | ВА57-39 | 4604 | ВА57-39 | Автоматические выключатели серии ВА57-39 постоянного тока | M | Заказной | 1 | шт.
L630-8816 | ВА57-39-645410-400А-440DC-2500А-РНН230AC-4З4Р-ВКС-КОНТАКТОР | 36268 | 43521.6 |  | Автоматические выключатели в литом корпусе | Классическая | ВА57-39 | ВА57-39 | 4604 | ВА57-39 | Автоматические выключатели серии ВА57-39 постоянного тока | M | Заказной | 1 | шт.
L630-8817 | ВА57-39-645410-400А-440DC-4000А-РНН230AC-4З4Р-ВКС-КОНТАКТОР | 36268 | 43521.6 |  | Автоматические выключатели в литом корпусе | Классическая | ВА57-39 | ВА57-39 | 4604 | ВА57-39 | Автоматические выключатели серии ВА57-39 постоянного тока | M | Заказной | 1 | шт.
L630-8818 | ВА57-39-645410-500А-440DC-1600А-РНН230AC-4З4Р-ВКС-КОНТАКТОР | 38104 | 45724.8 |  | Автоматические выключатели в литом корпусе | Классическая | ВА57-39 | ВА57-39 | 4604 | ВА57-39 | Автоматические выключатели серии ВА57-39 постоянного тока | M | Заказной | 1 | шт.
L630-8819 | ВА57-39-645410-500А-440DC-2000А-РНН230AC-4З4Р-ВКС-КОНТАКТОР | 38104 | 45724.8 |  | Автоматические выключатели в литом корпусе | Классическая | ВА57-39 | ВА57-39 | 4604 | ВА57-39 | Автоматические выключатели серии ВА57-39 постоянного тока | M | Заказной | 1 | шт.
L630-8820 | ВА57-39-645410-500А-440DC-2500А-РНН230AC-4З4Р-ВКС-КОНТАКТОР | 38104 | 45724.8 |  | Автоматические выключатели в литом корпусе | Классическая | ВА57-39 | ВА57-39 | 4604 | ВА57-39 | Автоматические выключатели серии ВА57-39 постоянного тока | M | Заказной | 1 | шт.
L630-8821 | ВА57-39-645410-500А-440DC-3000А-РНН230AC-4З4Р-ВКС-КОНТАКТОР | 38104 | 45724.8 |  | Автоматические выключатели в литом корпусе | Классическая | ВА57-39 | ВА57-39 | 4604 | ВА57-39 | Автоматические выключатели серии ВА57-39 постоянного тока | M | Заказной | 1 | шт.
L630-8822 | ВА57-39-645410-500А-440DC-5000А-РНН230AC-4З4Р-ВКС-КОНТАКТОР | 38104 | 45724.8 |  | Автоматические выключатели в литом корпусе | Классическая | ВА57-39 | ВА57-39 | 4604 | ВА57-39 | Автоматические выключатели серии ВА57-39 постоянного тока | M | Заказной | 1 | шт.
L630-8823 | ВА57-39-645410-630А-440DC-2000А-РНН230AC-4З4Р-ВКС-КОНТАКТОР | 38104 | 45724.8 |  | Автоматические выключатели в литом корпусе | Классическая | ВА57-39 | ВА57-39 | 4604 | ВА57-39 | Автоматические выключатели серии ВА57-39 постоянного тока | M | Заказной | 1 | шт.
L630-8824 | ВА57-39-645410-630А-440DC-2500А-РНН230AC-4З4Р-ВКС-КОНТАКТОР | 38104 | 45724.8 |  | Автоматические выключатели в литом корпусе | Классическая | ВА57-39 | ВА57-39 | 4604 | ВА57-39 | Автоматические выключатели серии ВА57-39 постоянного тока | M | Заказной | 1 | шт.
L630-8825 | ВА57-39-645410-630А-440DC-3200А-РНН230AC-4З4Р-ВКС-КОНТАКТОР | 38104 | 45724.8 |  | Автоматические выключатели в литом корпусе | Классическая | ВА57-39 | ВА57-39 | 4604 | ВА57-39 | Автоматические выключатели серии ВА57-39 постоянного тока | M | Заказной | 1 | шт.
L630-8826 | ВА57-39-645410-630А-440DC-4000А-РНН230AC-4З4Р-ВКС-КОНТАКТОР | 38104 | 45724.8 |  | Автоматические выключатели в литом корпусе | Классическая | ВА57-39 | ВА57-39 | 4604 | ВА57-39 | Автоматические выключатели серии ВА57-39 постоянного тока | M | Заказной | 1 | шт.
L630-8827 | ВА57-39-645410-630А-440DC-5000А-РНН230AC-4З4Р-ВКС-КОНТАКТОР | 38104 | 45724.8 |  | Автоматические выключатели в литом корпусе | Классическая | ВА57-39 | ВА57-39 | 4604 | ВА57-39 | Автоматические выключатели серии ВА57-39 постоянного тока | M | Заказной | 1 | шт.
L630-8828 | ВА57-39-635410-630А-440DC-1600А-РНН230AC-4З4Р-ВКС-КОНТАКТОР | 36580 | 43896 |  | Автоматические выключатели в литом корпусе | Классическая | ВА57-39 | ВА57-39 | 4604 | ВА57-39 | Автоматические выключатели серии ВА57-39 постоянного тока | M | Заказной | 1 | шт.
L630-8829 | ВА57-39-635410-630А-440DC-2000А-РНН230AC-4З4Р-ВКС-КОНТАКТОР | 36580 | 43896 |  | Автоматические выключатели в литом корпусе | Классическая | ВА57-39 | ВА57-39 | 4604 | ВА57-39 | Автоматические выключатели серии ВА57-39 постоянного тока | M | Заказной | 1 | шт.
L630-8830 | ВА57-39-635410-630А-440DC-2500А-РНН230AC-4З4Р-ВКС-КОНТАКТОР | 36580 | 43896 |  | Автоматические выключатели в литом корпусе | Классическая | ВА57-39 | ВА57-39 | 4604 | ВА57-39 | Автоматические выключатели серии ВА57-39 постоянного тока | M | Заказной | 1 | шт.
L630-8831 | ВА57-39-635410-630А-440DC-3200А-РНН230AC-4З4Р-ВКС-КОНТАКТОР | 36580 | 43896 |  | Автоматические выключатели в литом корпусе | Классическая | ВА57-39 | ВА57-39 | 4604 | ВА57-39 | Автоматические выключатели серии ВА57-39 постоянного тока | M | Заказной | 1 | шт.
L630-8832 | ВА57-39-635410-630А-440DC-4000А-РНН230AC-4З4Р-ВКС-КОНТАКТОР | 36580 | 43896 |  | Автоматические выключатели в литом корпусе | Классическая | ВА57-39 | ВА57-39 | 4604 | ВА57-39 | Автоматические выключатели серии ВА57-39 постоянного тока | M | Заказной | 1 | шт.
L630-8833 | ВА57-39-845410-250А-220DC-1250А-РНН400AC-4З4Р-ВКС-КОНТАКТОР | 33550 | 40260 |  | Автоматические выключатели в литом корпусе | Классическая | ВА57-39 | ВА57-39 | 4604 | ВА57-39 | Автоматические выключатели серии ВА57-39 постоянного тока | M | Заказной | 1 | шт.
L630-8834 | ВА57-39-845410-250А-220DC-1600А-РНН400AC-4З4Р-ВКС-КОНТАКТОР | 33550 | 40260 |  | Автоматические выключатели в литом корпусе | Классическая | ВА57-39 | ВА57-39 | 4604 | ВА57-39 | Автоматические выключатели серии ВА57-39 постоянного тока | M | Заказной | 1 | шт.
L630-8835 | ВА57-39-845410-250А-220DC-2500А-РНН400AC-4З4Р-ВКС-КОНТАКТОР | 33550 | 40260 |  | Автоматические выключатели в литом корпусе | Классическая | ВА57-39 | ВА57-39 | 4604 | ВА57-39 | Автоматические выключатели серии ВА57-39 постоянного тока | M | Заказной | 1 | шт.
L630-8836 | ВА57-39-845410-320А-220DC-1250А-РНН400AC-4З4Р-ВКС-КОНТАКТОР | 33550 | 40260 |  | Автоматические выключатели в литом корпусе | Классическая | ВА57-39 | ВА57-39 | 4604 | ВА57-39 | Автоматические выключатели серии ВА57-39 постоянного тока | M | Заказной | 1 | шт.
L630-8837 | ВА57-39-845410-320А-220DC-1600А-РНН400AC-4З4Р-ВКС-КОНТАКТОР | 33550 | 40260 |  | Автоматические выключатели в литом корпусе | Классическая | ВА57-39 | ВА57-39 | 4604 | ВА57-39 | Автоматические выключатели серии ВА57-39 постоянного тока | M | Заказной | 1 | шт.
L630-8838 | ВА57-39-845410-320А-220DC-2000А-РНН400AC-4З4Р-ВКС-КОНТАКТОР | 33550 | 40260 |  | Автоматические выключатели в литом корпусе | Классическая | ВА57-39 | ВА57-39 | 4604 | ВА57-39 | Автоматические выключатели серии ВА57-39 постоянного тока | M | Заказной | 1 | шт.
L630-8839 | ВА57-39-845410-320А-220DC-2500А-РНН400AC-4З4Р-ВКС-КОНТАКТОР | 33550 | 40260 |  | Автоматические выключатели в литом корпусе | Классическая | ВА57-39 | ВА57-39 | 4604 | ВА57-39 | Автоматические выключатели серии ВА57-39 постоянного тока | M | Заказной | 1 | шт.
L630-8840 | ВА57-39-845410-320А-220DC-3200А-РНН400AC-4З4Р-ВКС-КОНТАКТОР | 33550 | 40260 |  | Автоматические выключатели в литом корпусе | Классическая | ВА57-39 | ВА57-39 | 4604 | ВА57-39 | Автоматические выключатели серии ВА57-39 постоянного тока | M | Заказной | 1 | шт.
L630-8841 | ВА57-39-845410-400А-220DC-1250А-РНН400AC-4З4Р-ВКС-КОНТАКТОР | 33550 | 40260 |  | Автоматические выключатели в литом корпусе | Классическая | ВА57-39 | ВА57-39 | 4604 | ВА57-39 | Автоматические выключатели серии ВА57-39 постоянного тока | M | Заказной | 1 | шт.
L630-8842 | ВА57-39-845410-400А-220DC-1600А-РНН400AC-4З4Р-ВКС-КОНТАКТОР | 33550 | 40260 |  | Автоматические выключатели в литом корпусе | Классическая | ВА57-39 | ВА57-39 | 4604 | ВА57-39 | Автоматические выключатели серии ВА57-39 постоянного тока | M | Заказной | 1 | шт.
L630-8843 | ВА57-39-845410-400А-220DC-2000А-РНН400AC-4З4Р-ВКС-КОНТАКТОР | 33550 | 40260 |  | Автоматические выключатели в литом корпусе | Классическая | ВА57-39 | ВА57-39 | 4604 | ВА57-39 | Автоматические выключатели серии ВА57-39 постоянного тока | M | Заказной | 1 | шт.
L630-8844 | ВА57-39-845410-400А-220DC-2500А-РНН400AC-4З4Р-ВКС-КОНТАКТОР | 33550 | 40260 |  | Автоматические выключатели в литом корпусе | Классическая | ВА57-39 | ВА57-39 | 4604 | ВА57-39 | Автоматические выключатели серии ВА57-39 постоянного тока | M | Заказной | 1 | шт.
L630-8845 | ВА57-39-845410-400А-220DC-4000А-РНН400AC-4З4Р-ВКС-КОНТАКТОР | 33550 | 40260 |  | Автоматические выключатели в литом корпусе | Классическая | ВА57-39 | ВА57-39 | 4604 | ВА57-39 | Автоматические выключатели серии ВА57-39 постоянного тока | M | Заказной | 1 | шт.
L630-8846 | ВА57-39-845410-500А-220DC-1600А-РНН400AC-4З4Р-ВКС-КОНТАКТОР | 34590 | 41508 |  | Автоматические выключатели в литом корпусе | Классическая | ВА57-39 | ВА57-39 | 4604 | ВА57-39 | Автоматические выключатели серии ВА57-39 постоянного тока | M | Заказной | 1 | шт.
L630-8847 | ВА57-39-845410-500А-220DC-2000А-РНН400AC-4З4Р-ВКС-КОНТАКТОР | 34590 | 41508 |  | Автоматические выключатели в литом корпусе | Классическая | ВА57-39 | ВА57-39 | 4604 | ВА57-39 | Автоматические выключатели серии ВА57-39 постоянного тока | M | Заказной | 1 | шт.
L630-8848 | ВА57-39-845410-500А-220DC-2500А-РНН400AC-4З4Р-ВКС-КОНТАКТОР | 34590 | 41508 |  | Автоматические выключатели в литом корпусе | Классическая | ВА57-39 | ВА57-39 | 4604 | ВА57-39 | Автоматические выключатели серии ВА57-39 постоянного тока | M | Заказной | 1 | шт.
L630-8849 | ВА57-39-845410-500А-220DC-3000А-РНН400AC-4З4Р-ВКС-КОНТАКТОР | 34590 | 41508 |  | Автоматические выключатели в литом корпусе | Классическая | ВА57-39 | ВА57-39 | 4604 | ВА57-39 | Автоматические выключатели серии ВА57-39 постоянного тока | M | Заказной | 1 | шт.
L630-8850 | ВА57-39-845410-500А-220DC-5000А-РНН400AC-4З4Р-ВКС-КОНТАКТОР | 34590 | 41508 |  | Автоматические выключатели в литом корпусе | Классическая | ВА57-39 | ВА57-39 | 4604 | ВА57-39 | Автоматические выключатели серии ВА57-39 постоянного тока | M | Заказной | 1 | шт.
L630-8851 | ВА57-39-845410-630А-220DC-2000А-РНН400AC-4З4Р-ВКС-КОНТАКТОР | 34590 | 41508 |  | Автоматические выключатели в литом корпусе | Классическая | ВА57-39 | ВА57-39 | 4604 | ВА57-39 | Автоматические выключатели серии ВА57-39 постоянного тока | M | Заказной | 1 | шт.
L630-8852 | ВА57-39-845410-630А-220DC-2500А-РНН400AC-4З4Р-ВКС-КОНТАКТОР | 34590 | 41508 |  | Автоматические выключатели в литом корпусе | Классическая | ВА57-39 | ВА57-39 | 4604 | ВА57-39 | Автоматические выключатели серии ВА57-39 постоянного тока | M | Заказной | 1 | шт.
L630-8853 | ВА57-39-845410-630А-220DC-3200А-РНН400AC-4З4Р-ВКС-КОНТАКТОР | 34590 | 41508 |  | Автоматические выключатели в литом корпусе | Классическая | ВА57-39 | ВА57-39 | 4604 | ВА57-39 | Автоматические выключатели серии ВА57-39 постоянного тока | M | Заказной | 1 | шт.
L630-8854 | ВА57-39-845410-630А-220DC-4000А-РНН400AC-4З4Р-ВКС-КОНТАКТОР | 34590 | 41508 |  | Автоматические выключатели в литом корпусе | Классическая | ВА57-39 | ВА57-39 | 4604 | ВА57-39 | Автоматические выключатели серии ВА57-39 постоянного тока | M | Заказной | 1 | шт.
L630-8855 | ВА57-39-845410-630А-220DC-5000А-РНН400AC-4З4Р-ВКС-КОНТАКТОР | 34590 | 41508 |  | Автоматические выключатели в литом корпусе | Классическая | ВА57-39 | ВА57-39 | 4604 | ВА57-39 | Автоматические выключатели серии ВА57-39 постоянного тока | M | Заказной | 1 | шт.
L630-8856 | ВА57-39-835410-630А-220DC-1600А-РНН400AC-4З4Р-ВКС-КОНТАКТОР | 34416 | 41299.2 |  | Автоматические выключатели в литом корпусе | Классическая | ВА57-39 | ВА57-39 | 4604 | ВА57-39 | Автоматические выключатели серии ВА57-39 постоянного тока | M | Заказной | 1 | шт.
L630-8857 | ВА57-39-835410-630А-220DC-2000А-РНН400AC-4З4Р-ВКС-КОНТАКТОР | 34416 | 41299.2 |  | Автоматические выключатели в литом корпусе | Классическая | ВА57-39 | ВА57-39 | 4604 | ВА57-39 | Автоматические выключатели серии ВА57-39 постоянного тока | M | Заказной | 1 | шт.
L630-8858 | ВА57-39-835410-630А-220DC-2500А-РНН400AC-4З4Р-ВКС-КОНТАКТОР | 34416 | 41299.2 |  | Автоматические выключатели в литом корпусе | Классическая | ВА57-39 | ВА57-39 | 4604 | ВА57-39 | Автоматические выключатели серии ВА57-39 постоянного тока | M | Заказной | 1 | шт.
L630-8859 | ВА57-39-835410-630А-220DC-3200А-РНН400AC-4З4Р-ВКС-КОНТАКТОР | 34416 | 41299.2 |  | Автоматические выключатели в литом корпусе | Классическая | ВА57-39 | ВА57-39 | 4604 | ВА57-39 | Автоматические выключатели серии ВА57-39 постоянного тока | M | Заказной | 1 | шт.
L630-8860 | ВА57-39-835410-630А-220DC-4000А-РНН400AC-4З4Р-ВКС-КОНТАКТОР | 34416 | 41299.2 |  | Автоматические выключатели в литом корпусе | Классическая | ВА57-39 | ВА57-39 | 4604 | ВА57-39 | Автоматические выключатели серии ВА57-39 постоянного тока | M | Заказной | 1 | шт.
L630-8861 | ВА57-39-645410-250А-440DC-1250А-РНН400AC-4З4Р-ВКС-КОНТАКТОР | 36268 | 43521.6 |  | Автоматические выключатели в литом корпусе | Классическая | ВА57-39 | ВА57-39 | 4604 | ВА57-39 | Автоматические выключатели серии ВА57-39 постоянного тока | M | Заказной | 1 | шт.
L630-8862 | ВА57-39-645410-250А-440DC-1600А-РНН400AC-4З4Р-ВКС-КОНТАКТОР | 36268 | 43521.6 |  | Автоматические выключатели в литом корпусе | Классическая | ВА57-39 | ВА57-39 | 4604 | ВА57-39 | Автоматические выключатели серии ВА57-39 постоянного тока | M | Заказной | 1 | шт.
L630-8863 | ВА57-39-645410-250А-440DC-2500А-РНН400AC-4З4Р-ВКС-КОНТАКТОР | 36268 | 43521.6 |  | Автоматические выключатели в литом корпусе | Классическая | ВА57-39 | ВА57-39 | 4604 | ВА57-39 | Автоматические выключатели серии ВА57-39 постоянного тока | M | Заказной | 1 | шт.
L630-8864 | ВА57-39-645410-320А-440DC-1250А-РНН400AC-4З4Р-ВКС-КОНТАКТОР | 36268 | 43521.6 |  | Автоматические выключатели в литом корпусе | Классическая | ВА57-39 | ВА57-39 | 4604 | ВА57-39 | Автоматические выключатели серии ВА57-39 постоянного тока | M | Заказной | 1 | шт.
L630-8865 | ВА57-39-645410-320А-440DC-1600А-РНН400AC-4З4Р-ВКС-КОНТАКТОР | 36268 | 43521.6 |  | Автоматические выключатели в литом корпусе | Классическая | ВА57-39 | ВА57-39 | 4604 | ВА57-39 | Автоматические выключатели серии ВА57-39 постоянного тока | M | Заказной | 1 | шт.
L630-8866 | ВА57-39-645410-320А-440DC-2000А-РНН400AC-4З4Р-ВКС-КОНТАКТОР | 36268 | 43521.6 |  | Автоматические выключатели в литом корпусе | Классическая | ВА57-39 | ВА57-39 | 4604 | ВА57-39 | Автоматические выключатели серии ВА57-39 постоянного тока | M | Заказной | 1 | шт.
L630-8867 | ВА57-39-645410-320А-440DC-2500А-РНН400AC-4З4Р-ВКС-КОНТАКТОР | 36268 | 43521.6 |  | Автоматические выключатели в литом корпусе | Классическая | ВА57-39 | ВА57-39 | 4604 | ВА57-39 | Автоматические выключатели серии ВА57-39 постоянного тока | M | Заказной | 1 | шт.
L630-8868 | ВА57-39-645410-320А-440DC-3200А-РНН400AC-4З4Р-ВКС-КОНТАКТОР | 36268 | 43521.6 |  | Автоматические выключатели в литом корпусе | Классическая | ВА57-39 | ВА57-39 | 4604 | ВА57-39 | Автоматические выключатели серии ВА57-39 постоянного тока | M | Заказной | 1 | шт.
L630-8869 | ВА57-39-645410-400А-440DC-1250А-РНН400AC-4З4Р-ВКС-КОНТАКТОР | 36268 | 43521.6 |  | Автоматические выключатели в литом корпусе | Классическая | ВА57-39 | ВА57-39 | 4604 | ВА57-39 | Автоматические выключатели серии ВА57-39 постоянного тока | M | Заказной | 1 | шт.
L630-8870 | ВА57-39-645410-400А-440DC-1600А-РНН400AC-4З4Р-ВКС-КОНТАКТОР | 36268 | 43521.6 |  | Автоматические выключатели в литом корпусе | Классическая | ВА57-39 | ВА57-39 | 4604 | ВА57-39 | Автоматические выключатели серии ВА57-39 постоянного тока | M | Заказной | 1 | шт.
L630-8871 | ВА57-39-645410-400А-440DC-2000А-РНН400AC-4З4Р-ВКС-КОНТАКТОР | 36268 | 43521.6 |  | Автоматические выключатели в литом корпусе | Классическая | ВА57-39 | ВА57-39 | 4604 | ВА57-39 | Автоматические выключатели серии ВА57-39 постоянного тока | M | Заказной | 1 | шт.
L630-8872 | ВА57-39-645410-400А-440DC-2500А-РНН400AC-4З4Р-ВКС-КОНТАКТОР | 36268 | 43521.6 |  | Автоматические выключатели в литом корпусе | Классическая | ВА57-39 | ВА57-39 | 4604 | ВА57-39 | Автоматические выключатели серии ВА57-39 постоянного тока | M | Заказной | 1 | шт.
L630-8873 | ВА57-39-645410-400А-440DC-4000А-РНН400AC-4З4Р-ВКС-КОНТАКТОР | 36268 | 43521.6 |  | Автоматические выключатели в литом корпусе | Классическая | ВА57-39 | ВА57-39 | 4604 | ВА57-39 | Автоматические выключатели серии ВА57-39 постоянного тока | M | Заказной | 1 | шт.
L630-8874 | ВА57-39-645410-500А-440DC-1600А-РНН400AC-4З4Р-ВКС-КОНТАКТОР | 38104 | 45724.8 |  | Автоматические выключатели в литом корпусе | Классическая | ВА57-39 | ВА57-39 | 4604 | ВА57-39 | Автоматические выключатели серии ВА57-39 постоянного тока | M | Заказной | 1 | шт.
L630-8875 | ВА57-39-645410-500А-440DC-2000А-РНН400AC-4З4Р-ВКС-КОНТАКТОР | 38104 | 45724.8 |  | Автоматические выключатели в литом корпусе | Классическая | ВА57-39 | ВА57-39 | 4604 | ВА57-39 | Автоматические выключатели серии ВА57-39 постоянного тока | M | Заказной | 1 | шт.
L630-8876 | ВА57-39-645410-500А-440DC-2500А-РНН400AC-4З4Р-ВКС-КОНТАКТОР | 38104 | 45724.8 |  | Автоматические выключатели в литом корпусе | Классическая | ВА57-39 | ВА57-39 | 4604 | ВА57-39 | Автоматические выключатели серии ВА57-39 постоянного тока | M | Заказной | 1 | шт.
L630-8877 | ВА57-39-645410-500А-440DC-3000А-РНН400AC-4З4Р-ВКС-КОНТАКТОР | 38104 | 45724.8 |  | Автоматические выключатели в литом корпусе | Классическая | ВА57-39 | ВА57-39 | 4604 | ВА57-39 | Автоматические выключатели серии ВА57-39 постоянного тока | M | Заказной | 1 | шт.
L630-8878 | ВА57-39-645410-500А-440DC-5000А-РНН400AC-4З4Р-ВКС-КОНТАКТОР | 38104 | 45724.8 |  | Автоматические выключатели в литом корпусе | Классическая | ВА57-39 | ВА57-39 | 4604 | ВА57-39 | Автоматические выключатели серии ВА57-39 постоянного тока | M | Заказной | 1 | шт.
L630-8879 | ВА57-39-645410-630А-440DC-2000А-РНН400AC-4З4Р-ВКС-КОНТАКТОР | 38104 | 45724.8 |  | Автоматические выключатели в литом корпусе | Классическая | ВА57-39 | ВА57-39 | 4604 | ВА57-39 | Автоматические выключатели серии ВА57-39 постоянного тока | M | Заказной | 1 | шт.
L630-8880 | ВА57-39-645410-630А-440DC-2500А-РНН400AC-4З4Р-ВКС-КОНТАКТОР | 38104 | 45724.8 |  | Автоматические выключатели в литом корпусе | Классическая | ВА57-39 | ВА57-39 | 4604 | ВА57-39 | Автоматические выключатели серии ВА57-39 постоянного тока | M | Заказной | 1 | шт.
L630-8881 | ВА57-39-645410-630А-440DC-3200А-РНН400AC-4З4Р-ВКС-КОНТАКТОР | 38104 | 45724.8 |  | Автоматические выключатели в литом корпусе | Классическая | ВА57-39 | ВА57-39 | 4604 | ВА57-39 | Автоматические выключатели серии ВА57-39 постоянного тока | M | Заказной | 1 | шт.
L630-8882 | ВА57-39-645410-630А-440DC-4000А-РНН400AC-4З4Р-ВКС-КОНТАКТОР | 38104 | 45724.8 |  | Автоматические выключатели в литом корпусе | Классическая | ВА57-39 | ВА57-39 | 4604 | ВА57-39 | Автоматические выключатели серии ВА57-39 постоянного тока | M | Заказной | 1 | шт.
L630-8883 | ВА57-39-645410-630А-440DC-5000А-РНН400AC-4З4Р-ВКС-КОНТАКТОР | 38104 | 45724.8 |  | Автоматические выключатели в литом корпусе | Классическая | ВА57-39 | ВА57-39 | 4604 | ВА57-39 | Автоматические выключатели серии ВА57-39 постоянного тока | M | Заказной | 1 | шт.
L630-8884 | ВА57-39-635410-630А-440DC-1600А-РНН400AC-4З4Р-ВКС-КОНТАКТОР | 36580 | 43896 |  | Автоматические выключатели в литом корпусе | Классическая | ВА57-39 | ВА57-39 | 4604 | ВА57-39 | Автоматические выключатели серии ВА57-39 постоянного тока | M | Заказной | 1 | шт.
L630-8885 | ВА57-39-635410-630А-440DC-2000А-РНН400AC-4З4Р-ВКС-КОНТАКТОР | 36580 | 43896 |  | Автоматические выключатели в литом корпусе | Классическая | ВА57-39 | ВА57-39 | 4604 | ВА57-39 | Автоматические выключатели серии ВА57-39 постоянного тока | M | Заказной | 1 | шт.
L630-8886 | ВА57-39-635410-630А-440DC-2500А-РНН400AC-4З4Р-ВКС-КОНТАКТОР | 36580 | 43896 |  | Автоматические выключатели в литом корпусе | Классическая | ВА57-39 | ВА57-39 | 4604 | ВА57-39 | Автоматические выключатели серии ВА57-39 постоянного тока | M | Заказной | 1 | шт.
L630-8887 | ВА57-39-635410-630А-440DC-3200А-РНН400AC-4З4Р-ВКС-КОНТАКТОР | 36580 | 43896 |  | Автоматические выключатели в литом корпусе | Классическая | ВА57-39 | ВА57-39 | 4604 | ВА57-39 | Автоматические выключатели серии ВА57-39 постоянного тока | M | Заказной | 1 | шт.
L630-8888 | ВА57-39-635410-630А-440DC-4000А-РНН400AC-4З4Р-ВКС-КОНТАКТОР | 36580 | 43896 |  | Автоматические выключатели в литом корпусе | Классическая | ВА57-39 | ВА57-39 | 4604 | ВА57-39 | Автоматические выключатели серии ВА57-39 постоянного тока | M | Заказной | 1 | шт.
L630-8889 | ВА57-39-845410-250А-220DC-1250А-РНН110DC-4З4Р-ВКС-КОНТАКТОР | 33550 | 40260 |  | Автоматические выключатели в литом корпусе | Классическая | ВА57-39 | ВА57-39 | 4604 | ВА57-39 | Автоматические выключатели серии ВА57-39 постоянного тока | M | Заказной | 1 | шт.
L630-8890 | ВА57-39-845410-250А-220DC-1600А-РНН110DC-4З4Р-ВКС-КОНТАКТОР | 33550 | 40260 |  | Автоматические выключатели в литом корпусе | Классическая | ВА57-39 | ВА57-39 | 4604 | ВА57-39 | Автоматические выключатели серии ВА57-39 постоянного тока | M | Заказной | 1 | шт.
L630-8891 | ВА57-39-845410-250А-220DC-2500А-РНН110DC-4З4Р-ВКС-КОНТАКТОР | 33550 | 40260 |  | Автоматические выключатели в литом корпусе | Классическая | ВА57-39 | ВА57-39 | 4604 | ВА57-39 | Автоматические выключатели серии ВА57-39 постоянного тока | M | Заказной | 1 | шт.
L630-8892 | ВА57-39-845410-320А-220DC-1250А-РНН110DC-4З4Р-ВКС-КОНТАКТОР | 33550 | 40260 |  | Автоматические выключатели в литом корпусе | Классическая | ВА57-39 | ВА57-39 | 4604 | ВА57-39 | Автоматические выключатели серии ВА57-39 постоянного тока | M | Заказной | 1 | шт.
L630-8893 | ВА57-39-845410-320А-220DC-1600А-РНН110DC-4З4Р-ВКС-КОНТАКТОР | 33550 | 40260 |  | Автоматические выключатели в литом корпусе | Классическая | ВА57-39 | ВА57-39 | 4604 | ВА57-39 | Автоматические выключатели серии ВА57-39 постоянного тока | M | Заказной | 1 | шт.
L630-8894 | ВА57-39-845410-320А-220DC-2000А-РНН110DC-4З4Р-ВКС-КОНТАКТОР | 33550 | 40260 |  | Автоматические выключатели в литом корпусе | Классическая | ВА57-39 | ВА57-39 | 4604 | ВА57-39 | Автоматические выключатели серии ВА57-39 постоянного тока | M | Заказной | 1 | шт.
L630-8895 | ВА57-39-845410-320А-220DC-2500А-РНН110DC-4З4Р-ВКС-КОНТАКТОР | 33550 | 40260 |  | Автоматические выключатели в литом корпусе | Классическая | ВА57-39 | ВА57-39 | 4604 | ВА57-39 | Автоматические выключатели серии ВА57-39 постоянного тока | M | Заказной | 1 | шт.
L630-8896 | ВА57-39-845410-320А-220DC-3200А-РНН110DC-4З4Р-ВКС-КОНТАКТОР | 33550 | 40260 |  | Автоматические выключатели в литом корпусе | Классическая | ВА57-39 | ВА57-39 | 4604 | ВА57-39 | Автоматические выключатели серии ВА57-39 постоянного тока | M | Заказной | 1 | шт.
L630-8897 | ВА57-39-845410-400А-220DC-1250А-РНН110DC-4З4Р-ВКС-КОНТАКТОР | 33550 | 40260 |  | Автоматические выключатели в литом корпусе | Классическая | ВА57-39 | ВА57-39 | 4604 | ВА57-39 | Автоматические выключатели серии ВА57-39 постоянного тока | M | Заказной | 1 | шт.
L630-8898 | ВА57-39-845410-400А-220DC-1600А-РНН110DC-4З4Р-ВКС-КОНТАКТОР | 33550 | 40260 |  | Автоматические выключатели в литом корпусе | Классическая | ВА57-39 | ВА57-39 | 4604 | ВА57-39 | Автоматические выключатели серии ВА57-39 постоянного тока | M | Заказной | 1 | шт.
L630-8899 | ВА57-39-845410-400А-220DC-2000А-РНН110DC-4З4Р-ВКС-КОНТАКТОР | 33550 | 40260 |  | Автоматические выключатели в литом корпусе | Классическая | ВА57-39 | ВА57-39 | 4604 | ВА57-39 | Автоматические выключатели серии ВА57-39 постоянного тока | M | Заказной | 1 | шт.
L630-8900 | ВА57-39-845410-400А-220DC-2500А-РНН110DC-4З4Р-ВКС-КОНТАКТОР | 33550 | 40260 |  | Автоматические выключатели в литом корпусе | Классическая | ВА57-39 | ВА57-39 | 4604 | ВА57-39 | Автоматические выключатели серии ВА57-39 постоянного тока | M | Заказной | 1 | шт.
L630-8901 | ВА57-39-845410-400А-220DC-4000А-РНН110DC-4З4Р-ВКС-КОНТАКТОР | 33550 | 40260 |  | Автоматические выключатели в литом корпусе | Классическая | ВА57-39 | ВА57-39 | 4604 | ВА57-39 | Автоматические выключатели серии ВА57-39 постоянного тока | M | Заказной | 1 | шт.
L630-8902 | ВА57-39-845410-500А-220DC-1600А-РНН110DC-4З4Р-ВКС-КОНТАКТОР | 34590 | 41508 |  | Автоматические выключатели в литом корпусе | Классическая | ВА57-39 | ВА57-39 | 4604 | ВА57-39 | Автоматические выключатели серии ВА57-39 постоянного тока | M | Заказной | 1 | шт.
L630-8903 | ВА57-39-845410-500А-220DC-2000А-РНН110DC-4З4Р-ВКС-КОНТАКТОР | 34590 | 41508 |  | Автоматические выключатели в литом корпусе | Классическая | ВА57-39 | ВА57-39 | 4604 | ВА57-39 | Автоматические выключатели серии ВА57-39 постоянного тока | M | Заказной | 1 | шт.
L630-8904 | ВА57-39-845410-500А-220DC-2500А-РНН110DC-4З4Р-ВКС-КОНТАКТОР | 34590 | 41508 |  | Автоматические выключатели в литом корпусе | Классическая | ВА57-39 | ВА57-39 | 4604 | ВА57-39 | Автоматические выключатели серии ВА57-39 постоянного тока | M | Заказной | 1 | шт.
L630-8905 | ВА57-39-845410-500А-220DC-3000А-РНН110DC-4З4Р-ВКС-КОНТАКТОР | 34590 | 41508 |  | Автоматические выключатели в литом корпусе | Классическая | ВА57-39 | ВА57-39 | 4604 | ВА57-39 | Автоматические выключатели серии ВА57-39 постоянного тока | M | Заказной | 1 | шт.
L630-8906 | ВА57-39-845410-500А-220DC-5000А-РНН110DC-4З4Р-ВКС-КОНТАКТОР | 34590 | 41508 |  | Автоматические выключатели в литом корпусе | Классическая | ВА57-39 | ВА57-39 | 4604 | ВА57-39 | Автоматические выключатели серии ВА57-39 постоянного тока | M | Заказной | 1 | шт.
L630-8907 | ВА57-39-845410-630А-220DC-2000А-РНН110DC-4З4Р-ВКС-КОНТАКТОР | 34590 | 41508 |  | Автоматические выключатели в литом корпусе | Классическая | ВА57-39 | ВА57-39 | 4604 | ВА57-39 | Автоматические выключатели серии ВА57-39 постоянного тока | M | Заказной | 1 | шт.
L630-8908 | ВА57-39-845410-630А-220DC-2500А-РНН110DC-4З4Р-ВКС-КОНТАКТОР | 34590 | 41508 |  | Автоматические выключатели в литом корпусе | Классическая | ВА57-39 | ВА57-39 | 4604 | ВА57-39 | Автоматические выключатели серии ВА57-39 постоянного тока | M | Заказной | 1 | шт.
L630-8909 | ВА57-39-845410-630А-220DC-3200А-РНН110DC-4З4Р-ВКС-КОНТАКТОР | 34590 | 41508 |  | Автоматические выключатели в литом корпусе | Классическая | ВА57-39 | ВА57-39 | 4604 | ВА57-39 | Автоматические выключатели серии ВА57-39 постоянного тока | M | Заказной | 1 | шт.
L630-8910 | ВА57-39-845410-630А-220DC-4000А-РНН110DC-4З4Р-ВКС-КОНТАКТОР | 34590 | 41508 |  | Автоматические выключатели в литом корпусе | Классическая | ВА57-39 | ВА57-39 | 4604 | ВА57-39 | Автоматические выключатели серии ВА57-39 постоянного тока | M | Заказной | 1 | шт.
L630-8911 | ВА57-39-845410-630А-220DC-5000А-РНН110DC-4З4Р-ВКС-КОНТАКТОР | 34590 | 41508 |  | Автоматические выключатели в литом корпусе | Классическая | ВА57-39 | ВА57-39 | 4604 | ВА57-39 | Автоматические выключатели серии ВА57-39 постоянного тока | M | Заказной | 1 | шт.
L630-8912 | ВА57-39-835410-630А-220DC-1600А-РНН110DC-4З4Р-ВКС-КОНТАКТОР | 34416 | 41299.2 |  | Автоматические выключатели в литом корпусе | Классическая | ВА57-39 | ВА57-39 | 4604 | ВА57-39 | Автоматические выключатели серии ВА57-39 постоянного тока | M | Заказной | 1 | шт.
L630-8913 | ВА57-39-835410-630А-220DC-2000А-РНН110DC-4З4Р-ВКС-КОНТАКТОР | 34416 | 41299.2 |  | Автоматические выключатели в литом корпусе | Классическая | ВА57-39 | ВА57-39 | 4604 | ВА57-39 | Автоматические выключатели серии ВА57-39 постоянного тока | M | Заказной | 1 | шт.
L630-8914 | ВА57-39-835410-630А-220DC-2500А-РНН110DC-4З4Р-ВКС-КОНТАКТОР | 34416 | 41299.2 |  | Автоматические выключатели в литом корпусе | Классическая | ВА57-39 | ВА57-39 | 4604 | ВА57-39 | Автоматические выключатели серии ВА57-39 постоянного тока | M | Заказной | 1 | шт.
L630-8915 | ВА57-39-835410-630А-220DC-3200А-РНН110DC-4З4Р-ВКС-КОНТАКТОР | 34416 | 41299.2 |  | Автоматические выключатели в литом корпусе | Классическая | ВА57-39 | ВА57-39 | 4604 | ВА57-39 | Автоматические выключатели серии ВА57-39 постоянного тока | M | Заказной | 1 | шт.
L630-8916 | ВА57-39-835410-630А-220DC-4000А-РНН110DC-4З4Р-ВКС-КОНТАКТОР | 34416 | 41299.2 |  | Автоматические выключатели в литом корпусе | Классическая | ВА57-39 | ВА57-39 | 4604 | ВА57-39 | Автоматические выключатели серии ВА57-39 постоянного тока | M | Заказной | 1 | шт.
L630-8917 | ВА57-39-645410-250А-440DC-1250А-РНН110DC-4З4Р-ВКС-КОНТАКТОР | 36268 | 43521.6 |  | Автоматические выключатели в литом корпусе | Классическая | ВА57-39 | ВА57-39 | 4604 | ВА57-39 | Автоматические выключатели серии ВА57-39 постоянного тока | M | Заказной | 1 | шт.
L630-8918 | ВА57-39-645410-250А-440DC-1600А-РНН110DC-4З4Р-ВКС-КОНТАКТОР | 36268 | 43521.6 |  | Автоматические выключатели в литом корпусе | Классическая | ВА57-39 | ВА57-39 | 4604 | ВА57-39 | Автоматические выключатели серии ВА57-39 постоянного тока | M | Заказной | 1 | шт.
L630-8919 | ВА57-39-645410-250А-440DC-2500А-РНН110DC-4З4Р-ВКС-КОНТАКТОР | 36268 | 43521.6 |  | Автоматические выключатели в литом корпусе | Классическая | ВА57-39 | ВА57-39 | 4604 | ВА57-39 | Автоматические выключатели серии ВА57-39 постоянного тока | M | Заказной | 1 | шт.
L630-8920 | ВА57-39-645410-320А-440DC-1250А-РНН110DC-4З4Р-ВКС-КОНТАКТОР | 36268 | 43521.6 |  | Автоматические выключатели в литом корпусе | Классическая | ВА57-39 | ВА57-39 | 4604 | ВА57-39 | Автоматические выключатели серии ВА57-39 постоянного тока | M | Заказной | 1 | шт.
L630-8921 | ВА57-39-645410-320А-440DC-1600А-РНН110DC-4З4Р-ВКС-КОНТАКТОР | 36268 | 43521.6 |  | Автоматические выключатели в литом корпусе | Классическая | ВА57-39 | ВА57-39 | 4604 | ВА57-39 | Автоматические выключатели серии ВА57-39 постоянного тока | M | Заказной | 1 | шт.
L630-8922 | ВА57-39-645410-320А-440DC-2000А-РНН110DC-4З4Р-ВКС-КОНТАКТОР | 36268 | 43521.6 |  | Автоматические выключатели в литом корпусе | Классическая | ВА57-39 | ВА57-39 | 4604 | ВА57-39 | Автоматические выключатели серии ВА57-39 постоянного тока | M | Заказной | 1 | шт.
L630-8923 | ВА57-39-645410-320А-440DC-2500А-РНН110DC-4З4Р-ВКС-КОНТАКТОР | 36268 | 43521.6 |  | Автоматические выключатели в литом корпусе | Классическая | ВА57-39 | ВА57-39 | 4604 | ВА57-39 | Автоматические выключатели серии ВА57-39 постоянного тока | M | Заказной | 1 | шт.
L630-8924 | ВА57-39-645410-320А-440DC-3200А-РНН110DC-4З4Р-ВКС-КОНТАКТОР | 36268 | 43521.6 |  | Автоматические выключатели в литом корпусе | Классическая | ВА57-39 | ВА57-39 | 4604 | ВА57-39 | Автоматические выключатели серии ВА57-39 постоянного тока | M | Заказной | 1 | шт.
L630-8925 | ВА57-39-645410-400А-440DC-1250А-РНН110DC-4З4Р-ВКС-КОНТАКТОР | 36268 | 43521.6 |  | Автоматические выключатели в литом корпусе | Классическая | ВА57-39 | ВА57-39 | 4604 | ВА57-39 | Автоматические выключатели серии ВА57-39 постоянного тока | M | Заказной | 1 | шт.
L630-8926 | ВА57-39-645410-400А-440DC-1600А-РНН110DC-4З4Р-ВКС-КОНТАКТОР | 36268 | 43521.6 |  | Автоматические выключатели в литом корпусе | Классическая | ВА57-39 | ВА57-39 | 4604 | ВА57-39 | Автоматические выключатели серии ВА57-39 постоянного тока | M | Заказной | 1 | шт.
L630-8927 | ВА57-39-645410-400А-440DC-2000А-РНН110DC-4З4Р-ВКС-КОНТАКТОР | 36268 | 43521.6 |  | Автоматические выключатели в литом корпусе | Классическая | ВА57-39 | ВА57-39 | 4604 | ВА57-39 | Автоматические выключатели серии ВА57-39 постоянного тока | M | Заказной | 1 | шт.
L630-8928 | ВА57-39-645410-400А-440DC-2500А-РНН110DC-4З4Р-ВКС-КОНТАКТОР | 36268 | 43521.6 |  | Автоматические выключатели в литом корпусе | Классическая | ВА57-39 | ВА57-39 | 4604 | ВА57-39 | Автоматические выключатели серии ВА57-39 постоянного тока | M | Заказной | 1 | шт.
L630-8929 | ВА57-39-645410-400А-440DC-4000А-РНН110DC-4З4Р-ВКС-КОНТАКТОР | 36268 | 43521.6 |  | Автоматические выключатели в литом корпусе | Классическая | ВА57-39 | ВА57-39 | 4604 | ВА57-39 | Автоматические выключатели серии ВА57-39 постоянного тока | M | Заказной | 1 | шт.
L630-8930 | ВА57-39-645410-500А-440DC-1600А-РНН110DC-4З4Р-ВКС-КОНТАКТОР | 38104 | 45724.8 |  | Автоматические выключатели в литом корпусе | Классическая | ВА57-39 | ВА57-39 | 4604 | ВА57-39 | Автоматические выключатели серии ВА57-39 постоянного тока | M | Заказной | 1 | шт.
L630-8931 | ВА57-39-645410-500А-440DC-2000А-РНН110DC-4З4Р-ВКС-КОНТАКТОР | 38104 | 45724.8 |  | Автоматические выключатели в литом корпусе | Классическая | ВА57-39 | ВА57-39 | 4604 | ВА57-39 | Автоматические выключатели серии ВА57-39 постоянного тока | M | Заказной | 1 | шт.
L630-8932 | ВА57-39-645410-500А-440DC-2500А-РНН110DC-4З4Р-ВКС-КОНТАКТОР | 38104 | 45724.8 |  | Автоматические выключатели в литом корпусе | Классическая | ВА57-39 | ВА57-39 | 4604 | ВА57-39 | Автоматические выключатели серии ВА57-39 постоянного тока | M | Заказной | 1 | шт.
L630-8933 | ВА57-39-645410-500А-440DC-3000А-РНН110DC-4З4Р-ВКС-КОНТАКТОР | 38104 | 45724.8 |  | Автоматические выключатели в литом корпусе | Классическая | ВА57-39 | ВА57-39 | 4604 | ВА57-39 | Автоматические выключатели серии ВА57-39 постоянного тока | M | Заказной | 1 | шт.
L630-8934 | ВА57-39-645410-500А-440DC-5000А-РНН110DC-4З4Р-ВКС-КОНТАКТОР | 38104 | 45724.8 |  | Автоматические выключатели в литом корпусе | Классическая | ВА57-39 | ВА57-39 | 4604 | ВА57-39 | Автоматические выключатели серии ВА57-39 постоянного тока | M | Заказной | 1 | шт.
L630-8935 | ВА57-39-645410-630А-440DC-2000А-РНН110DC-4З4Р-ВКС-КОНТАКТОР | 38104 | 45724.8 |  | Автоматические выключатели в литом корпусе | Классическая | ВА57-39 | ВА57-39 | 4604 | ВА57-39 | Автоматические выключатели серии ВА57-39 постоянного тока | M | Заказной | 1 | шт.
L630-8936 | ВА57-39-645410-630А-440DC-2500А-РНН110DC-4З4Р-ВКС-КОНТАКТОР | 38104 | 45724.8 |  | Автоматические выключатели в литом корпусе | Классическая | ВА57-39 | ВА57-39 | 4604 | ВА57-39 | Автоматические выключатели серии ВА57-39 постоянного тока | M | Заказной | 1 | шт.
L630-8937 | ВА57-39-645410-630А-440DC-3200А-РНН110DC-4З4Р-ВКС-КОНТАКТОР | 38104 | 45724.8 |  | Автоматические выключатели в литом корпусе | Классическая | ВА57-39 | ВА57-39 | 4604 | ВА57-39 | Автоматические выключатели серии ВА57-39 постоянного тока | M | Заказной | 1 | шт.
L630-8938 | ВА57-39-645410-630А-440DC-4000А-РНН110DC-4З4Р-ВКС-КОНТАКТОР | 38104 | 45724.8 |  | Автоматические выключатели в литом корпусе | Классическая | ВА57-39 | ВА57-39 | 4604 | ВА57-39 | Автоматические выключатели серии ВА57-39 постоянного тока | M | Заказной | 1 | шт.
L630-8939 | ВА57-39-645410-630А-440DC-5000А-РНН110DC-4З4Р-ВКС-КОНТАКТОР | 38104 | 45724.8 |  | Автоматические выключатели в литом корпусе | Классическая | ВА57-39 | ВА57-39 | 4604 | ВА57-39 | Автоматические выключатели серии ВА57-39 постоянного тока | M | Заказной | 1 | шт.
L630-8940 | ВА57-39-635410-630А-440DC-1600А-РНН110DC-4З4Р-ВКС-КОНТАКТОР | 36580 | 43896 |  | Автоматические выключатели в литом корпусе | Классическая | ВА57-39 | ВА57-39 | 4604 | ВА57-39 | Автоматические выключатели серии ВА57-39 постоянного тока | M | Заказной | 1 | шт.
L630-8941 | ВА57-39-635410-630А-440DC-2000А-РНН110DC-4З4Р-ВКС-КОНТАКТОР | 36580 | 43896 |  | Автоматические выключатели в литом корпусе | Классическая | ВА57-39 | ВА57-39 | 4604 | ВА57-39 | Автоматические выключатели серии ВА57-39 постоянного тока | M | Заказной | 1 | шт.
L630-8942 | ВА57-39-635410-630А-440DC-2500А-РНН110DC-4З4Р-ВКС-КОНТАКТОР | 36580 | 43896 |  | Автоматические выключатели в литом корпусе | Классическая | ВА57-39 | ВА57-39 | 4604 | ВА57-39 | Автоматические выключатели серии ВА57-39 постоянного тока | M | Заказной | 1 | шт.
L630-8943 | ВА57-39-635410-630А-440DC-3200А-РНН110DC-4З4Р-ВКС-КОНТАКТОР | 36580 | 43896 |  | Автоматические выключатели в литом корпусе | Классическая | ВА57-39 | ВА57-39 | 4604 | ВА57-39 | Автоматические выключатели серии ВА57-39 постоянного тока | M | Заказной | 1 | шт.
L630-8944 | ВА57-39-635410-630А-440DC-4000А-РНН110DC-4З4Р-ВКС-КОНТАКТОР | 36580 | 43896 |  | Автоматические выключатели в литом корпусе | Классическая | ВА57-39 | ВА57-39 | 4604 | ВА57-39 | Автоматические выключатели серии ВА57-39 постоянного тока | M | Заказной | 1 | шт.
L630-8945 | ВА57-39-845410-250А-220DC-1250А-РНН220DC-4З4Р-ВКС-КОНТАКТОР | 33550 | 40260 |  | Автоматические выключатели в литом корпусе | Классическая | ВА57-39 | ВА57-39 | 4604 | ВА57-39 | Автоматические выключатели серии ВА57-39 постоянного тока | M | Заказной | 1 | шт.
L630-8946 | ВА57-39-845410-250А-220DC-1600А-РНН220DC-4З4Р-ВКС-КОНТАКТОР | 33550 | 40260 |  | Автоматические выключатели в литом корпусе | Классическая | ВА57-39 | ВА57-39 | 4604 | ВА57-39 | Автоматические выключатели серии ВА57-39 постоянного тока | M | Заказной | 1 | шт.
L630-8947 | ВА57-39-845410-250А-220DC-2500А-РНН220DC-4З4Р-ВКС-КОНТАКТОР | 33550 | 40260 |  | Автоматические выключатели в литом корпусе | Классическая | ВА57-39 | ВА57-39 | 4604 | ВА57-39 | Автоматические выключатели серии ВА57-39 постоянного тока | M | Заказной | 1 | шт.
L630-8948 | ВА57-39-845410-320А-220DC-1250А-РНН220DC-4З4Р-ВКС-КОНТАКТОР | 33550 | 40260 |  | Автоматические выключатели в литом корпусе | Классическая | ВА57-39 | ВА57-39 | 4604 | ВА57-39 | Автоматические выключатели серии ВА57-39 постоянного тока | M | Заказной | 1 | шт.
L630-8949 | ВА57-39-845410-320А-220DC-1600А-РНН220DC-4З4Р-ВКС-КОНТАКТОР | 33550 | 40260 |  | Автоматические выключатели в литом корпусе | Классическая | ВА57-39 | ВА57-39 | 4604 | ВА57-39 | Автоматические выключатели серии ВА57-39 постоянного тока | M | Заказной | 1 | шт.
L630-8950 | ВА57-39-845410-320А-220DC-2000А-РНН220DC-4З4Р-ВКС-КОНТАКТОР | 33550 | 40260 |  | Автоматические выключатели в литом корпусе | Классическая | ВА57-39 | ВА57-39 | 4604 | ВА57-39 | Автоматические выключатели серии ВА57-39 постоянного тока | M | Заказной | 1 | шт.
L630-8951 | ВА57-39-845410-320А-220DC-2500А-РНН220DC-4З4Р-ВКС-КОНТАКТОР | 33550 | 40260 |  | Автоматические выключатели в литом корпусе | Классическая | ВА57-39 | ВА57-39 | 4604 | ВА57-39 | Автоматические выключатели серии ВА57-39 постоянного тока | M | Заказной | 1 | шт.
L630-8952 | ВА57-39-845410-320А-220DC-3200А-РНН220DC-4З4Р-ВКС-КОНТАКТОР | 33550 | 40260 |  | Автоматические выключатели в литом корпусе | Классическая | ВА57-39 | ВА57-39 | 4604 | ВА57-39 | Автоматические выключатели серии ВА57-39 постоянного тока | M | Заказной | 1 | шт.
L630-8953 | ВА57-39-845410-400А-220DC-1250А-РНН220DC-4З4Р-ВКС-КОНТАКТОР | 33550 | 40260 |  | Автоматические выключатели в литом корпусе | Классическая | ВА57-39 | ВА57-39 | 4604 | ВА57-39 | Автоматические выключатели серии ВА57-39 постоянного тока | M | Заказной | 1 | шт.
L630-8954 | ВА57-39-845410-400А-220DC-1600А-РНН220DC-4З4Р-ВКС-КОНТАКТОР | 33550 | 40260 |  | Автоматические выключатели в литом корпусе | Классическая | ВА57-39 | ВА57-39 | 4604 | ВА57-39 | Автоматические выключатели серии ВА57-39 постоянного тока | M | Заказной | 1 | шт.
L630-8955 | ВА57-39-845410-400А-220DC-2000А-РНН220DC-4З4Р-ВКС-КОНТАКТОР | 33550 | 40260 |  | Автоматические выключатели в литом корпусе | Классическая | ВА57-39 | ВА57-39 | 4604 | ВА57-39 | Автоматические выключатели серии ВА57-39 постоянного тока | M | Заказной | 1 | шт.
L630-8956 | ВА57-39-845410-400А-220DC-2500А-РНН220DC-4З4Р-ВКС-КОНТАКТОР | 33550 | 40260 |  | Автоматические выключатели в литом корпусе | Классическая | ВА57-39 | ВА57-39 | 4604 | ВА57-39 | Автоматические выключатели серии ВА57-39 постоянного тока | M | Заказной | 1 | шт.
L630-8957 | ВА57-39-845410-400А-220DC-4000А-РНН220DC-4З4Р-ВКС-КОНТАКТОР | 33550 | 40260 |  | Автоматические выключатели в литом корпусе | Классическая | ВА57-39 | ВА57-39 | 4604 | ВА57-39 | Автоматические выключатели серии ВА57-39 постоянного тока | M | Заказной | 1 | шт.
L630-8958 | ВА57-39-845410-500А-220DC-1600А-РНН220DC-4З4Р-ВКС-КОНТАКТОР | 34590 | 41508 |  | Автоматические выключатели в литом корпусе | Классическая | ВА57-39 | ВА57-39 | 4604 | ВА57-39 | Автоматические выключатели серии ВА57-39 постоянного тока | M | Заказной | 1 | шт.
L630-8959 | ВА57-39-845410-500А-220DC-2000А-РНН220DC-4З4Р-ВКС-КОНТАКТОР | 34590 | 41508 |  | Автоматические выключатели в литом корпусе | Классическая | ВА57-39 | ВА57-39 | 4604 | ВА57-39 | Автоматические выключатели серии ВА57-39 постоянного тока | M | Заказной | 1 | шт.
L630-8960 | ВА57-39-845410-500А-220DC-2500А-РНН220DC-4З4Р-ВКС-КОНТАКТОР | 34590 | 41508 |  | Автоматические выключатели в литом корпусе | Классическая | ВА57-39 | ВА57-39 | 4604 | ВА57-39 | Автоматические выключатели серии ВА57-39 постоянного тока | M | Заказной | 1 | шт.
L630-8961 | ВА57-39-845410-500А-220DC-3000А-РНН220DC-4З4Р-ВКС-КОНТАКТОР | 34590 | 41508 |  | Автоматические выключатели в литом корпусе | Классическая | ВА57-39 | ВА57-39 | 4604 | ВА57-39 | Автоматические выключатели серии ВА57-39 постоянного тока | M | Заказной | 1 | шт.
L630-8962 | ВА57-39-845410-500А-220DC-5000А-РНН220DC-4З4Р-ВКС-КОНТАКТОР | 34590 | 41508 |  | Автоматические выключатели в литом корпусе | Классическая | ВА57-39 | ВА57-39 | 4604 | ВА57-39 | Автоматические выключатели серии ВА57-39 постоянного тока | M | Заказной | 1 | шт.
L630-8963 | ВА57-39-845410-630А-220DC-2000А-РНН220DC-4З4Р-ВКС-КОНТАКТОР | 34590 | 41508 |  | Автоматические выключатели в литом корпусе | Классическая | ВА57-39 | ВА57-39 | 4604 | ВА57-39 | Автоматические выключатели серии ВА57-39 постоянного тока | M | Заказной | 1 | шт.
L630-8964 | ВА57-39-845410-630А-220DC-2500А-РНН220DC-4З4Р-ВКС-КОНТАКТОР | 34590 | 41508 |  | Автоматические выключатели в литом корпусе | Классическая | ВА57-39 | ВА57-39 | 4604 | ВА57-39 | Автоматические выключатели серии ВА57-39 постоянного тока | M | Заказной | 1 | шт.
L630-8965 | ВА57-39-845410-630А-220DC-3200А-РНН220DC-4З4Р-ВКС-КОНТАКТОР | 34590 | 41508 |  | Автоматические выключатели в литом корпусе | Классическая | ВА57-39 | ВА57-39 | 4604 | ВА57-39 | Автоматические выключатели серии ВА57-39 постоянного тока | M | Заказной | 1 | шт.
L630-8966 | ВА57-39-845410-630А-220DC-4000А-РНН220DC-4З4Р-ВКС-КОНТАКТОР | 34590 | 41508 |  | Автоматические выключатели в литом корпусе | Классическая | ВА57-39 | ВА57-39 | 4604 | ВА57-39 | Автоматические выключатели серии ВА57-39 постоянного тока | M | Заказной | 1 | шт.
L630-8967 | ВА57-39-845410-630А-220DC-5000А-РНН220DC-4З4Р-ВКС-КОНТАКТОР | 34590 | 41508 |  | Автоматические выключатели в литом корпусе | Классическая | ВА57-39 | ВА57-39 | 4604 | ВА57-39 | Автоматические выключатели серии ВА57-39 постоянного тока | M | Заказной | 1 | шт.
L630-8968 | ВА57-39-835410-630А-220DC-1600А-РНН220DC-4З4Р-ВКС-КОНТАКТОР | 34416 | 41299.2 |  | Автоматические выключатели в литом корпусе | Классическая | ВА57-39 | ВА57-39 | 4604 | ВА57-39 | Автоматические выключатели серии ВА57-39 постоянного тока | M | Заказной | 1 | шт.
L630-8969 | ВА57-39-835410-630А-220DC-2000А-РНН220DC-4З4Р-ВКС-КОНТАКТОР | 34416 | 41299.2 |  | Автоматические выключатели в литом корпусе | Классическая | ВА57-39 | ВА57-39 | 4604 | ВА57-39 | Автоматические выключатели серии ВА57-39 постоянного тока | M | Заказной | 1 | шт.
L630-8970 | ВА57-39-835410-630А-220DC-2500А-РНН220DC-4З4Р-ВКС-КОНТАКТОР | 34416 | 41299.2 |  | Автоматические выключатели в литом корпусе | Классическая | ВА57-39 | ВА57-39 | 4604 | ВА57-39 | Автоматические выключатели серии ВА57-39 постоянного тока | M | Заказной | 1 | шт.
L630-8971 | ВА57-39-835410-630А-220DC-3200А-РНН220DC-4З4Р-ВКС-КОНТАКТОР | 34416 | 41299.2 |  | Автоматические выключатели в литом корпусе | Классическая | ВА57-39 | ВА57-39 | 4604 | ВА57-39 | Автоматические выключатели серии ВА57-39 постоянного тока | M | Заказной | 1 | шт.
L630-8972 | ВА57-39-835410-630А-220DC-4000А-РНН220DC-4З4Р-ВКС-КОНТАКТОР | 34416 | 41299.2 |  | Автоматические выключатели в литом корпусе | Классическая | ВА57-39 | ВА57-39 | 4604 | ВА57-39 | Автоматические выключатели серии ВА57-39 постоянного тока | M | Заказной | 1 | шт.
L630-8973 | ВА57-39-645410-250А-440DC-1250А-РНН220DC-4З4Р-ВКС-КОНТАКТОР | 36268 | 43521.6 |  | Автоматические выключатели в литом корпусе | Классическая | ВА57-39 | ВА57-39 | 4604 | ВА57-39 | Автоматические выключатели серии ВА57-39 постоянного тока | M | Заказной | 1 | шт.
L630-8974 | ВА57-39-645410-250А-440DC-1600А-РНН220DC-4З4Р-ВКС-КОНТАКТОР | 36268 | 43521.6 |  | Автоматические выключатели в литом корпусе | Классическая | ВА57-39 | ВА57-39 | 4604 | ВА57-39 | Автоматические выключатели серии ВА57-39 постоянного тока | M | Заказной | 1 | шт.
L630-8975 | ВА57-39-645410-250А-440DC-2500А-РНН220DC-4З4Р-ВКС-КОНТАКТОР | 36268 | 43521.6 |  | Автоматические выключатели в литом корпусе | Классическая | ВА57-39 | ВА57-39 | 4604 | ВА57-39 | Автоматические выключатели серии ВА57-39 постоянного тока | M | Заказной | 1 | шт.
L630-8976 | ВА57-39-645410-320А-440DC-1250А-РНН220DC-4З4Р-ВКС-КОНТАКТОР | 36268 | 43521.6 |  | Автоматические выключатели в литом корпусе | Классическая | ВА57-39 | ВА57-39 | 4604 | ВА57-39 | Автоматические выключатели серии ВА57-39 постоянного тока | M | Заказной | 1 | шт.
L630-8977 | ВА57-39-645410-320А-440DC-1600А-РНН220DC-4З4Р-ВКС-КОНТАКТОР | 36268 | 43521.6 |  | Автоматические выключатели в литом корпусе | Классическая | ВА57-39 | ВА57-39 | 4604 | ВА57-39 | Автоматические выключатели серии ВА57-39 постоянного тока | M | Заказной | 1 | шт.
L630-8978 | ВА57-39-645410-320А-440DC-2000А-РНН220DC-4З4Р-ВКС-КОНТАКТОР | 36268 | 43521.6 |  | Автоматические выключатели в литом корпусе | Классическая | ВА57-39 | ВА57-39 | 4604 | ВА57-39 | Автоматические выключатели серии ВА57-39 постоянного тока | M | Заказной | 1 | шт.
L630-8979 | ВА57-39-645410-320А-440DC-2500А-РНН220DC-4З4Р-ВКС-КОНТАКТОР | 36268 | 43521.6 |  | Автоматические выключатели в литом корпусе | Классическая | ВА57-39 | ВА57-39 | 4604 | ВА57-39 | Автоматические выключатели серии ВА57-39 постоянного тока | M | Заказной | 1 | шт.
L630-8980 | ВА57-39-645410-320А-440DC-3200А-РНН220DC-4З4Р-ВКС-КОНТАКТОР | 36268 | 43521.6 |  | Автоматические выключатели в литом корпусе | Классическая | ВА57-39 | ВА57-39 | 4604 | ВА57-39 | Автоматические выключатели серии ВА57-39 постоянного тока | M | Заказной | 1 | шт.
L630-8981 | ВА57-39-645410-400А-440DC-1250А-РНН220DC-4З4Р-ВКС-КОНТАКТОР | 36268 | 43521.6 |  | Автоматические выключатели в литом корпусе | Классическая | ВА57-39 | ВА57-39 | 4604 | ВА57-39 | Автоматические выключатели серии ВА57-39 постоянного тока | M | Заказной | 1 | шт.
L630-8982 | ВА57-39-645410-400А-440DC-1600А-РНН220DC-4З4Р-ВКС-КОНТАКТОР | 36268 | 43521.6 |  | Автоматические выключатели в литом корпусе | Классическая | ВА57-39 | ВА57-39 | 4604 | ВА57-39 | Автоматические выключатели серии ВА57-39 постоянного тока | M | Заказной | 1 | шт.
L630-8983 | ВА57-39-645410-400А-440DC-2000А-РНН220DC-4З4Р-ВКС-КОНТАКТОР | 36268 | 43521.6 |  | Автоматические выключатели в литом корпусе | Классическая | ВА57-39 | ВА57-39 | 4604 | ВА57-39 | Автоматические выключатели серии ВА57-39 постоянного тока | M | Заказной | 1 | шт.
L630-8984 | ВА57-39-645410-400А-440DC-2500А-РНН220DC-4З4Р-ВКС-КОНТАКТОР | 36268 | 43521.6 |  | Автоматические выключатели в литом корпусе | Классическая | ВА57-39 | ВА57-39 | 4604 | ВА57-39 | Автоматические выключатели серии ВА57-39 постоянного тока | M | Заказной | 1 | шт.
L630-8985 | ВА57-39-645410-400А-440DC-4000А-РНН220DC-4З4Р-ВКС-КОНТАКТОР | 36268 | 43521.6 |  | Автоматические выключатели в литом корпусе | Классическая | ВА57-39 | ВА57-39 | 4604 | ВА57-39 | Автоматические выключатели серии ВА57-39 постоянного тока | M | Заказной | 1 | шт.
L630-8986 | ВА57-39-645410-500А-440DC-1600А-РНН220DC-4З4Р-ВКС-КОНТАКТОР | 38104 | 45724.8 |  | Автоматические выключатели в литом корпусе | Классическая | ВА57-39 | ВА57-39 | 4604 | ВА57-39 | Автоматические выключатели серии ВА57-39 постоянного тока | M | Заказной | 1 | шт.
L630-8987 | ВА57-39-645410-500А-440DC-2000А-РНН220DC-4З4Р-ВКС-КОНТАКТОР | 38104 | 45724.8 |  | Автоматические выключатели в литом корпусе | Классическая | ВА57-39 | ВА57-39 | 4604 | ВА57-39 | Автоматические выключатели серии ВА57-39 постоянного тока | M | Заказной | 1 | шт.
L630-8988 | ВА57-39-645410-500А-440DC-2500А-РНН220DC-4З4Р-ВКС-КОНТАКТОР | 38104 | 45724.8 |  | Автоматические выключатели в литом корпусе | Классическая | ВА57-39 | ВА57-39 | 4604 | ВА57-39 | Автоматические выключатели серии ВА57-39 постоянного тока | M | Заказной | 1 | шт.
L630-8989 | ВА57-39-645410-500А-440DC-3000А-РНН220DC-4З4Р-ВКС-КОНТАКТОР | 38104 | 45724.8 |  | Автоматические выключатели в литом корпусе | Классическая | ВА57-39 | ВА57-39 | 4604 | ВА57-39 | Автоматические выключатели серии ВА57-39 постоянного тока | M | Заказной | 1 | шт.
L630-8990 | ВА57-39-645410-500А-440DC-5000А-РНН220DC-4З4Р-ВКС-КОНТАКТОР | 38104 | 45724.8 |  | Автоматические выключатели в литом корпусе | Классическая | ВА57-39 | ВА57-39 | 4604 | ВА57-39 | Автоматические выключатели серии ВА57-39 постоянного тока | M | Заказной | 1 | шт.
L630-8991 | ВА57-39-645410-630А-440DC-2000А-РНН220DC-4З4Р-ВКС-КОНТАКТОР | 38104 | 45724.8 |  | Автоматические выключатели в литом корпусе | Классическая | ВА57-39 | ВА57-39 | 4604 | ВА57-39 | Автоматические выключатели серии ВА57-39 постоянного тока | M | Заказной | 1 | шт.
L630-8992 | ВА57-39-645410-630А-440DC-2500А-РНН220DC-4З4Р-ВКС-КОНТАКТОР | 38104 | 45724.8 |  | Автоматические выключатели в литом корпусе | Классическая | ВА57-39 | ВА57-39 | 4604 | ВА57-39 | Автоматические выключатели серии ВА57-39 постоянного тока | M | Заказной | 1 | шт.
L630-8993 | ВА57-39-645410-630А-440DC-3200А-РНН220DC-4З4Р-ВКС-КОНТАКТОР | 38104 | 45724.8 |  | Автоматические выключатели в литом корпусе | Классическая | ВА57-39 | ВА57-39 | 4604 | ВА57-39 | Автоматические выключатели серии ВА57-39 постоянного тока | M | Заказной | 1 | шт.
L630-8994 | ВА57-39-645410-630А-440DC-4000А-РНН220DC-4З4Р-ВКС-КОНТАКТОР | 38104 | 45724.8 |  | Автоматические выключатели в литом корпусе | Классическая | ВА57-39 | ВА57-39 | 4604 | ВА57-39 | Автоматические выключатели серии ВА57-39 постоянного тока | M | Заказной | 1 | шт.
L630-8995 | ВА57-39-645410-630А-440DC-5000А-РНН220DC-4З4Р-ВКС-КОНТАКТОР | 38104 | 45724.8 |  | Автоматические выключатели в литом корпусе | Классическая | ВА57-39 | ВА57-39 | 4604 | ВА57-39 | Автоматические выключатели серии ВА57-39 постоянного тока | M | Заказной | 1 | шт.
L630-8996 | ВА57-39-635410-630А-440DC-1600А-РНН220DC-4З4Р-ВКС-КОНТАКТОР | 36580 | 43896 |  | Автоматические выключатели в литом корпусе | Классическая | ВА57-39 | ВА57-39 | 4604 | ВА57-39 | Автоматические выключатели серии ВА57-39 постоянного тока | M | Заказной | 1 | шт.
L630-8997 | ВА57-39-635410-630А-440DC-2000А-РНН220DC-4З4Р-ВКС-КОНТАКТОР | 36580 | 43896 |  | Автоматические выключатели в литом корпусе | Классическая | ВА57-39 | ВА57-39 | 4604 | ВА57-39 | Автоматические выключатели серии ВА57-39 постоянного тока | M | Заказной | 1 | шт.
L630-8998 | ВА57-39-635410-630А-440DC-2500А-РНН220DC-4З4Р-ВКС-КОНТАКТОР | 36580 | 43896 |  | Автоматические выключатели в литом корпусе | Классическая | ВА57-39 | ВА57-39 | 4604 | ВА57-39 | Автоматические выключатели серии ВА57-39 постоянного тока | M | Заказной | 1 | шт.
L630-8999 | ВА57-39-635410-630А-440DC-3200А-РНН220DC-4З4Р-ВКС-КОНТАКТОР | 36580 | 43896 |  | Автоматические выключатели в литом корпусе | Классическая | ВА57-39 | ВА57-39 | 4604 | ВА57-39 | Автоматические выключатели серии ВА57-39 постоянного тока | M | Заказной | 1 | шт.
L630-9000 | ВА57-39-635410-630А-440DC-4000А-РНН220DC-4З4Р-ВКС-КОНТАКТОР | 36580 | 43896 |  | Автоматические выключатели в литом корпусе | Классическая | ВА57-39 | ВА57-39 | 4604 | ВА57-39 | Автоматические выключатели серии ВА57-39 постоянного тока | M | Заказной | 1 | шт.
4000015 | Выдвижное устройство переднего присоединения ВА5Х-39 | 32008 | 38409.6 |  | Автоматические выключатели в литом корпусе | Классическая | Аксессуары к классическим сериям | Аксессуары к классическим сериям | 9991 | Аксессуары к ВА57-39 и ВА51-39 | Дополнительные сборочные единицы к ВА57-39 и ВА51-39 | A | Складской | 1 | шт.
4000016 | Выдвижное устройство заднего присоединения ВА5Х-39 | 32008 | 38409.6 |  | Автоматические выключатели в литом корпусе | Классическая | Аксессуары к классическим сериям | Аксессуары к классическим сериям | 9991 | Аксессуары к ВА57-39 и ВА51-39 | Дополнительные сборочные единицы к ВА57-39 и ВА51-39 | A | Складской | 1 | шт.
4000017 | Ручной дистанционный привод ВА5Х-39 | 2288 | 2745.6 |  | Автоматические выключатели в литом корпусе | Классическая | Аксессуары к классическим сериям | Аксессуары к классическим сериям | 9991 | Аксессуары к ВА57-39 и ВА51-39 | Дополнительные сборочные единицы к ВА57-39 и ВА51-39 | A | Складской | 1 | шт.
4000001 | Комплект зажимов для присоединения двух кабелей без кабельных наконечников (количество 3шт.) | 6274 | 7528.8 |  | Автоматические выключатели в литом корпусе | Классическая | Аксессуары к классическим сериям | Аксессуары к классическим сериям | 9991 | Аксессуары к ВА57-39 и ВА51-39 | Дополнительные сборочные единицы к ВА57-39 и ВА51-39 | A | Заказной | 1 | шт.
4000002 | Комплект зажимов для присоединения четырех кабелей без кабельных наконечников (количество 3шт.) | 6468 | 7761.6 |  | Автоматические выключатели в литом корпусе | Классическая | Аксессуары к классическим сериям | Аксессуары к классическим сериям | 9991 | Аксессуары к ВА57-39 и ВА51-39 | Дополнительные сборочные единицы к ВА57-39 и ВА51-39 | A | Заказной | 1 | шт.
4000007 | Комплект выводов для переднего присоединения двумя шинами или двумя кабелями с кабельными наконечниками М12, (количество 3шт.) | 4038 | 4845.6 |  | Автоматические выключатели в литом корпусе | Классическая | Аксессуары к классическим сериям | Аксессуары к классическим сериям | 9991 | Аксессуары к ВА57-39 и ВА51-39 | Дополнительные сборочные единицы к ВА57-39 и ВА51-39 | A | Заказной | 1 | шт.
4000008 | Комплект выводов для переднего присоединения двумя шинами или двумя кабелями с кабельными наконечниками М16, (количество 3шт.) | 4038 | 4845.6 |  | Автоматические выключатели в литом корпусе | Классическая | Аксессуары к классическим сериям | Аксессуары к классическим сериям | 9991 | Аксессуары к ВА57-39 и ВА51-39 | Дополнительные сборочные единицы к ВА57-39 и ВА51-39 | A | Заказной | 1 | шт.
4000009 | Комплект выводов для переднего присоединения двумя шинами или двумя кабелями с кабельными наконечниками М20, (количество 3шт.) | 4038 | 4845.6 |  | Автоматические выключатели в литом корпусе | Классическая | Аксессуары к классическим сериям | Аксессуары к классическим сериям | 9991 | Аксессуары к ВА57-39 и ВА51-39 | Дополнительные сборочные единицы к ВА57-39 и ВА51-39 | A | Заказной | 1 | шт.
4000010 | Комплект выводов для заднего присоединения шиной или кабелями (до 4-х) с кабельными наконечниками М10, (количество 3шт.) | 4732 | 5678.4 |  | Автоматические выключатели в литом корпусе | Классическая | Аксессуары к классическим сериям | Аксессуары к классическим сериям | 9991 | Аксессуары к ВА57-39 и ВА51-39 | Дополнительные сборочные единицы к ВА57-39 и ВА51-39 | A | Заказной | 1 | шт.
4000011 | Комплект выводов для заднего присоединения двумя шинами или двумя кабелями с кабельными наконечниками М16, (количество 3шт.) | 5616 | 6739.2 |  | Автоматические выключатели в литом корпусе | Классическая | Аксессуары к классическим сериям | Аксессуары к классическим сериям | 9991 | Аксессуары к ВА57-39 и ВА51-39 | Дополнительные сборочные единицы к ВА57-39 и ВА51-39 | A | Складской | 1 | шт.
4000012 | Комплект выводов для заднего присоединения двумя шинами или двумя кабелями с кабельными наконечниками М20, (количество 3шт.) | 5914 | 7096.8 |  | Автоматические выключатели в литом корпусе | Классическая | Аксессуары к классическим сериям | Аксессуары к классическим сериям | 9991 | Аксессуары к ВА57-39 и ВА51-39 | Дополнительные сборочные единицы к ВА57-39 и ВА51-39 | A | Заказной | 1 | шт.
4000013 | Универсальный комплект крепежа для переднего присоединения медной/алюминиевой шиной или двумя кабелями с кабельными наконечниками М10, (количество 3шт.) | 190 | 228 |  | Автоматические выключатели в литом корпусе | Классическая | Аксессуары к классическим сериям | Аксессуары к классическим сериям | 9991 | Аксессуары к ВА57-39 и ВА51-39 | Дополнительные сборочные единицы к ВА57-39 и ВА51-39 | A | Заказной | 1 | шт.
4000014 | Универсальный комплект выводов для переднего присоединения медной/алюминиевой шиной или кабелем с кабельным наконечником М16, (количество 3шт.) | 3612 | 4334.4 |  | Автоматические выключатели в литом корпусе | Классическая | Аксессуары к классическим сериям | Аксессуары к классическим сериям | 9991 | Аксессуары к ВА57-39 и ВА51-39 | Дополнительные сборочные единицы к ВА57-39 и ВА51-39 | A | Заказной | 1 | шт.
G630K-000001 | А3792К-630А-1140AC-2500А-НР110-240AC-1З2Р-УХЛ3 | 136064 | 163276.8 | 88441.6 | Автоматические выключатели в литом корпусе | Классическая | А3790 | А3790K | 4604 | А3792К | Автоматические выключатели А3790К до 630А | M | Заказной | 1 | шт.
G630K-000002 | А3792К-630А-1140AC-3200А-НР110-240AC-1З2Р-УХЛ3 | 136064 | 163276.8 | 88441.6 | Автоматические выключатели в литом корпусе | Классическая | А3790 | А3790K | 4604 | А3792К | Автоматические выключатели А3790К до 630А | M | Заказной | 1 | шт.
G630K-000003 | А3792К-630А-1140AC-4000А-НР110-240AC-1З2Р-УХЛ3 | 136064 | 163276.8 | 88441.6 | Автоматические выключатели в литом корпусе | Классическая | А3790 | А3790K | 4604 | А3792К | Автоматические выключатели А3790К до 630А | M | Заказной | 1 | шт.
G630K-000004 | А3792К-630А-1140AC-5000А-НР110-240AC-1З2Р-УХЛ3 | 136064 | 163276.8 | 88441.6 | Автоматические выключатели в литом корпусе | Классическая | А3790 | А3790K | 4604 | А3792К | Автоматические выключатели А3790К до 630А | M | Заказной | 1 | шт.
G630K-000005 | А3792К-630А-1140AC-6300А-НР110-240AC-1З2Р-УХЛ3 | 136064 | 163276.8 | 88441.6 | Автоматические выключатели в литом корпусе | Классическая | А3790 | А3790K | 4604 | А3792К | Автоматические выключатели А3790К до 630А | M | Заказной | 1 | шт.
G630K-000006 | А3792К-630А-1140AC-2500А-НР380AC-1З2Р-УХЛ3 | 136064 | 163276.8 | 88441.6 | Автоматические выключатели в литом корпусе | Классическая | А3790 | А3790K | 4604 | А3792К | Автоматические выключатели А3790К до 630А | M | Заказной | 1 | шт.
G630K-000007 | А3792К-630А-1140AC-3200А-НР380AC-1З2Р-УХЛ3 | 136064 | 163276.8 | 88441.6 | Автоматические выключатели в литом корпусе | Классическая | А3790 | А3790K | 4604 | А3792К | Автоматические выключатели А3790К до 630А | M | Заказной | 1 | шт.
G630K-000008 | А3792К-630А-1140AC-4000А-НР380AC-1З2Р-УХЛ3 | 136064 | 163276.8 | 88441.6 | Автоматические выключатели в литом корпусе | Классическая | А3790 | А3790K | 4604 | А3792К | Автоматические выключатели А3790К до 630А | M | Заказной | 1 | шт.
G630K-000009 | А3792К-630А-1140AC-5000А-НР380AC-1З2Р-УХЛ3 | 136064 | 163276.8 | 88441.6 | Автоматические выключатели в литом корпусе | Классическая | А3790 | А3790K | 4604 | А3792К | Автоматические выключатели А3790К до 630А | M | Заказной | 1 | шт.
G630K-000010 | А3792К-630А-1140AC-6300А-НР380AC-1З2Р-УХЛ3 | 136064 | 163276.8 | 88441.6 | Автоматические выключатели в литом корпусе | Классическая | А3790 | А3790K | 4604 | А3792К | Автоматические выключатели А3790К до 630А | M | Заказной | 1 | шт.
G630K-000011 | А3792К-630А-1140AC-2500А-НР400-660AC-1З2Р-УХЛ3 | 136064 | 163276.8 | 88441.6 | Автоматические выключатели в литом корпусе | Классическая | А3790 | А3790K | 4604 | А3792К | Автоматические выключатели А3790К до 630А | M | Заказной | 1 | шт.
G630K-000012 | А3792К-630А-1140AC-3200А-НР400-660AC-1З2Р-УХЛ3 | 136064 | 163276.8 | 88441.6 | Автоматические выключатели в литом корпусе | Классическая | А3790 | А3790K | 4604 | А3792К | Автоматические выключатели А3790К до 630А | M | Заказной | 1 | шт.
G630K-000013 | А3792К-630А-1140AC-4000А-НР400-660AC-1З2Р-УХЛ3 | 136064 | 163276.8 | 88441.6 | Автоматические выключатели в литом корпусе | Классическая | А3790 | А3790K | 4604 | А3792К | Автоматические выключатели А3790К до 630А | M | Заказной | 1 | шт.
G630K-000014 | А3792К-630А-1140AC-5000А-НР400-660AC-1З2Р-УХЛ3 | 136064 | 163276.8 | 88441.6 | Автоматические выключатели в литом корпусе | Классическая | А3790 | А3790K | 4604 | А3792К | Автоматические выключатели А3790К до 630А | M | Заказной | 1 | шт.
G630K-000015 | А3792К-630А-1140AC-6300А-НР400-660AC-1З2Р-УХЛ3 | 136064 | 163276.8 | 88441.6 | Автоматические выключатели в литом корпусе | Классическая | А3790 | А3790K | 4604 | А3792К | Автоматические выключатели А3790К до 630А | M | Заказной | 1 | шт.
G630K-000016 | А3792К-630А-1140AC-2500А-НР110DC-1З2Р-УХЛ3 | 136064 | 163276.8 | 88441.6 | Автоматические выключатели в литом корпусе | Классическая | А3790 | А3790K | 4604 | А3792К | Автоматические выключатели А3790К до 630А | M | Заказной | 1 | шт.
G630K-000017 | А3792К-630А-1140AC-3200А-НР110DC-1З2Р-УХЛ3 | 136064 | 163276.8 | 88441.6 | Автоматические выключатели в литом корпусе | Классическая | А3790 | А3790K | 4604 | А3792К | Автоматические выключатели А3790К до 630А | M | Заказной | 1 | шт.
G630K-000018 | А3792К-630А-1140AC-4000А-НР110DC-1З2Р-УХЛ3 | 136064 | 163276.8 | 88441.6 | Автоматические выключатели в литом корпусе | Классическая | А3790 | А3790K | 4604 | А3792К | Автоматические выключатели А3790К до 630А | M | Заказной | 1 | шт.
G630K-000019 | А3792К-630А-1140AC-5000А-НР110DC-1З2Р-УХЛ3 | 136064 | 163276.8 | 88441.6 | Автоматические выключатели в литом корпусе | Классическая | А3790 | А3790K | 4604 | А3792К | Автоматические выключатели А3790К до 630А | M | Заказной | 1 | шт.
G630K-000020 | А3792К-630А-1140AC-6300А-НР110DC-1З2Р-УХЛ3 | 136064 | 163276.8 | 88441.6 | Автоматические выключатели в литом корпусе | Классическая | А3790 | А3790K | 4604 | А3792К | Автоматические выключатели А3790К до 630А | M | Заказной | 1 | шт.
G630K-000021 | А3792К-630А-1140AC-2500А-НР220DC-1З2Р-УХЛ3 | 136064 | 163276.8 | 88441.6 | Автоматические выключатели в литом корпусе | Классическая | А3790 | А3790K | 4604 | А3792К | Автоматические выключатели А3790К до 630А | M | Заказной | 1 | шт.
G630K-000022 | А3792К-630А-1140AC-3200А-НР220DC-1З2Р-УХЛ3 | 136064 | 163276.8 | 88441.6 | Автоматические выключатели в литом корпусе | Классическая | А3790 | А3790K | 4604 | А3792К | Автоматические выключатели А3790К до 630А | M | Заказной | 1 | шт.
G630K-000023 | А3792К-630А-1140AC-4000А-НР220DC-1З2Р-УХЛ3 | 136064 | 163276.8 | 88441.6 | Автоматические выключатели в литом корпусе | Классическая | А3790 | А3790K | 4604 | А3792К | Автоматические выключатели А3790К до 630А | M | Заказной | 1 | шт.
G630K-000024 | А3792К-630А-1140AC-5000А-НР220DC-1З2Р-УХЛ3 | 136064 | 163276.8 | 88441.6 | Автоматические выключатели в литом корпусе | Классическая | А3790 | А3790K | 4604 | А3792К | Автоматические выключатели А3790К до 630А | M | Заказной | 1 | шт.
G630K-000025 | А3792К-630А-1140AC-6300А-НР220DC-1З2Р-УХЛ3 | 136064 | 163276.8 | 88441.6 | Автоматические выключатели в литом корпусе | Классическая | А3790 | А3790K | 4604 | А3792К | Автоматические выключатели А3790К до 630А | M | Заказной | 1 | шт.
G630K-000026 | А3792К-630А-1140AC-2500А-НР110-240AC-РНН110AC-1З2Р-УХЛ3 | 140044 | 168052.8 | 91028.6 | Автоматические выключатели в литом корпусе | Классическая | А3790 | А3790K | 4604 | А3792К | Автоматические выключатели А3790К до 630А | M | Заказной | 1 | шт.
G630K-000027 | А3792К-630А-1140AC-3200А-НР110-240AC-РНН110AC-1З2Р-УХЛ3 | 140044 | 168052.8 | 91028.6 | Автоматические выключатели в литом корпусе | Классическая | А3790 | А3790K | 4604 | А3792К | Автоматические выключатели А3790К до 630А | M | Заказной | 1 | шт.
G630K-000028 | А3792К-630А-1140AC-4000А-НР110-240AC-РНН110AC-1З2Р-УХЛ3 | 140044 | 168052.8 | 91028.6 | Автоматические выключатели в литом корпусе | Классическая | А3790 | А3790K | 4604 | А3792К | Автоматические выключатели А3790К до 630А | M | Заказной | 1 | шт.
G630K-000029 | А3792К-630А-1140AC-5000А-НР110-240AC-РНН110AC-1З2Р-УХЛ3 | 140044 | 168052.8 | 91028.6 | Автоматические выключатели в литом корпусе | Классическая | А3790 | А3790K | 4604 | А3792К | Автоматические выключатели А3790К до 630А | M | Заказной | 1 | шт.
G630K-000030 | А3792К-630А-1140AC-6300А-НР110-240AC-РНН110AC-1З2Р-УХЛ3 | 140044 | 168052.8 | 91028.6 | Автоматические выключатели в литом корпусе | Классическая | А3790 | А3790K | 4604 | А3792К | Автоматические выключатели А3790К до 630А | M | Заказной | 1 | шт.
G630K-000031 | А3792К-630А-1140AC-2500А-НР380AC-РНН110AC-1З2Р-УХЛ3 | 140044 | 168052.8 | 91028.6 | Автоматические выключатели в литом корпусе | Классическая | А3790 | А3790K | 4604 | А3792К | Автоматические выключатели А3790К до 630А | M | Заказной | 1 | шт.
G630K-000032 | А3792К-630А-1140AC-3200А-НР380AC-РНН110AC-1З2Р-УХЛ3 | 140044 | 168052.8 | 91028.6 | Автоматические выключатели в литом корпусе | Классическая | А3790 | А3790K | 4604 | А3792К | Автоматические выключатели А3790К до 630А | M | Заказной | 1 | шт.
G630K-000033 | А3792К-630А-1140AC-4000А-НР380AC-РНН110AC-1З2Р-УХЛ3 | 140044 | 168052.8 | 91028.6 | Автоматические выключатели в литом корпусе | Классическая | А3790 | А3790K | 4604 | А3792К | Автоматические выключатели А3790К до 630А | M | Заказной | 1 | шт.
G630K-000034 | А3792К-630А-1140AC-5000А-НР380AC-РНН110AC-1З2Р-УХЛ3 | 140044 | 168052.8 | 91028.6 | Автоматические выключатели в литом корпусе | Классическая | А3790 | А3790K | 4604 | А3792К | Автоматические выключатели А3790К до 630А | M | Заказной | 1 | шт.
G630K-000035 | А3792К-630А-1140AC-6300А-НР380AC-РНН110AC-1З2Р-УХЛ3 | 140044 | 168052.8 | 91028.6 | Автоматические выключатели в литом корпусе | Классическая | А3790 | А3790K | 4604 | А3792К | Автоматические выключатели А3790К до 630А | M | Заказной | 1 | шт.
G630K-000036 | А3792К-630А-1140AC-2500А-НР400-660AC-РНН110AC-1З2Р-УХЛ3 | 140044 | 168052.8 | 91028.6 | Автоматические выключатели в литом корпусе | Классическая | А3790 | А3790K | 4604 | А3792К | Автоматические выключатели А3790К до 630А | M | Заказной | 1 | шт.
G630K-000037 | А3792К-630А-1140AC-3200А-НР400-660AC-РНН110AC-1З2Р-УХЛ3 | 140044 | 168052.8 | 91028.6 | Автоматические выключатели в литом корпусе | Классическая | А3790 | А3790K | 4604 | А3792К | Автоматические выключатели А3790К до 630А | M | Заказной | 1 | шт.
G630K-000038 | А3792К-630А-1140AC-4000А-НР400-660AC-РНН110AC-1З2Р-УХЛ3 | 140044 | 168052.8 | 91028.6 | Автоматические выключатели в литом корпусе | Классическая | А3790 | А3790K | 4604 | А3792К | Автоматические выключатели А3790К до 630А | M | Заказной | 1 | шт.
G630K-000039 | А3792К-630А-1140AC-5000А-НР400-660AC-РНН110AC-1З2Р-УХЛ3 | 140044 | 168052.8 | 91028.6 | Автоматические выключатели в литом корпусе | Классическая | А3790 | А3790K | 4604 | А3792К | Автоматические выключатели А3790К до 630А | M | Заказной | 1 | шт.
G630K-000040 | А3792К-630А-1140AC-6300А-НР400-660AC-РНН110AC-1З2Р-УХЛ3 | 140044 | 168052.8 | 91028.6 | Автоматические выключатели в литом корпусе | Классическая | А3790 | А3790K | 4604 | А3792К | Автоматические выключатели А3790К до 630А | M | Заказной | 1 | шт.
G630K-000041 | А3792К-630А-1140AC-2500А-НР110DC-РНН110AC-1З2Р-УХЛ3 | 140044 | 168052.8 | 91028.6 | Автоматические выключатели в литом корпусе | Классическая | А3790 | А3790K | 4604 | А3792К | Автоматические выключатели А3790К до 630А | M | Заказной | 1 | шт.
G630K-000042 | А3792К-630А-1140AC-3200А-НР110DC-РНН110AC-1З2Р-УХЛ3 | 140044 | 168052.8 | 91028.6 | Автоматические выключатели в литом корпусе | Классическая | А3790 | А3790K | 4604 | А3792К | Автоматические выключатели А3790К до 630А | M | Заказной | 1 | шт.
G630K-000043 | А3792К-630А-1140AC-4000А-НР110DC-РНН110AC-1З2Р-УХЛ3 | 140044 | 168052.8 | 91028.6 | Автоматические выключатели в литом корпусе | Классическая | А3790 | А3790K | 4604 | А3792К | Автоматические выключатели А3790К до 630А | M | Заказной | 1 | шт.
G630K-000044 | А3792К-630А-1140AC-5000А-НР110DC-РНН110AC-1З2Р-УХЛ3 | 140044 | 168052.8 | 91028.6 | Автоматические выключатели в литом корпусе | Классическая | А3790 | А3790K | 4604 | А3792К | Автоматические выключатели А3790К до 630А | M | Заказной | 1 | шт.
G630K-000045 | А3792К-630А-1140AC-6300А-НР110DC-РНН110AC-1З2Р-УХЛ3 | 140044 | 168052.8 | 91028.6 | Автоматические выключатели в литом корпусе | Классическая | А3790 | А3790K | 4604 | А3792К | Автоматические выключатели А3790К до 630А | M | Заказной | 1 | шт.
G630K-000046 | А3792К-630А-1140AC-2500А-НР220DC-РНН110AC-1З2Р-УХЛ3 | 140044 | 168052.8 | 91028.6 | Автоматические выключатели в литом корпусе | Классическая | А3790 | А3790K | 4604 | А3792К | Автоматические выключатели А3790К до 630А | M | Заказной | 1 | шт.
G630K-000047 | А3792К-630А-1140AC-3200А-НР220DC-РНН110AC-1З2Р-УХЛ3 | 140044 | 168052.8 | 91028.6 | Автоматические выключатели в литом корпусе | Классическая | А3790 | А3790K | 4604 | А3792К | Автоматические выключатели А3790К до 630А | M | Заказной | 1 | шт.
G630K-000048 | А3792К-630А-1140AC-4000А-НР220DC-РНН110AC-1З2Р-УХЛ3 | 140044 | 168052.8 | 91028.6 | Автоматические выключатели в литом корпусе | Классическая | А3790 | А3790K | 4604 | А3792К | Автоматические выключатели А3790К до 630А | M | Заказной | 1 | шт.
G630K-000049 | А3792К-630А-1140AC-5000А-НР220DC-РНН110AC-1З2Р-УХЛ3 | 140044 | 168052.8 | 91028.6 | Автоматические выключатели в литом корпусе | Классическая | А3790 | А3790K | 4604 | А3792К | Автоматические выключатели А3790К до 630А | M | Заказной | 1 | шт.
G630K-000050 | А3792К-630А-1140AC-6300А-НР220DC-РНН110AC-1З2Р-УХЛ3 | 140044 | 168052.8 | 91028.6 | Автоматические выключатели в литом корпусе | Классическая | А3790 | А3790K | 4604 | А3792К | Автоматические выключатели А3790К до 630А | M | Заказной | 1 | шт.
G630K-000051 | А3792К-630А-1140AC-2500А-НР110-240AC-РНН110DC-1З2Р-УХЛ3 | 140044 | 168052.8 | 91028.6 | Автоматические выключатели в литом корпусе | Классическая | А3790 | А3790K | 4604 | А3792К | Автоматические выключатели А3790К до 630А | M | Заказной | 1 | шт.
G630K-000052 | А3792К-630А-1140AC-3200А-НР110-240AC-РНН110DC-1З2Р-УХЛ3 | 140044 | 168052.8 | 91028.6 | Автоматические выключатели в литом корпусе | Классическая | А3790 | А3790K | 4604 | А3792К | Автоматические выключатели А3790К до 630А | M | Заказной | 1 | шт.
G630K-000053 | А3792К-630А-1140AC-4000А-НР110-240AC-РНН110DC-1З2Р-УХЛ3 | 140044 | 168052.8 | 91028.6 | Автоматические выключатели в литом корпусе | Классическая | А3790 | А3790K | 4604 | А3792К | Автоматические выключатели А3790К до 630А | M | Заказной | 1 | шт.
G630K-000054 | А3792К-630А-1140AC-5000А-НР110-240AC-РНН110DC-1З2Р-УХЛ3 | 140044 | 168052.8 | 91028.6 | Автоматические выключатели в литом корпусе | Классическая | А3790 | А3790K | 4604 | А3792К | Автоматические выключатели А3790К до 630А | M | Заказной | 1 | шт.
G630K-000055 | А3792К-630А-1140AC-6300А-НР110-240AC-РНН110DC-1З2Р-УХЛ3 | 140044 | 168052.8 | 91028.6 | Автоматические выключатели в литом корпусе | Классическая | А3790 | А3790K | 4604 | А3792К | Автоматические выключатели А3790К до 630А | M | Заказной | 1 | шт.
G630K-000056 | А3792К-630А-1140AC-2500А-НР380AC-РНН110DC-1З2Р-УХЛ3 | 140044 | 168052.8 | 91028.6 | Автоматические выключатели в литом корпусе | Классическая | А3790 | А3790K | 4604 | А3792К | Автоматические выключатели А3790К до 630А | M | Заказной | 1 | шт.
G630K-000057 | А3792К-630А-1140AC-3200А-НР380AC-РНН110DC-1З2Р-УХЛ3 | 140044 | 168052.8 | 91028.6 | Автоматические выключатели в литом корпусе | Классическая | А3790 | А3790K | 4604 | А3792К | Автоматические выключатели А3790К до 630А | M | Заказной | 1 | шт.
G630K-000058 | А3792К-630А-1140AC-4000А-НР380AC-РНН110DC-1З2Р-УХЛ3 | 140044 | 168052.8 | 91028.6 | Автоматические выключатели в литом корпусе | Классическая | А3790 | А3790K | 4604 | А3792К | Автоматические выключатели А3790К до 630А | M | Заказной | 1 | шт.
G630K-000059 | А3792К-630А-1140AC-5000А-НР380AC-РНН110DC-1З2Р-УХЛ3 | 140044 | 168052.8 | 91028.6 | Автоматические выключатели в литом корпусе | Классическая | А3790 | А3790K | 4604 | А3792К | Автоматические выключатели А3790К до 630А | M | Заказной | 1 | шт.
G630K-000060 | А3792К-630А-1140AC-6300А-НР380AC-РНН110DC-1З2Р-УХЛ3 | 140044 | 168052.8 | 91028.6 | Автоматические выключатели в литом корпусе | Классическая | А3790 | А3790K | 4604 | А3792К | Автоматические выключатели А3790К до 630А | M | Заказной | 1 | шт.
G630K-000061 | А3792К-630А-1140AC-2500А-НР400-660AC-РНН110DC-1З2Р-УХЛ3 | 140044 | 168052.8 | 91028.6 | Автоматические выключатели в литом корпусе | Классическая | А3790 | А3790K | 4604 | А3792К | Автоматические выключатели А3790К до 630А | M | Заказной | 1 | шт.
G630K-000062 | А3792К-630А-1140AC-3200А-НР400-660AC-РНН110DC-1З2Р-УХЛ3 | 140044 | 168052.8 | 91028.6 | Автоматические выключатели в литом корпусе | Классическая | А3790 | А3790K | 4604 | А3792К | Автоматические выключатели А3790К до 630А | M | Заказной | 1 | шт.
G630K-000063 | А3792К-630А-1140AC-4000А-НР400-660AC-РНН110DC-1З2Р-УХЛ3 | 140044 | 168052.8 | 91028.6 | Автоматические выключатели в литом корпусе | Классическая | А3790 | А3790K | 4604 | А3792К | Автоматические выключатели А3790К до 630А | M | Заказной | 1 | шт.
G630K-000064 | А3792К-630А-1140AC-5000А-НР400-660AC-РНН110DC-1З2Р-УХЛ3 | 140044 | 168052.8 | 91028.6 | Автоматические выключатели в литом корпусе | Классическая | А3790 | А3790K | 4604 | А3792К | Автоматические выключатели А3790К до 630А | M | Заказной | 1 | шт.
G630K-000065 | А3792К-630А-1140AC-6300А-НР400-660AC-РНН110DC-1З2Р-УХЛ3 | 140044 | 168052.8 | 91028.6 | Автоматические выключатели в литом корпусе | Классическая | А3790 | А3790K | 4604 | А3792К | Автоматические выключатели А3790К до 630А | M | Заказной | 1 | шт.
G630K-000066 | А3792К-630А-1140AC-2500А-НР110DC-РНН110DC-1З2Р-УХЛ3 | 140044 | 168052.8 | 91028.6 | Автоматические выключатели в литом корпусе | Классическая | А3790 | А3790K | 4604 | А3792К | Автоматические выключатели А3790К до 630А | M | Заказной | 1 | шт.
G630K-000067 | А3792К-630А-1140AC-3200А-НР110DC-РНН110DC-1З2Р-УХЛ3 | 140044 | 168052.8 | 91028.6 | Автоматические выключатели в литом корпусе | Классическая | А3790 | А3790K | 4604 | А3792К | Автоматические выключатели А3790К до 630А | M | Заказной | 1 | шт.
G630K-000068 | А3792К-630А-1140AC-4000А-НР110DC-РНН110DC-1З2Р-УХЛ3 | 140044 | 168052.8 | 91028.6 | Автоматические выключатели в литом корпусе | Классическая | А3790 | А3790K | 4604 | А3792К | Автоматические выключатели А3790К до 630А | M | Заказной | 1 | шт.
G630K-000069 | А3792К-630А-1140AC-5000А-НР110DC-РНН110DC-1З2Р-УХЛ3 | 140044 | 168052.8 | 91028.6 | Автоматические выключатели в литом корпусе | Классическая | А3790 | А3790K | 4604 | А3792К | Автоматические выключатели А3790К до 630А | M | Заказной | 1 | шт.
G630K-000070 | А3792К-630А-1140AC-6300А-НР110DC-РНН110DC-1З2Р-УХЛ3 | 140044 | 168052.8 | 91028.6 | Автоматические выключатели в литом корпусе | Классическая | А3790 | А3790K | 4604 | А3792К | Автоматические выключатели А3790К до 630А | M | Заказной | 1 | шт.
G630K-000071 | А3792К-630А-1140AC-2500А-НР220DC-РНН110DC-1З2Р-УХЛ3 | 140044 | 168052.8 | 91028.6 | Автоматические выключатели в литом корпусе | Классическая | А3790 | А3790K | 4604 | А3792К | Автоматические выключатели А3790К до 630А | M | Заказной | 1 | шт.
G630K-000072 | А3792К-630А-1140AC-3200А-НР220DC-РНН110DC-1З2Р-УХЛ3 | 140044 | 168052.8 | 91028.6 | Автоматические выключатели в литом корпусе | Классическая | А3790 | А3790K | 4604 | А3792К | Автоматические выключатели А3790К до 630А | M | Заказной | 1 | шт.
G630K-000073 | А3792К-630А-1140AC-4000А-НР220DC-РНН110DC-1З2Р-УХЛ3 | 140044 | 168052.8 | 91028.6 | Автоматические выключатели в литом корпусе | Классическая | А3790 | А3790K | 4604 | А3792К | Автоматические выключатели А3790К до 630А | M | Заказной | 1 | шт.
G630K-000074 | А3792К-630А-1140AC-5000А-НР220DC-РНН110DC-1З2Р-УХЛ3 | 140044 | 168052.8 | 91028.6 | Автоматические выключатели в литом корпусе | Классическая | А3790 | А3790K | 4604 | А3792К | Автоматические выключатели А3790К до 630А | M | Заказной | 1 | шт.
G630K-000075 | А3792К-630А-1140AC-6300А-НР220DC-РНН110DC-1З2Р-УХЛ3 | 140044 | 168052.8 | 91028.6 | Автоматические выключатели в литом корпусе | Классическая | А3790 | А3790K | 4604 | А3792К | Автоматические выключатели А3790К до 630А | M | Заказной | 1 | шт.
G630K-0604 | А3792К-630А-1140AC-6300А-УХЛ3 | 131202 | 157442.4 | 85281.3 | Автоматические выключатели в литом корпусе | Классическая | А3790 | А3790K | 4604 | А3792К | Автоматические выключатели А3790К до 630А | M | Заказной | 1 | шт.
G630K-0606 | А3792К-630А-1140AC-5000А-УХЛ3 | 131202 | 157442.4 | 85281.3 | Автоматические выключатели в литом корпусе | Классическая | А3790 | А3790K | 4604 | А3792К | Автоматические выключатели А3790К до 630А | M | Заказной | 1 | шт.
G630K-0607 | А3792К-630А-1140AC-4000А-УХЛ3 | 131202 | 157442.4 | 85281.3 | Автоматические выключатели в литом корпусе | Классическая | А3790 | А3790K | 4604 | А3792К | Автоматические выключатели А3790К до 630А | M | Заказной | 1 | шт.
G630K-0609 | А3792К-630А-1140AC-3200А-УХЛ3 | 131202 | 157442.4 | 85281.3 | Автоматические выключатели в литом корпусе | Классическая | А3790 | А3790K | 4604 | А3792К | Автоматические выключатели А3790К до 630А | M | Заказной | 1 | шт.
G630K-0610 | А3792К-630А-1140AC-2500А-УХЛ3 | 131202 | 157442.4 | 85281.3 | Автоматические выключатели в литом корпусе | Классическая | А3790 | А3790K | 4604 | А3792К | Автоматические выключатели А3790К до 630А | M | Заказной | 1 | шт.
Y630D-0609 | А3791У-630А-440DC-2400А-O5 | 134566 | 161479.2 | 87467.9 | Автоматические выключатели в литом корпусе | Классическая | А3790 | А3790 | 4604 | А3791У | Автоматические выключатели А3790У до 630А | M | Заказной | 1 | шт.
Y630D-0606 | А3791У-630А-440DC-3800А-O5 | 134566 | 161479.2 | 87467.9 | Автоматические выключатели в литом корпусе | Классическая | А3790 | А3790 | 4604 | А3791У | Автоматические выключатели А3790У до 630А | M | Заказной | 1 | шт.
Y630K-0608 | А3792У-630А-1140AC-2500А-O5 | 134566 | 161479.2 | 87467.9 | Автоматические выключатели в литом корпусе | Классическая | А3790 | А3790 | 4604 | А3792У | Автоматические выключатели А3790У до 630А | M | Заказной | 1 | шт.
Y630K-0605 | А3792У-630А-1140AC-4000А-O5 | 134566 | 161479.2 | 87467.9 | Автоматические выключатели в литом корпусе | Классическая | А3790 | А3790 | 4604 | А3792У | Автоматические выключатели А3790У до 630А | M | Заказной | 1 | шт.
Y630-000001 | А3791У-630А-440DC-2400А-НР110-240АС-1З2Р-O5 | 139554 | 167464.8 | 90710.1 | Автоматические выключатели в литом корпусе | Классическая | А3790 | А3790 | 4604 | А3791У | Автоматические выключатели А3790У до 630А | M | Заказной | 1 | шт.
Y630-000002 | А3791У-630А-440DC-3800А-НР110-240АС-1З2Р-O5 | 139554 | 167464.8 | 90710.1 | Автоматические выключатели в литом корпусе | Классическая | А3790 | А3790 | 4604 | А3791У | Автоматические выключатели А3790У до 630А | M | Заказной | 1 | шт.
Y630-000003 | А3792У-630А-1140AC-2500А-НР110-240АС-1З2Р-O5 | 139554 | 167464.8 | 90710.1 | Автоматические выключатели в литом корпусе | Классическая | А3790 | А3790 | 4604 | А3792У | Автоматические выключатели А3790У до 630А | M | Заказной | 1 | шт.
Y630-000004 | А3792У-630А-1140AC-4000А-НР110-240АС-1З2Р-O5 | 139554 | 167464.8 | 90710.1 | Автоматические выключатели в литом корпусе | Классическая | А3790 | А3790 | 4604 | А3792У | Автоматические выключатели А3790У до 630А | M | Заказной | 1 | шт.
Y630-000005 | А3791У-630А-440DC-2400А-НР380АС-1З2Р-O5 | 139554 | 167464.8 | 90710.1 | Автоматические выключатели в литом корпусе | Классическая | А3790 | А3790 | 4604 | А3791У | Автоматические выключатели А3790У до 630А | M | Заказной | 1 | шт.
Y630-000006 | А3791У-630А-440DC-3800А-НР380АС-1З2Р-O5 | 139554 | 167464.8 | 90710.1 | Автоматические выключатели в литом корпусе | Классическая | А3790 | А3790 | 4604 | А3791У | Автоматические выключатели А3790У до 630А | M | Заказной | 1 | шт.
Y630-000007 | А3792У-630А-1140AC-2500А-НР380АС-1З2Р-O5 | 139554 | 167464.8 | 90710.1 | Автоматические выключатели в литом корпусе | Классическая | А3790 | А3790 | 4604 | А3792У | Автоматические выключатели А3790У до 630А | M | Заказной | 1 | шт.
Y630-000008 | А3792У-630А-1140AC-4000А-НР380АС-1З2Р-O5 | 139554 | 167464.8 | 90710.1 | Автоматические выключатели в литом корпусе | Классическая | А3790 | А3790 | 4604 | А3792У | Автоматические выключатели А3790У до 630А | M | Заказной | 1 | шт.
Y630-000009 | А3791У-630А-440DC-2400А-НР400-660АС-1З2Р-O5 | 139554 | 167464.8 | 90710.1 | Автоматические выключатели в литом корпусе | Классическая | А3790 | А3790 | 4604 | А3791У | Автоматические выключатели А3790У до 630А | M | Заказной | 1 | шт.
Y630-000010 | А3791У-630А-440DC-3800А-НР400-660АС-1З2Р-O5 | 139554 | 167464.8 | 90710.1 | Автоматические выключатели в литом корпусе | Классическая | А3790 | А3790 | 4604 | А3791У | Автоматические выключатели А3790У до 630А | M | Заказной | 1 | шт.
Y630-000011 | А3792У-630А-1140AC-2500А-НР400-660АС-1З2Р-O5 | 139554 | 167464.8 | 90710.1 | Автоматические выключатели в литом корпусе | Классическая | А3790 | А3790 | 4604 | А3792У | Автоматические выключатели А3790У до 630А | M | Заказной | 1 | шт.
Y630-000012 | А3792У-630А-1140AC-4000А-НР400-660АС-1З2Р-O5 | 139554 | 167464.8 | 90710.1 | Автоматические выключатели в литом корпусе | Классическая | А3790 | А3790 | 4604 | А3792У | Автоматические выключатели А3790У до 630А | M | Заказной | 1 | шт.
Y630-000013 | А3791У-630А-440DC-2400А-НР110DС-1З2Р-O5 | 139554 | 167464.8 | 90710.1 | Автоматические выключатели в литом корпусе | Классическая | А3790 | А3790 | 4604 | А3791У | Автоматические выключатели А3790У до 630А | M | Заказной | 1 | шт.
Y630-000014 | А3791У-630А-440DC-3800А-НР110DС-1З2Р-O5 | 139554 | 167464.8 | 90710.1 | Автоматические выключатели в литом корпусе | Классическая | А3790 | А3790 | 4604 | А3791У | Автоматические выключатели А3790У до 630А | M | Заказной | 1 | шт.
Y630-000015 | А3792У-630А-1140AC-2500А-НР110DС-1З2Р-O5 | 139554 | 167464.8 | 90710.1 | Автоматические выключатели в литом корпусе | Классическая | А3790 | А3790 | 4604 | А3792У | Автоматические выключатели А3790У до 630А | M | Заказной | 1 | шт.
Y630-000016 | А3792У-630А-1140AC-4000А-НР110DС-1З2Р-O5 | 139554 | 167464.8 | 90710.1 | Автоматические выключатели в литом корпусе | Классическая | А3790 | А3790 | 4604 | А3792У | Автоматические выключатели А3790У до 630А | M | Заказной | 1 | шт.
Y630-000017 | А3791У-630А-440DC-2400А-НР220DС-1З2Р-O5 | 139554 | 167464.8 | 90710.1 | Автоматические выключатели в литом корпусе | Классическая | А3790 | А3790 | 4604 | А3791У | Автоматические выключатели А3790У до 630А | M | Заказной | 1 | шт.
Y630-000018 | А3791У-630А-440DC-3800А-НР220DС-1З2Р-O5 | 139554 | 167464.8 | 90710.1 | Автоматические выключатели в литом корпусе | Классическая | А3790 | А3790 | 4604 | А3791У | Автоматические выключатели А3790У до 630А | M | Заказной | 1 | шт.
Y630-000019 | А3792У-630А-1140AC-2500А-НР220DС-1З2Р-O5 | 139554 | 167464.8 | 90710.1 | Автоматические выключатели в литом корпусе | Классическая | А3790 | А3790 | 4604 | А3792У | Автоматические выключатели А3790У до 630А | M | Заказной | 1 | шт.
Y630-000020 | А3792У-630А-1140AC-4000А-НР220DС-1З2Р-O5 | 139554 | 167464.8 | 90710.1 | Автоматические выключатели в литом корпусе | Классическая | А3790 | А3790 | 4604 | А3792У | Автоматические выключатели А3790У до 630А | M | Заказной | 1 | шт.
Y630-000021 | А3791У-630А-440DC-2400А-РНН110АС-O5 | 138648 | 166377.6 | 90121.2 | Автоматические выключатели в литом корпусе | Классическая | А3790 | А3790 | 4604 | А3791У | Автоматические выключатели А3790У до 630А | M | Заказной | 1 | шт.
Y630-000022 | А3791У-630А-440DC-3800А-РНН110АС-O5 | 138648 | 166377.6 | 90121.2 | Автоматические выключатели в литом корпусе | Классическая | А3790 | А3790 | 4604 | А3791У | Автоматические выключатели А3790У до 630А | M | Заказной | 1 | шт.
Y630-000023 | А3792У-630А-1140AC-2500А-РНН110АС-O5 | 138648 | 166377.6 | 90121.2 | Автоматические выключатели в литом корпусе | Классическая | А3790 | А3790 | 4604 | А3792У | Автоматические выключатели А3790У до 630А | M | Заказной | 1 | шт.
Y630-000024 | А3792У-630А-1140AC-4000А-РНН110АС-O5 | 138648 | 166377.6 | 90121.2 | Автоматические выключатели в литом корпусе | Классическая | А3790 | А3790 | 4604 | А3792У | Автоматические выключатели А3790У до 630А | M | Заказной | 1 | шт.
Y630-000025 | А3791У-630А-440DC-2400А-РНН110DС-O5 | 138648 | 166377.6 | 90121.2 | Автоматические выключатели в литом корпусе | Классическая | А3790 | А3790 | 4604 | А3791У | Автоматические выключатели А3790У до 630А | M | Заказной | 1 | шт.
Y630-000026 | А3791У-630А-440DC-3800А-РНН110DС-O5 | 138648 | 166377.6 | 90121.2 | Автоматические выключатели в литом корпусе | Классическая | А3790 | А3790 | 4604 | А3791У | Автоматические выключатели А3790У до 630А | M | Заказной | 1 | шт.
Y630-000027 | А3792У-630А-1140AC-2500А-РНН110DС-O5 | 138648 | 166377.6 | 90121.2 | Автоматические выключатели в литом корпусе | Классическая | А3790 | А3790 | 4604 | А3792У | Автоматические выключатели А3790У до 630А | M | Заказной | 1 | шт.
Y630-000028 | А3792У-630А-1140AC-4000А-РНН110DС-O5 | 138648 | 166377.6 | 90121.2 | Автоматические выключатели в литом корпусе | Классическая | А3790 | А3790 | 4604 | А3792У | Автоматические выключатели А3790У до 630А | M | Заказной | 1 | шт.
Y630-000029 | А3791У-630А-440DC-2400А-РНН230АС-O5 | 138648 | 166377.6 | 90121.2 | Автоматические выключатели в литом корпусе | Классическая | А3790 | А3790 | 4604 | А3791У | Автоматические выключатели А3790У до 630А | M | Заказной | 1 | шт.
Y630-000030 | А3791У-630А-440DC-3800А-РНН230АС-O5 | 138648 | 166377.6 | 90121.2 | Автоматические выключатели в литом корпусе | Классическая | А3790 | А3790 | 4604 | А3791У | Автоматические выключатели А3790У до 630А | M | Заказной | 1 | шт.
Y630-000031 | А3792У-630А-1140AC-2500А-РНН230АС-O5 | 138648 | 166377.6 | 90121.2 | Автоматические выключатели в литом корпусе | Классическая | А3790 | А3790 | 4604 | А3792У | Автоматические выключатели А3790У до 630А | M | Заказной | 1 | шт.
Y630-000032 | А3792У-630А-1140AC-4000А-РНН230АС-O5 | 138648 | 166377.6 | 90121.2 | Автоматические выключатели в литом корпусе | Классическая | А3790 | А3790 | 4604 | А3792У | Автоматические выключатели А3790У до 630А | M | Заказной | 1 | шт.
Y630-000033 | А3791У-630А-440DC-2400А-РНН400АС-O5 | 138648 | 166377.6 | 90121.2 | Автоматические выключатели в литом корпусе | Классическая | А3790 | А3790 | 4604 | А3791У | Автоматические выключатели А3790У до 630А | M | Заказной | 1 | шт.
Y630-000034 | А3791У-630А-440DC-3800А-РНН400АС-O5 | 138648 | 166377.6 | 90121.2 | Автоматические выключатели в литом корпусе | Классическая | А3790 | А3790 | 4604 | А3791У | Автоматические выключатели А3790У до 630А | M | Заказной | 1 | шт.
Y630-000035 | А3792У-630А-1140AC-2500А-РНН400АС-O5 | 138648 | 166377.6 | 90121.2 | Автоматические выключатели в литом корпусе | Классическая | А3790 | А3790 | 4604 | А3792У | Автоматические выключатели А3790У до 630А | M | Заказной | 1 | шт.
Y630-000036 | А3792У-630А-1140AC-4000А-РНН400АС-O5 | 138648 | 166377.6 | 90121.2 | Автоматические выключатели в литом корпусе | Классическая | А3790 | А3790 | 4604 | А3792У | Автоматические выключатели А3790У до 630А | M | Заказной | 1 | шт.
Y630-000037 | А3791У-630А-440DC-2400А-НР110-240АС-РНН110АС-1З2Р-O5 | 143634 | 172360.8 | 93362.1 | Автоматические выключатели в литом корпусе | Классическая | А3790 | А3790 | 4604 | А3791У | Автоматические выключатели А3790У до 630А | M | Заказной | 1 | шт.
Y630-000038 | А3791У-630А-440DC-3800А-НР110-240АС-РНН110АС-1З2Р-O5 | 143634 | 172360.8 | 93362.1 | Автоматические выключатели в литом корпусе | Классическая | А3790 | А3790 | 4604 | А3791У | Автоматические выключатели А3790У до 630А | M | Заказной | 1 | шт.
Y630-000039 | А3792У-630А-1140AC-2500А-НР110-240АС-РНН110АС-1З2Р-O5 | 143634 | 172360.8 | 93362.1 | Автоматические выключатели в литом корпусе | Классическая | А3790 | А3790 | 4604 | А3792У | Автоматические выключатели А3790У до 630А | M | Заказной | 1 | шт.
Y630-000040 | А3792У-630А-1140AC-4000А-НР110-240АС-РНН110АС-1З2Р-O5 | 143634 | 172360.8 | 93362.1 | Автоматические выключатели в литом корпусе | Классическая | А3790 | А3790 | 4604 | А3792У | Автоматические выключатели А3790У до 630А | M | Заказной | 1 | шт.
Y630-000041 | А3791У-630А-440DC-2400А-НР380АС-РНН110АС-1З2Р-O5 | 143634 | 172360.8 | 93362.1 | Автоматические выключатели в литом корпусе | Классическая | А3790 | А3790 | 4604 | А3791У | Автоматические выключатели А3790У до 630А | M | Заказной | 1 | шт.
Y630-000042 | А3791У-630А-440DC-3800А-НР380АС-РНН110АС-1З2Р-O5 | 143634 | 172360.8 | 93362.1 | Автоматические выключатели в литом корпусе | Классическая | А3790 | А3790 | 4604 | А3791У | Автоматические выключатели А3790У до 630А | M | Заказной | 1 | шт.
Y630-000043 | А3792У-630А-1140AC-2500А-НР380АС-РНН110АС-1З2Р-O5 | 143634 | 172360.8 | 93362.1 | Автоматические выключатели в литом корпусе | Классическая | А3790 | А3790 | 4604 | А3792У | Автоматические выключатели А3790У до 630А | M | Заказной | 1 | шт.
Y630-000044 | А3792У-630А-1140AC-4000А-НР380АС-РНН110АС-1З2Р-O5 | 143634 | 172360.8 | 93362.1 | Автоматические выключатели в литом корпусе | Классическая | А3790 | А3790 | 4604 | А3792У | Автоматические выключатели А3790У до 630А | M | Заказной | 1 | шт.
Y630-000045 | А3791У-630А-440DC-2400А-НР400-660АС-РНН110АС-1З2Р-O5 | 143634 | 172360.8 | 93362.1 | Автоматические выключатели в литом корпусе | Классическая | А3790 | А3790 | 4604 | А3791У | Автоматические выключатели А3790У до 630А | M | Заказной | 1 | шт.
Y630-000046 | А3791У-630А-440DC-3800А-НР400-660АС-РНН110АС-1З2Р-O5 | 143634 | 172360.8 | 93362.1 | Автоматические выключатели в литом корпусе | Классическая | А3790 | А3790 | 4604 | А3791У | Автоматические выключатели А3790У до 630А | M | Заказной | 1 | шт.
Y630-000047 | А3792У-630А-1140AC-2500А-НР400-660АС-РНН110АС-1З2Р-O5 | 143634 | 172360.8 | 93362.1 | Автоматические выключатели в литом корпусе | Классическая | А3790 | А3790 | 4604 | А3792У | Автоматические выключатели А3790У до 630А | M | Заказной | 1 | шт.
Y630-000048 | А3792У-630А-1140AC-4000А-НР400-660АС-РНН110АС-1З2Р-O5 | 143634 | 172360.8 | 93362.1 | Автоматические выключатели в литом корпусе | Классическая | А3790 | А3790 | 4604 | А3792У | Автоматические выключатели А3790У до 630А | M | Заказной | 1 | шт.
Y630-000049 | А3791У-630А-440DC-2400А-НР110DС-РНН110АС-1З2Р-O5 | 143634 | 172360.8 | 93362.1 | Автоматические выключатели в литом корпусе | Классическая | А3790 | А3790 | 4604 | А3791У | Автоматические выключатели А3790У до 630А | M | Заказной | 1 | шт.
Y630-000050 | А3791У-630А-440DC-3800А-НР110DС-РНН110АС-1З2Р-O5 | 143634 | 172360.8 | 93362.1 | Автоматические выключатели в литом корпусе | Классическая | А3790 | А3790 | 4604 | А3791У | Автоматические выключатели А3790У до 630А | M | Заказной | 1 | шт.
Y630-000051 | А3792У-630А-1140AC-2500А-НР110DС-РНН110АС-1З2Р-O5 | 143634 | 172360.8 | 93362.1 | Автоматические выключатели в литом корпусе | Классическая | А3790 | А3790 | 4604 | А3792У | Автоматические выключатели А3790У до 630А | M | Заказной | 1 | шт.
Y630-000052 | А3792У-630А-1140AC-4000А-НР110DС-РНН110АС-1З2Р-O5 | 143634 | 172360.8 | 93362.1 | Автоматические выключатели в литом корпусе | Классическая | А3790 | А3790 | 4604 | А3792У | Автоматические выключатели А3790У до 630А | M | Заказной | 1 | шт.
Y630-000053 | А3791У-630А-440DC-2400А-НР220DС-РНН110АС-1З2Р-O5 | 143634 | 172360.8 | 93362.1 | Автоматические выключатели в литом корпусе | Классическая | А3790 | А3790 | 4604 | А3791У | Автоматические выключатели А3790У до 630А | M | Заказной | 1 | шт.
Y630-000054 | А3791У-630А-440DC-3800А-НР220DС-РНН110АС-1З2Р-O5 | 143634 | 172360.8 | 93362.1 | Автоматические выключатели в литом корпусе | Классическая | А3790 | А3790 | 4604 | А3791У | Автоматические выключатели А3790У до 630А | M | Заказной | 1 | шт.
Y630-000055 | А3792У-630А-1140AC-2500А-НР220DС-РНН110АС-1З2Р-O5 | 143634 | 172360.8 | 93362.1 | Автоматические выключатели в литом корпусе | Классическая | А3790 | А3790 | 4604 | А3792У | Автоматические выключатели А3790У до 630А | M | Заказной | 1 | шт.
Y630-000056 | А3792У-630А-1140AC-4000А-НР220DС-РНН110АС-1З2Р-O5 | 143634 | 172360.8 | 93362.1 | Автоматические выключатели в литом корпусе | Классическая | А3790 | А3790 | 4604 | А3792У | Автоматические выключатели А3790У до 630А | M | Заказной | 1 | шт.
Y630-000057 | А3791У-630А-440DC-2400А-НР110-240АС-РНН110DС-1З2Р-O5 | 143634 | 172360.8 | 93362.1 | Автоматические выключатели в литом корпусе | Классическая | А3790 | А3790 | 4604 | А3791У | Автоматические выключатели А3790У до 630А | M | Заказной | 1 | шт.
Y630-000058 | А3791У-630А-440DC-3800А-НР110-240АС-РНН110DС-1З2Р-O5 | 143634 | 172360.8 | 93362.1 | Автоматические выключатели в литом корпусе | Классическая | А3790 | А3790 | 4604 | А3791У | Автоматические выключатели А3790У до 630А | M | Заказной | 1 | шт.
Y630-000059 | А3792У-630А-1140AC-2500А-НР110-240АС-РНН110DС-1З2Р-O5 | 143634 | 172360.8 | 93362.1 | Автоматические выключатели в литом корпусе | Классическая | А3790 | А3790 | 4604 | А3792У | Автоматические выключатели А3790У до 630А | M | Заказной | 1 | шт.
Y630-000060 | А3792У-630А-1140AC-4000А-НР110-240АС-РНН110DС-1З2Р-O5 | 143634 | 172360.8 | 93362.1 | Автоматические выключатели в литом корпусе | Классическая | А3790 | А3790 | 4604 | А3792У | Автоматические выключатели А3790У до 630А | M | Заказной | 1 | шт.
Y630-000061 | А3791У-630А-440DC-2400А-НР380АС-РНН110DС-1З2Р-O5 | 143634 | 172360.8 | 93362.1 | Автоматические выключатели в литом корпусе | Классическая | А3790 | А3790 | 4604 | А3791У | Автоматические выключатели А3790У до 630А | M | Заказной | 1 | шт.
Y630-000062 | А3791У-630А-440DC-3800А-НР380АС-РНН110DС-1З2Р-O5 | 143634 | 172360.8 | 93362.1 | Автоматические выключатели в литом корпусе | Классическая | А3790 | А3790 | 4604 | А3791У | Автоматические выключатели А3790У до 630А | M | Заказной | 1 | шт.
Y630-000063 | А3792У-630А-1140AC-2500А-НР380АС-РНН110DС-1З2Р-O5 | 143634 | 172360.8 | 93362.1 | Автоматические выключатели в литом корпусе | Классическая | А3790 | А3790 | 4604 | А3792У | Автоматические выключатели А3790У до 630А | M | Заказной | 1 | шт.
Y630-000064 | А3792У-630А-1140AC-4000А-НР380АС-РНН110DС-1З2Р-O5 | 143634 | 172360.8 | 93362.1 | Автоматические выключатели в литом корпусе | Классическая | А3790 | А3790 | 4604 | А3792У | Автоматические выключатели А3790У до 630А | M | Заказной | 1 | шт.
Y630-000065 | А3791У-630А-440DC-2400А-НР400-660АС-РНН110DС-1З2Р-O5 | 143634 | 172360.8 | 93362.1 | Автоматические выключатели в литом корпусе | Классическая | А3790 | А3790 | 4604 | А3791У | Автоматические выключатели А3790У до 630А | M | Заказной | 1 | шт.
Y630-000066 | А3791У-630А-440DC-3800А-НР400-660АС-РНН110DС-1З2Р-O5 | 143634 | 172360.8 | 93362.1 | Автоматические выключатели в литом корпусе | Классическая | А3790 | А3790 | 4604 | А3791У | Автоматические выключатели А3790У до 630А | M | Заказной | 1 | шт.
Y630-000067 | А3792У-630А-1140AC-2500А-НР400-660АС-РНН110DС-1З2Р-O5 | 143634 | 172360.8 | 93362.1 | Автоматические выключатели в литом корпусе | Классическая | А3790 | А3790 | 4604 | А3792У | Автоматические выключатели А3790У до 630А | M | Заказной | 1 | шт.
Y630-000068 | А3792У-630А-1140AC-4000А-НР400-660АС-РНН110DС-1З2Р-O5 | 143634 | 172360.8 | 93362.1 | Автоматические выключатели в литом корпусе | Классическая | А3790 | А3790 | 4604 | А3792У | Автоматические выключатели А3790У до 630А | M | Заказной | 1 | шт.
Y630-000069 | А3791У-630А-440DC-2400А-НР110DС-РНН110DС-1З2Р-O5 | 143634 | 172360.8 | 93362.1 | Автоматические выключатели в литом корпусе | Классическая | А3790 | А3790 | 4604 | А3791У | Автоматические выключатели А3790У до 630А | M | Заказной | 1 | шт.
Y630-000070 | А3791У-630А-440DC-3800А-НР110DС-РНН110DС-1З2Р-O5 | 143634 | 172360.8 | 93362.1 | Автоматические выключатели в литом корпусе | Классическая | А3790 | А3790 | 4604 | А3791У | Автоматические выключатели А3790У до 630А | M | Заказной | 1 | шт.
Y630-000071 | А3792У-630А-1140AC-2500А-НР110DС-РНН110DС-1З2Р-O5 | 143634 | 172360.8 | 93362.1 | Автоматические выключатели в литом корпусе | Классическая | А3790 | А3790 | 4604 | А3792У | Автоматические выключатели А3790У до 630А | M | Заказной | 1 | шт.
Y630-000072 | А3792У-630А-1140AC-4000А-НР110DС-РНН110DС-1З2Р-O5 | 143634 | 172360.8 | 93362.1 | Автоматические выключатели в литом корпусе | Классическая | А3790 | А3790 | 4604 | А3792У | Автоматические выключатели А3790У до 630А | M | Заказной | 1 | шт.
Y630-000073 | А3791У-630А-440DC-2400А-НР220DС-РНН110DС-1З2Р-O5 | 143634 | 172360.8 | 93362.1 | Автоматические выключатели в литом корпусе | Классическая | А3790 | А3790 | 4604 | А3791У | Автоматические выключатели А3790У до 630А | M | Заказной | 1 | шт.
Y630-000074 | А3791У-630А-440DC-3800А-НР220DС-РНН110DС-1З2Р-O5 | 143634 | 172360.8 | 93362.1 | Автоматические выключатели в литом корпусе | Классическая | А3790 | А3790 | 4604 | А3791У | Автоматические выключатели А3790У до 630А | M | Заказной | 1 | шт.
Y630-000075 | А3792У-630А-1140AC-2500А-НР220DС-РНН110DС-1З2Р-O5 | 143634 | 172360.8 | 93362.1 | Автоматические выключатели в литом корпусе | Классическая | А3790 | А3790 | 4604 | А3792У | Автоматические выключатели А3790У до 630А | M | Заказной | 1 | шт.
Y630-000076 | А3792У-630А-1140AC-4000А-НР220DС-РНН110DС-1З2Р-O5 | 143634 | 172360.8 | 93362.1 | Автоматические выключатели в литом корпусе | Классическая | А3790 | А3790 | 4604 | А3792У | Автоматические выключатели А3790У до 630А | M | Заказной | 1 | шт.
Y630-000077 | А3791У-630А-440DC-2400А-НР110-240АС-РНН230АС-1З2Р-O5 | 143634 | 172360.8 | 93362.1 | Автоматические выключатели в литом корпусе | Классическая | А3790 | А3790 | 4604 | А3791У | Автоматические выключатели А3790У до 630А | M | Заказной | 1 | шт.
Y630-000078 | А3791У-630А-440DC-3800А-НР110-240АС-РНН230АС-1З2Р-O5 | 143634 | 172360.8 | 93362.1 | Автоматические выключатели в литом корпусе | Классическая | А3790 | А3790 | 4604 | А3791У | Автоматические выключатели А3790У до 630А | M | Заказной | 1 | шт.
Y630-000079 | А3792У-630А-1140AC-2500А-НР110-240АС-РНН230АС-1З2Р-O5 | 143634 | 172360.8 | 93362.1 | Автоматические выключатели в литом корпусе | Классическая | А3790 | А3790 | 4604 | А3792У | Автоматические выключатели А3790У до 630А | M | Заказной | 1 | шт.
Y630-000080 | А3792У-630А-1140AC-4000А-НР110-240АС-РНН230АС-1З2Р-O5 | 143634 | 172360.8 | 93362.1 | Автоматические выключатели в литом корпусе | Классическая | А3790 | А3790 | 4604 | А3792У | Автоматические выключатели А3790У до 630А | M | Заказной | 1 | шт.
Y630-000081 | А3791У-630А-440DC-2400А-НР380АС-РНН230АС-1З2Р-O5 | 143634 | 172360.8 | 93362.1 | Автоматические выключатели в литом корпусе | Классическая | А3790 | А3790 | 4604 | А3791У | Автоматические выключатели А3790У до 630А | M | Заказной | 1 | шт.
Y630-000082 | А3791У-630А-440DC-3800А-НР380АС-РНН230АС-1З2Р-O5 | 143634 | 172360.8 | 93362.1 | Автоматические выключатели в литом корпусе | Классическая | А3790 | А3790 | 4604 | А3791У | Автоматические выключатели А3790У до 630А | M | Заказной | 1 | шт.
Y630-000083 | А3792У-630А-1140AC-2500А-НР380АС-РНН230АС-1З2Р-O5 | 143634 | 172360.8 | 93362.1 | Автоматические выключатели в литом корпусе | Классическая | А3790 | А3790 | 4604 | А3792У | Автоматические выключатели А3790У до 630А | M | Заказной | 1 | шт.
Y630-000084 | А3792У-630А-1140AC-4000А-НР380АС-РНН230АС-1З2Р-O5 | 143634 | 172360.8 | 93362.1 | Автоматические выключатели в литом корпусе | Классическая | А3790 | А3790 | 4604 | А3792У | Автоматические выключатели А3790У до 630А | M | Заказной | 1 | шт.
Y630-000085 | А3791У-630А-440DC-2400А-НР400-660АС-РНН230АС-1З2Р-O5 | 143634 | 172360.8 | 93362.1 | Автоматические выключатели в литом корпусе | Классическая | А3790 | А3790 | 4604 | А3791У | Автоматические выключатели А3790У до 630А | M | Заказной | 1 | шт.
Y630-000086 | А3791У-630А-440DC-3800А-НР400-660АС-РНН230АС-1З2Р-O5 | 143634 | 172360.8 | 93362.1 | Автоматические выключатели в литом корпусе | Классическая | А3790 | А3790 | 4604 | А3791У | Автоматические выключатели А3790У до 630А | M | Заказной | 1 | шт.
Y630-000087 | А3792У-630А-1140AC-2500А-НР400-660АС-РНН230АС-1З2Р-O5 | 143634 | 172360.8 | 93362.1 | Автоматические выключатели в литом корпусе | Классическая | А3790 | А3790 | 4604 | А3792У | Автоматические выключатели А3790У до 630А | M | Заказной | 1 | шт.
Y630-000088 | А3792У-630А-1140AC-4000А-НР400-660АС-РНН230АС-1З2Р-O5 | 143634 | 172360.8 | 93362.1 | Автоматические выключатели в литом корпусе | Классическая | А3790 | А3790 | 4604 | А3792У | Автоматические выключатели А3790У до 630А | M | Заказной | 1 | шт.
Y630-000089 | А3791У-630А-440DC-2400А-НР110DС-РНН230АС-1З2Р-O5 | 143634 | 172360.8 | 93362.1 | Автоматические выключатели в литом корпусе | Классическая | А3790 | А3790 | 4604 | А3791У | Автоматические выключатели А3790У до 630А | M | Заказной | 1 | шт.
Y630-000090 | А3791У-630А-440DC-3800А-НР110DС-РНН230АС-1З2Р-O5 | 143634 | 172360.8 | 93362.1 | Автоматические выключатели в литом корпусе | Классическая | А3790 | А3790 | 4604 | А3791У | Автоматические выключатели А3790У до 630А | M | Заказной | 1 | шт.
Y630-000091 | А3792У-630А-1140AC-2500А-НР110DС-РНН230АС-1З2Р-O5 | 143634 | 172360.8 | 93362.1 | Автоматические выключатели в литом корпусе | Классическая | А3790 | А3790 | 4604 | А3792У | Автоматические выключатели А3790У до 630А | M | Заказной | 1 | шт.
Y630-000092 | А3792У-630А-1140AC-4000А-НР110DС-РНН230АС-1З2Р-O5 | 143634 | 172360.8 | 93362.1 | Автоматические выключатели в литом корпусе | Классическая | А3790 | А3790 | 4604 | А3792У | Автоматические выключатели А3790У до 630А | M | Заказной | 1 | шт.
Y630-000093 | А3791У-630А-440DC-2400А-НР220DС-РНН230АС-1З2Р-O5 | 143634 | 172360.8 | 93362.1 | Автоматические выключатели в литом корпусе | Классическая | А3790 | А3790 | 4604 | А3791У | Автоматические выключатели А3790У до 630А | M | Заказной | 1 | шт.
Y630-000094 | А3791У-630А-440DC-3800А-НР220DС-РНН230АС-1З2Р-O5 | 143634 | 172360.8 | 93362.1 | Автоматические выключатели в литом корпусе | Классическая | А3790 | А3790 | 4604 | А3791У | Автоматические выключатели А3790У до 630А | M | Заказной | 1 | шт.
Y630-000095 | А3792У-630А-1140AC-2500А-НР220DС-РНН230АС-1З2Р-O5 | 143634 | 172360.8 | 93362.1 | Автоматические выключатели в литом корпусе | Классическая | А3790 | А3790 | 4604 | А3792У | Автоматические выключатели А3790У до 630А | M | Заказной | 1 | шт.
Y630-000096 | А3792У-630А-1140AC-4000А-НР220DС-РНН230АС-1З2Р-O5 | 143634 | 172360.8 | 93362.1 | Автоматические выключатели в литом корпусе | Классическая | А3790 | А3790 | 4604 | А3792У | Автоматические выключатели А3790У до 630А | M | Заказной | 1 | шт.
Y630-000097 | А3791У-630А-440DC-2400А-НР110-240АС-РНН400АС-1З2Р-O5 | 143634 | 172360.8 | 93362.1 | Автоматические выключатели в литом корпусе | Классическая | А3790 | А3790 | 4604 | А3791У | Автоматические выключатели А3790У до 630А | M | Заказной | 1 | шт.
Y630-000098 | А3791У-630А-440DC-3800А-НР110-240АС-РНН400АС-1З2Р-O5 | 143634 | 172360.8 | 93362.1 | Автоматические выключатели в литом корпусе | Классическая | А3790 | А3790 | 4604 | А3791У | Автоматические выключатели А3790У до 630А | M | Заказной | 1 | шт.
Y630-000099 | А3792У-630А-1140AC-2500А-НР110-240АС-РНН400АС-1З2Р-O5 | 143634 | 172360.8 | 93362.1 | Автоматические выключатели в литом корпусе | Классическая | А3790 | А3790 | 4604 | А3792У | Автоматические выключатели А3790У до 630А | M | Заказной | 1 | шт.
Y630-000100 | А3792У-630А-1140AC-4000А-НР110-240АС-РНН400АС-1З2Р-O5 | 143634 | 172360.8 | 93362.1 | Автоматические выключатели в литом корпусе | Классическая | А3790 | А3790 | 4604 | А3792У | Автоматические выключатели А3790У до 630А | M | Заказной | 1 | шт.
Y630-000101 | А3791У-630А-440DC-2400А-НР380АС-РНН400АС-1З2Р-O5 | 143634 | 172360.8 | 93362.1 | Автоматические выключатели в литом корпусе | Классическая | А3790 | А3790 | 4604 | А3791У | Автоматические выключатели А3790У до 630А | M | Заказной | 1 | шт.
Y630-000102 | А3791У-630А-440DC-3800А-НР380АС-РНН400АС-1З2Р-O5 | 143634 | 172360.8 | 93362.1 | Автоматические выключатели в литом корпусе | Классическая | А3790 | А3790 | 4604 | А3791У | Автоматические выключатели А3790У до 630А | M | Заказной | 1 | шт.
Y630-000103 | А3792У-630А-1140AC-2500А-НР380АС-РНН400АС-1З2Р-O5 | 143634 | 172360.8 | 93362.1 | Автоматические выключатели в литом корпусе | Классическая | А3790 | А3790 | 4604 | А3792У | Автоматические выключатели А3790У до 630А | M | Заказной | 1 | шт.
Y630-000104 | А3792У-630А-1140AC-4000А-НР380АС-РНН400АС-1З2Р-O5 | 143634 | 172360.8 | 93362.1 | Автоматические выключатели в литом корпусе | Классическая | А3790 | А3790 | 4604 | А3792У | Автоматические выключатели А3790У до 630А | M | Заказной | 1 | шт.
Y630-000105 | А3791У-630А-440DC-2400А-НР400-660АС-РНН400АС-1З2Р-O5 | 143634 | 172360.8 | 93362.1 | Автоматические выключатели в литом корпусе | Классическая | А3790 | А3790 | 4604 | А3791У | Автоматические выключатели А3790У до 630А | M | Заказной | 1 | шт.
Y630-000106 | А3791У-630А-440DC-3800А-НР400-660АС-РНН400АС-1З2Р-O5 | 143634 | 172360.8 | 93362.1 | Автоматические выключатели в литом корпусе | Классическая | А3790 | А3790 | 4604 | А3791У | Автоматические выключатели А3790У до 630А | M | Заказной | 1 | шт.
Y630-000107 | А3792У-630А-1140AC-2500А-НР400-660АС-РНН400АС-1З2Р-O5 | 143634 | 172360.8 | 93362.1 | Автоматические выключатели в литом корпусе | Классическая | А3790 | А3790 | 4604 | А3792У | Автоматические выключатели А3790У до 630А | M | Заказной | 1 | шт.
Y630-000108 | А3792У-630А-1140AC-4000А-НР400-660АС-РНН400АС-1З2Р-O5 | 143634 | 172360.8 | 93362.1 | Автоматические выключатели в литом корпусе | Классическая | А3790 | А3790 | 4604 | А3792У | Автоматические выключатели А3790У до 630А | M | Заказной | 1 | шт.
Y630-000109 | А3791У-630А-440DC-2400А-НР110DС-РНН400АС-1З2Р-O5 | 143634 | 172360.8 | 93362.1 | Автоматические выключатели в литом корпусе | Классическая | А3790 | А3790 | 4604 | А3791У | Автоматические выключатели А3790У до 630А | M | Заказной | 1 | шт.
Y630-000110 | А3791У-630А-440DC-3800А-НР110DС-РНН400АС-1З2Р-O5 | 143634 | 172360.8 | 93362.1 | Автоматические выключатели в литом корпусе | Классическая | А3790 | А3790 | 4604 | А3791У | Автоматические выключатели А3790У до 630А | M | Заказной | 1 | шт.
Y630-000111 | А3792У-630А-1140AC-2500А-НР110DС-РНН400АС-1З2Р-O5 | 143634 | 172360.8 | 93362.1 | Автоматические выключатели в литом корпусе | Классическая | А3790 | А3790 | 4604 | А3792У | Автоматические выключатели А3790У до 630А | M | Заказной | 1 | шт.
Y630-000112 | А3792У-630А-1140AC-4000А-НР110DС-РНН400АС-1З2Р-O5 | 143634 | 172360.8 | 93362.1 | Автоматические выключатели в литом корпусе | Классическая | А3790 | А3790 | 4604 | А3792У | Автоматические выключатели А3790У до 630А | M | Заказной | 1 | шт.
Y630-000113 | А3791У-630А-440DC-2400А-НР220DС-РНН400АС-1З2Р-O5 | 143634 | 172360.8 | 93362.1 | Автоматические выключатели в литом корпусе | Классическая | А3790 | А3790 | 4604 | А3791У | Автоматические выключатели А3790У до 630А | M | Заказной | 1 | шт.
Y630-000114 | А3791У-630А-440DC-3800А-НР220DС-РНН400АС-1З2Р-O5 | 143634 | 172360.8 | 93362.1 | Автоматические выключатели в литом корпусе | Классическая | А3790 | А3790 | 4604 | А3791У | Автоматические выключатели А3790У до 630А | M | Заказной | 1 | шт.
Y630-000115 | А3792У-630А-1140AC-2500А-НР220DС-РНН400АС-1З2Р-O5 | 143634 | 172360.8 | 93362.1 | Автоматические выключатели в литом корпусе | Классическая | А3790 | А3790 | 4604 | А3792У | Автоматические выключатели А3790У до 630А | M | Заказной | 1 | шт.
Y630-000116 | А3792У-630А-1140AC-4000А-НР220DС-РНН400АС-1З2Р-O5 | 143634 | 172360.8 | 93362.1 | Автоматические выключатели в литом корпусе | Классическая | А3790 | А3790 | 4604 | А3792У | Автоматические выключатели А3790У до 630А | M | Заказной | 1 | шт.
1002019 | Выкл. авт. ВА04-36-250А-330010-1250-660В-20УХЛ3-Контактор | 15580 | 18696 |  | Автоматические выключатели в литом корпусе | Классическая | ВА00-36 | ВА00-36 | 4604 | ВА04-36 | Автоматические выключатели ВА04-36 до 400 А | M | Заказной | 1 | шт.
1002026 | Выкл. авт. ВА04-36-250А-331810-750-660В-НР24DC-20УХЛ3-Контактор | 12506 | 15007.2 |  | Автоматические выключатели в литом корпусе | Классическая | ВА00-36 | ВА00-36 | 4604 | ВА04-36 | Автоматические выключатели ВА04-36 до 400 А | M | Заказной | 1 | шт.
1002029 | Выкл. авт. ВА04-36-250А-331810-750-660В-НР220AC-20УХЛ3-Контактор | 12506 | 15007.2 |  | Автоматические выключатели в литом корпусе | Классическая | ВА00-36 | ВА00-36 | 4604 | ВА04-36 | Автоматические выключатели ВА04-36 до 400 А | M | Заказной | 1 | шт.
1002052 | Выкл. авт. ВА04-36-125А-340010-1500-660В-20УХЛ3-Контактор | 10186 | 12223.2 |  | Автоматические выключатели в литом корпусе | Классическая | ВА00-36 | ВА00-36 | 4604 | ВА04-36 | Автоматические выключатели ВА04-36 до 400 А | M | Складской | 1 | шт.
1002065 | Выкл. авт. ВА04-36-25А-340010-300-660В-20УХЛ3-Контактор | 10186 | 12223.2 |  | Автоматические выключатели в литом корпусе | Классическая | ВА00-36 | ВА00-36 | 4604 | ВА04-36 | Автоматические выключатели ВА04-36 до 400 А | M | Заказной | 1 | шт.
1002069 | Выкл. авт. ВА04-36-400А-340010-4000-660В-20УХЛ3-Контактор | 18984 | 22780.8 |  | Автоматические выключатели в литом корпусе | Классическая | ВА00-36 | ВА00-36 | 4604 | ВА04-36 | Автоматические выключатели ВА04-36 до 400 А | M | Складской | 1 | шт.
1002074 | Выкл. авт. ВА04-36-100А-340010-1250-660В-20УХЛ3-Контактор | 10186 | 12223.2 |  | Автоматические выключатели в литом корпусе | Классическая | ВА00-36 | ВА00-36 | 4604 | ВА04-36 | Автоматические выключатели ВА04-36 до 400 А | M | Складской | 1 | шт.
1002075 | Выкл. авт. ВА04-36-63А-340010-750-660В-20УХЛ3-Контактор | 10186 | 12223.2 |  | Автоматические выключатели в литом корпусе | Классическая | ВА00-36 | ВА00-36 | 4604 | ВА04-36 | Автоматические выключатели ВА04-36 до 400 А | M | Заказной | 1 | шт.
1002076 | Выкл. авт. ВА04-36-40А-340010-400-660В-20УХЛ3-Контактор | 10186 | 12223.2 |  | Автоматические выключатели в литом корпусе | Классическая | ВА00-36 | ВА00-36 | 4604 | ВА04-36 | Автоматические выключатели ВА04-36 до 400 А | M | Складской | 1 | шт.
1002077 | Выкл. авт. ВА04-36-160А-340010-2000-660В-20УХЛ3-Контактор | 10186 | 12223.2 |  | Автоматические выключатели в литом корпусе | Классическая | ВА00-36 | ВА00-36 | 4604 | ВА04-36 | Автоматические выключатели ВА04-36 до 400 А | M | Заказной | 1 | шт.
1002078 | Выкл. авт. ВА04-36-200А-340010-2500-660В-20УХЛ3-Контактор | 10850 | 13020 |  | Автоматические выключатели в литом корпусе | Классическая | ВА00-36 | ВА00-36 | 4604 | ВА04-36 | Автоматические выключатели ВА04-36 до 400 А | M | Заказной | 1 | шт.
1002085 | Выкл. авт. ВА04-36-320А-340010-3200-660В-20УХЛ3-Контактор | 16948 | 20337.6 |  | Автоматические выключатели в литом корпусе | Классическая | ВА00-36 | ВА00-36 | 4604 | ВА04-36 | Автоматические выключатели ВА04-36 до 400 А | M | Складской | 1 | шт.
1002087 | Выкл. авт. ВА04-36-125А-340010-1500-660В-20УХЛ3-Контактор | 10186 | 12223.2 |  | Автоматические выключатели в литом корпусе | Классическая | ВА00-36 | ВА00-36 | 4604 | ВА04-36 | Автоматические выключатели ВА04-36 до 400 А | M | Складской | 1 | шт.
1002090 | Выкл. авт. ВА04-36-400А-340010-4000-660В-20УХЛ3-Контактор | 17968 | 21561.6 |  | Автоматические выключатели в литом корпусе | Классическая | ВА00-36 | ВА00-36 | 4604 | ВА04-36 | Автоматические выключатели ВА04-36 до 400 А | M | Складской | 1 | шт.
1002095 | Выкл. авт. ВА04-36-320А-340015-3200-660В-20УХЛ3-Контактор | 19594 | 23512.8 |  | Автоматические выключатели в литом корпусе | Классическая | ВА00-36 | ВА00-36 | 4604 | ВА04-36 | Автоматические выключатели ВА04-36 до 400 А | M | Заказной | 1 | шт.
1002100 | Выкл. авт. ВА04-36-100А-341110-1250-660В-20УХЛ3-Контактор | 11540 | 13848 |  | Автоматические выключатели в литом корпусе | Классическая | ВА00-36 | ВА00-36 | 4604 | ВА04-36 | Автоматические выключатели ВА04-36 до 400 А | M | Заказной | 1 | шт.
1002115 | Выкл. авт. ВА04-36-160А-341110-2000-660В-20УХЛ3-Контактор | 11540 | 13848 |  | Автоматические выключатели в литом корпусе | Классическая | ВА00-36 | ВА00-36 | 4604 | ВА04-36 | Автоматические выключатели ВА04-36 до 400 А | M | Заказной | 1 | шт.
1002117 | Выкл. авт. ВА04-36-80А-341110-1000-660В-20УХЛ3-Контактор | 11540 | 13848 |  | Автоматические выключатели в литом корпусе | Классическая | ВА00-36 | ВА00-36 | 4604 | ВА04-36 | Автоматические выключатели ВА04-36 до 400 А | M | Заказной | 1 | шт.
1002120 | Выкл. авт. ВА04-36-400А-341110-4000-660В-20УХЛ3-Контактор | 18894 | 22672.8 |  | Автоматические выключатели в литом корпусе | Классическая | ВА00-36 | ВА00-36 | 4604 | ВА04-36 | Автоматические выключатели ВА04-36 до 400 А | M | Заказной | 1 | шт.
1002139 | Выкл. авт. ВА04-36-80А-341810-1000-660В-НР220AC-20УХЛ3-Контактор | 11842 | 14210.4 |  | Автоматические выключатели в литом корпусе | Классическая | ВА00-36 | ВА00-36 | 4604 | ВА04-36 | Автоматические выключатели ВА04-36 до 400 А | M | Складской | 1 | шт.
1002151 | Выкл. авт. ВА04-36-160А-341810-2000-660В-НР220AC-20УХЛ3-Контактор | 11842 | 14210.4 |  | Автоматические выключатели в литом корпусе | Классическая | ВА00-36 | ВА00-36 | 4604 | ВА04-36 | Автоматические выключатели ВА04-36 до 400 А | M | Заказной | 1 | шт.
1002161 | Выкл. авт. ВА04-36-125А-341830-1500-660В-НР220AC-20УХЛ3-Контактор | 25760 | 30912 |  | Автоматические выключатели в литом корпусе | Классическая | ВА00-36 | ВА00-36 | 4604 | ВА04-36 | Автоматические выключатели ВА04-36 до 400 А | M | Заказной | 1 | шт.
1002173 | Выкл. авт. ВА04-36-320А-341830-3200-660В-НР220AC-20УХЛ3-Контактор | 31568 | 37881.6 |  | Автоматические выключатели в литом корпусе | Классическая | ВА00-36 | ВА00-36 | 4604 | ВА04-36 | Автоматические выключатели ВА04-36 до 400 А | M | Заказной | 1 | шт.
1002178 | Выкл. авт. ВА04-36-250А-341850-3000-660В-НР220AC-00УХЛ3-Контактор | 40156 | 48187.2 |  | Автоматические выключатели в литом корпусе | Классическая | ВА00-36 | ВА00-36 | 4604 | ВА04-36 | Автоматические выключатели ВА04-36 до 400 А | M | Заказной | 1 | шт.
1002179 | Выкл. авт. ВА04-36-160А-341850-2000-660В-НР220AC-00УХЛ3-Контактор | 39492 | 47390.4 |  | Автоматические выключатели в литом корпусе | Классическая | ВА00-36 | ВА00-36 | 4604 | ВА04-36 | Автоматические выключатели ВА04-36 до 400 А | M | Заказной | 1 | шт.
1002191 | Выкл. авт. ВА04-36-160А-341850-2000-660В-НР220AC-00УХЛ3-Контактор | 39492 | 47390.4 |  | Автоматические выключатели в литом корпусе | Классическая | ВА00-36 | ВА00-36 | 4604 | ВА04-36 | Автоматические выключатели ВА04-36 до 400 А | M | Заказной | 1 | шт.
1002199 | Выкл. авт. ВА04-36-250А-341870-3000-660В-НР220AC-00УХЛ3-Контактор | 51056 | 61267.2 |  | Автоматические выключатели в литом корпусе | Классическая | ВА00-36 | ВА00-36 | 4604 | ВА04-36 | Автоматические выключатели ВА04-36 до 400 А | M | Заказной | 1 | шт.
1002200 | Выкл. авт. ВА04-36-160А-341870-2000-660В-НР220AC-00УХЛ3-Контактор | 50392 | 60470.4 |  | Автоматические выключатели в литом корпусе | Классическая | ВА00-36 | ВА00-36 | 4604 | ВА04-36 | Автоматические выключатели ВА04-36 до 400 А | M | Заказной | 1 | шт.
1002832 | Выкл. авт. ВА04-36-100А-341850-1250-660В-НР220AC-00УХЛ3-Контактор | 39492 | 47390.4 |  | Автоматические выключатели в литом корпусе | Классическая | ВА00-36 | ВА00-36 | 4604 | ВА04-36 | Автоматические выключатели ВА04-36 до 400 А | M | Складской | 1 | шт.
1003082 | Выкл. авт. ВА04-36-125А-341210-1500-660В-НР380AC-20УХЛ3-Контактор | 13156 | 15787.2 |  | Автоматические выключатели в литом корпусе | Классическая | ВА00-36 | ВА00-36 | 4604 | ВА04-36 | Автоматические выключатели ВА04-36 до 400 А | M | Складской | 1 | шт.
1003196 | Выкл. авт. ВА04-36-160А-341110-2000-660В-20УХЛ3-Контактор | 11540 | 13848 |  | Автоматические выключатели в литом корпусе | Классическая | ВА00-36 | ВА00-36 | 4604 | ВА04-36 | Автоматические выключатели ВА04-36 до 400 А | M | Заказной | 1 | шт.
1003252 | Выкл. авт. ВА04-36-250А-341110-3000-660В-20УХЛ3-Контактор | 11776 | 14131.2 |  | Автоматические выключатели в литом корпусе | Классическая | ВА00-36 | ВА00-36 | 4604 | ВА04-36 | Автоматические выключатели ВА04-36 до 400 А | M | Заказной | 1 | шт.
1003259 | Выкл. авт. ВА04-36-40А-341110-400-660В-20УХЛ3-Контактор | 11540 | 13848 |  | Автоматические выключатели в литом корпусе | Классическая | ВА00-36 | ВА00-36 | 4604 | ВА04-36 | Автоматические выключатели ВА04-36 до 400 А | M | Заказной | 1 | шт.
1003271 | Выкл. авт. ВА04-36-160А-340010-2000-660В-20УХЛ3-Контактор | 12952 | 15542.4 |  | Автоматические выключатели в литом корпусе | Классическая | ВА00-36 | ВА00-36 | 4604 | ВА04-36 | Автоматические выключатели ВА04-36 до 400 А | M | Заказной | 1 | шт.
1003280 | Выкл. авт. ВА04-36-100А-341830-1250-660В-НР220AC-20УХЛ3-Контактор | 25760 | 30912 |  | Автоматические выключатели в литом корпусе | Классическая | ВА00-36 | ВА00-36 | 4604 | ВА04-36 | Автоматические выключатели ВА04-36 до 400 А | M | Заказной | 1 | шт.
1003366 | Выкл. авт. ВА04-36-160А-841815-1000-220В-НР220DC-20УХЛ3-Контактор | 19750 | 23700 |  | Автоматические выключатели в литом корпусе | Классическая | ВА00-36 | ВА00-36 | 4604 | ВА04-36 | Автоматические выключатели ВА04-36 до 400 А | M | Заказной | 1 | шт.
1003382 | Выкл. авт. ВА04-36-80А-340010-1000-660В-20УХЛ3-Контактор | 10186 | 12223.2 |  | Автоматические выключатели в литом корпусе | Классическая | ВА00-36 | ВА00-36 | 4604 | ВА04-36 | Автоматические выключатели ВА04-36 до 400 А | M | Заказной | 1 | шт.
1003482 | Выкл. авт. ВА04-36-200А-340010-2500-660В-20УХЛ3-Контактор | 10850 | 13020 |  | Автоматические выключатели в литом корпусе | Классическая | ВА00-36 | ВА00-36 | 4604 | ВА04-36 | Автоматические выключатели ВА04-36 до 400 А | M | Заказной | 1 | шт.
1003527 | Выкл. авт. ВА04-36-100А-340010-1250-660В-20УХЛ3-Контактор | 10186 | 12223.2 |  | Автоматические выключатели в литом корпусе | Классическая | ВА00-36 | ВА00-36 | 4604 | ВА04-36 | Автоматические выключатели ВА04-36 до 400 А | M | Заказной | 1 | шт.
1003528 | Выкл. авт. ВА04-36-125А-340010-1500-660В-20УХЛ3-Контактор | 10186 | 12223.2 |  | Автоматические выключатели в литом корпусе | Классическая | ВА00-36 | ВА00-36 | 4604 | ВА04-36 | Автоматические выключатели ВА04-36 до 400 А | M | Заказной | 1 | шт.
1003529 | Выкл. авт. ВА04-36-160А-340010-2000-660В-20УХЛ3-Контактор | 10186 | 12223.2 |  | Автоматические выключатели в литом корпусе | Классическая | ВА00-36 | ВА00-36 | 4604 | ВА04-36 | Автоматические выключатели ВА04-36 до 400 А | M | Заказной | 1 | шт.
1003530 | Выкл. авт. ВА04-36-250А-340010-3000-660В-20УХЛ3-Контактор | 10850 | 13020 |  | Автоматические выключатели в литом корпусе | Классическая | ВА00-36 | ВА00-36 | 4604 | ВА04-36 | Автоматические выключатели ВА04-36 до 400 А | M | Заказной | 1 | шт.
1004122 | Выкл. авт. ВА04-36-250А-340010-3000-660В-20УХЛ3-Контактор | 10850 | 13020 |  | Автоматические выключатели в литом корпусе | Классическая | ВА00-36 | ВА00-36 | 4604 | ВА04-36 | Автоматические выключатели ВА04-36 до 400 А | M | Складской | 1 | шт.
1004126 | Выкл. авт. ВА04-36-125А-340010-1500-660В-20УХЛ3-Контактор | 10186 | 12223.2 |  | Автоматические выключатели в литом корпусе | Классическая | ВА00-36 | ВА00-36 | 4604 | ВА04-36 | Автоматические выключатели ВА04-36 до 400 А | M | Заказной | 1 | шт.
1004410 | Выкл. авт. ВА04-36-200А-341850-2500-660В-НР220AC-00УХЛ3-Контактор | 40156 | 48187.2 |  | Автоматические выключатели в литом корпусе | Классическая | ВА00-36 | ВА00-36 | 4604 | ВА04-36 | Автоматические выключатели ВА04-36 до 400 А | M | Заказной | 1 | шт.
1004912 | Выкл. авт. ВА04-36-63А-341850-750-660В-НР220AC-00УХЛ3-Контактор | 39492 | 47390.4 |  | Автоматические выключатели в литом корпусе | Классическая | ВА00-36 | ВА00-36 | 4604 | ВА04-36 | Автоматические выключатели ВА04-36 до 400 А | M | Заказной | 1 | шт.
1004980 | Выкл. авт. ВА04-36-400А-330010-4000-660В-20УХЛ3-Контактор | 22698 | 27237.6 |  | Автоматические выключатели в литом корпусе | Классическая | ВА00-36 | ВА00-36 | 4604 | ВА04-36 | Автоматические выключатели ВА04-36 до 400 А | M | Заказной | 1 | шт.
1005119 | Выкл. авт. ВА04-36-80А-341850-1000-660В-НР220AC-00УХЛ3-Контактор | 39492 | 47390.4 |  | Автоматические выключатели в литом корпусе | Классическая | ВА00-36 | ВА00-36 | 4604 | ВА04-36 | Автоматические выключатели ВА04-36 до 400 А | M | Заказной | 1 | шт.
1007044 | Выкл. авт. ВА04-36-250А-341850-3000-660В-НР380AC-00УХЛ3-Контактор | 40156 | 48187.2 |  | Автоматические выключатели в литом корпусе | Классическая | ВА00-36 | ВА00-36 | 4604 | ВА04-36 | Автоматические выключатели ВА04-36 до 400 А | M | Заказной | 1 | шт.
1007266 | Выкл. авт. ВА04-36-160А-340010-750-660В-20УХЛ3-Контактор | 10186 | 12223.2 |  | Автоматические выключатели в литом корпусе | Классическая | ВА00-36 | ВА00-36 | 4604 | ВА04-36 | Автоматические выключатели ВА04-36 до 400 А | M | Заказной | 1 | шт.
1007534 | Выкл. авт. ВА04-36-320А-340010-3200-660В-20УХЛ3-Контактор | 16948 | 20337.6 |  | Автоматические выключатели в литом корпусе | Классическая | ВА00-36 | ВА00-36 | 4604 | ВА04-36 | Автоматические выключатели ВА04-36 до 400 А | M | Заказной | 1 | шт.
1007536 | Выкл. авт. ВА04-36-320А-341810-3200-660В-НР220AC-20УХЛ3-Контактор | 18604 | 22324.8 |  | Автоматические выключатели в литом корпусе | Классическая | ВА00-36 | ВА00-36 | 4604 | ВА04-36 | Автоматические выключатели ВА04-36 до 400 А | M | Заказной | 1 | шт.
1009414 | Выкл. авт. ВА04-36-400А-341810-4000-660В-НР110AC-20УХЛ3-Контактор | 24354 | 29224.8 |  | Автоматические выключатели в литом корпусе | Классическая | ВА00-36 | ВА00-36 | 4604 | ВА04-36 | Автоматические выключатели ВА04-36 до 400 А | M | Заказной | 1 | шт.
1011584 | Выкл. авт. ВА04-36-200А-341830-2500-660В-НР220AC-20УХЛ3-Контактор | 26450 | 31740 |  | Автоматические выключатели в литом корпусе | Классическая | ВА00-36 | ВА00-36 | 4604 | ВА04-36 | Автоматические выключатели ВА04-36 до 400 А | M | Складской | 1 | шт.
1012041 | Выкл. авт. ВА04-36-400А-331130-2500-660В-20УХЛ3-Контактор | 42076 | 50491.2 |  | Автоматические выключатели в литом корпусе | Классическая | ВА00-36 | ВА00-36 | 4604 | ВА04-36 | Автоматические выключатели ВА04-36 до 400 А | M | Заказной | 1 | шт.
1012547 | Выкл. авт. ВА04-36-320А-341810-3200-660В-НР220AC-20УХЛ3-Контактор | 18604 | 22324.8 |  | Автоматические выключатели в литом корпусе | Классическая | ВА00-36 | ВА00-36 | 4604 | ВА04-36 | Автоматические выключатели ВА04-36 до 400 А | M | Заказной | 1 | шт.
1013974 | Выкл. авт. ВА04-36-80А-340010-1000-660В-20УХЛ3-Контактор | 12952 | 15542.4 |  | Автоматические выключатели в литом корпусе | Классическая | ВА00-36 | ВА00-36 | 4604 | ВА04-36 | Автоматические выключатели ВА04-36 до 400 А | M | Заказной | 1 | шт.
1013977 | Выкл. авт. ВА04-36-63А-340010-750-660В-20УХЛ3-Контактор | 12952 | 15542.4 |  | Автоматические выключатели в литом корпусе | Классическая | ВА00-36 | ВА00-36 | 4604 | ВА04-36 | Автоматические выключатели ВА04-36 до 400 А | M | Заказной | 1 | шт.
1014438 | Выкл. авт. ВА04-36-400А-341810-4000-660В-НР220AC-20УХЛ3-Контактор | 19624 | 23548.8 |  | Автоматические выключатели в литом корпусе | Классическая | ВА00-36 | ВА00-36 | 4604 | ВА04-36 | Автоматические выключатели ВА04-36 до 400 А | M | Заказной | 1 | шт.
1014442 | Выкл. авт. ВА04-36-250А-341830-3000-660В-НР220AC-20УХЛ3-Контактор | 26450 | 31740 |  | Автоматические выключатели в литом корпусе | Классическая | ВА00-36 | ВА00-36 | 4604 | ВА04-36 | Автоматические выключатели ВА04-36 до 400 А | M | Складской | 1 | шт.
1014663 | Выкл. авт. ВА04-36-200А-340010-2500-660В-20УХЛ3-Контактор | 12232 | 14678.4 |  | Автоматические выключатели в литом корпусе | Классическая | ВА00-36 | ВА00-36 | 4604 | ВА04-36 | Автоматические выключатели ВА04-36 до 400 А | M | Заказной | 1 | шт.
1014903 | Выкл. авт. ВА04-36-80А-341830-1000-660В-НР220AC-20УХЛ3-Контактор | 25760 | 30912 |  | Автоматические выключатели в литом корпусе | Классическая | ВА00-36 | ВА00-36 | 4604 | ВА04-36 | Автоматические выключатели ВА04-36 до 400 А | M | Заказной | 1 | шт.
1014911 | Выкл. авт. ВА04-36-50А-340010-500-660В-20УХЛ3-Контактор | 10186 | 12223.2 |  | Автоматические выключатели в литом корпусе | Классическая | ВА00-36 | ВА00-36 | 4604 | ВА04-36 | Автоматические выключатели ВА04-36 до 400 А | M | Заказной | 1 | шт.
1015303 | Выкл. авт. ВА04-36-160А-341830-2000-660В-НР220AC-20УХЛ3-Контактор | 25760 | 30912 |  | Автоматические выключатели в литом корпусе | Классическая | ВА00-36 | ВА00-36 | 4604 | ВА04-36 | Автоматические выключатели ВА04-36 до 400 А | M | Складской | 1 | шт.
1015304 | Выкл. авт. ВА04-36-400А-341830-4000-660В-НР220AC-20УХЛ3-Контактор | 33842 | 40610.4 |  | Автоматические выключатели в литом корпусе | Классическая | ВА00-36 | ВА00-36 | 4604 | ВА04-36 | Автоматические выключатели ВА04-36 до 400 А | M | Складской | 1 | шт.
1015596 | Выкл. авт. ВА04-36-250А-341810-3000-660В-НР220DC-20УХЛ3-Контактор | 12506 | 15007.2 |  | Автоматические выключатели в литом корпусе | Классическая | ВА00-36 | ВА00-36 | 4604 | ВА04-36 | Автоматические выключатели ВА04-36 до 400 А | M | Заказной | 1 | шт.
1015628 | Выкл. авт. ВА04-36-400А-341810-4000-660В-НР220AC-20УХЛ3-Контактор | 19624 | 23548.8 |  | Автоматические выключатели в литом корпусе | Классическая | ВА00-36 | ВА00-36 | 4604 | ВА04-36 | Автоматические выключатели ВА04-36 до 400 А | M | Заказной | 1 | шт.
1017507 | Выкл. авт. ВА04-36-125А-341850-1500-660В-НР220AC-00УХЛ3-Контактор | 39492 | 47390.4 |  | Автоматические выключатели в литом корпусе | Классическая | ВА00-36 | ВА00-36 | 4604 | ВА04-36 | Автоматические выключатели ВА04-36 до 400 А | M | Заказной | 1 | шт.
1017677 | Выкл. авт. ВА04-36-200А-340050-2500-660В-00УХЛ3-Контактор | 38498 | 46197.6 |  | Автоматические выключатели в литом корпусе | Классическая | ВА00-36 | ВА00-36 | 4604 | ВА04-36 | Автоматические выключатели ВА04-36 до 400 А | M | Заказной | 1 | шт.
1017678 | Выкл. авт. ВА04-36-250А-340050-3000-660В-00УХЛ3-Контактор | 38498 | 46197.6 |  | Автоматические выключатели в литом корпусе | Классическая | ВА00-36 | ВА00-36 | 4604 | ВА04-36 | Автоматические выключатели ВА04-36 до 400 А | M | Заказной | 1 | шт.
1018138 | Выкл. авт. ВА04-36-250А-341150-3000-660В-00УХЛ3-Контактор | 39426 | 47311.2 |  | Автоматические выключатели в литом корпусе | Классическая | ВА00-36 | ВА00-36 | 4604 | ВА04-36 | Автоматические выключатели ВА04-36 до 400 А | M | Заказной | 1 | шт.
1018436 | Выкл. авт. ВА04-36-250А-340010-3000-660В-20УХЛ3-Контактор | 13616 | 16339.2 |  | Автоматические выключатели в литом корпусе | Классическая | ВА00-36 | ВА00-36 | 4604 | ВА04-36 | Автоматические выключатели ВА04-36 до 400 А | M | Заказной | 1 | шт.
1018854 | Выкл. авт. ВА04-36-16А-341110-250-660В-20УХЛ3-Контактор | 11540 | 13848 |  | Автоматические выключатели в литом корпусе | Классическая | ВА00-36 | ВА00-36 | 4604 | ВА04-36 | Автоматические выключатели ВА04-36 до 400 А | M | Заказной | 1 | шт.
1018979 | Выкл. авт. ВА04-36-20А-341810-250-660В-НР220AC-20УХЛ3-Контактор | 11842 | 14210.4 |  | Автоматические выключатели в литом корпусе | Классическая | ВА00-36 | ВА00-36 | 4604 | ВА04-36 | Автоматические выключатели ВА04-36 до 400 А | M | Заказной | 1 | шт.
1019322 | Выкл. авт. ВА04-36-100А-341810-1250-660В-НР220AC-20УХЛ3-Контактор | 14608 | 17529.6 |  | Автоматические выключатели в литом корпусе | Классическая | ВА00-36 | ВА00-36 | 4604 | ВА04-36 | Автоматические выключатели ВА04-36 до 400 А | M | Заказной | 1 | шт.
1019326 | Выкл. авт. ВА04-36-160А-341130-2000-660В-20УХЛ3-Контактор | 24076 | 28891.2 |  | Автоматические выключатели в литом корпусе | Классическая | ВА00-36 | ВА00-36 | 4604 | ВА04-36 | Автоматические выключатели ВА04-36 до 400 А | M | Заказной | 1 | шт.
1019356 | Выкл. авт. ВА04-36-63А-340010-750-660В-20УХЛ3-Контактор (без компл.зажимов) | 9616 | 11539.2 |  | Автоматические выключатели в литом корпусе | Классическая | ВА00-36 | ВА00-36 | 4604 | ВА04-36 | Автоматические выключатели ВА04-36 до 400 А | M | Складской | 1 | шт.
1019363 | Выкл. авт. ВА04-36-25А-340010-300-660В-20УХЛ3-Контактор (без компл.зажимов) | 9616 | 11539.2 |  | Автоматические выключатели в литом корпусе | Классическая | ВА00-36 | ВА00-36 | 4604 | ВА04-36 | Автоматические выключатели ВА04-36 до 400 А | M | Заказной | 1 | шт.
1020255 | Выкл. авт. ВА04-36-250А-341810-3000-660В-НР220AC-20УХЛ3-Контактор (без компл.зажимов) | 12024 | 14428.8 |  | Автоматические выключатели в литом корпусе | Классическая | ВА00-36 | ВА00-36 | 4604 | ВА04-36 | Автоматические выключатели ВА04-36 до 400 А | M | Складской | 1 | шт.
1020273 | Выкл. авт. ВА04-36-25А-340010-300-660В-20УХЛ3-Контактор (без компл.зажимов) | 9616 | 11539.2 |  | Автоматические выключатели в литом корпусе | Классическая | ВА00-36 | ВА00-36 | 4604 | ВА04-36 | Автоматические выключатели ВА04-36 до 400 А | M | Заказной | 1 | шт.
1020302 | Выкл. авт. ВА04-36-40А-341850-400-660В-НР220AC-20УХЛ3-Контактор | 39492 | 47390.4 |  | Автоматические выключатели в литом корпусе | Классическая | ВА00-36 | ВА00-36 | 4604 | ВА04-36 | Автоматические выключатели ВА04-36 до 400 А | M | Заказной | 1 | шт.
1020378 | Выкл. авт. ВА04-36-100А-840010-800-220В-20УХЛ3-Контактор | 14172 | 17006.4 |  | Автоматические выключатели в литом корпусе | Классическая | ВА00-36 | ВА00-36 | 4604 | ВА04-36 | Автоматические выключатели ВА04-36 до 400 А | M | Заказной | 1 | шт.
1020462 | Выкл. авт. ВА04-36-400А-341810-4000-660В-НР380AC-20УХЛ3-Контактор | 19624 | 23548.8 |  | Автоматические выключатели в литом корпусе | Классическая | ВА00-36 | ВА00-36 | 4604 | ВА04-36 | Автоматические выключатели ВА04-36 до 400 А | M | Заказной | 1 | шт.
1020511 | Выкл. авт. ВА04-36-125А-340010-1500-660В-20УХЛ3-Контактор | 10186 | 12223.2 |  | Автоматические выключатели в литом корпусе | Классическая | ВА00-36 | ВА00-36 | 4604 | ВА04-36 | Автоматические выключатели ВА04-36 до 400 А | M | Заказной | 1 | шт.
1020710 | Выкл. авт. ВА04-36-80А-340010-1000-660В-20УХЛ3-Контактор (без компл.зажимов) | 9616 | 11539.2 |  | Автоматические выключатели в литом корпусе | Классическая | ВА00-36 | ВА00-36 | 4604 | ВА04-36 | Автоматические выключатели ВА04-36 до 400 А | M | Заказной | 1 | шт.
1020757 | Выкл. авт. ВА04-36-125А-341810-1500-660В-НР220AC-20УХЛ3-Контактор (без компл.зажимов) | 11336 | 13603.2 |  | Автоматические выключатели в литом корпусе | Классическая | ВА00-36 | ВА00-36 | 4604 | ВА04-36 | Автоматические выключатели ВА04-36 до 400 А | M | Складской | 1 | шт.
1020758 | Выкл. авт. ВА04-36-100А-341810-1250-660В-НР220AC-20УХЛ3-Контактор (без компл.зажимов) | 11336 | 13603.2 |  | Автоматические выключатели в литом корпусе | Классическая | ВА00-36 | ВА00-36 | 4604 | ВА04-36 | Автоматические выключатели ВА04-36 до 400 А | M | Складской | 1 | шт.
1020910 | Выкл. авт. ВА04-36-100А-341815-1250-660В-НР220AC-20УХЛ3-Контактор | 14488 | 17385.6 |  | Автоматические выключатели в литом корпусе | Классическая | ВА00-36 | ВА00-36 | 4604 | ВА04-36 | Автоматические выключатели ВА04-36 до 400 А | M | Заказной | 1 | шт.
1020938 | Выкл. авт. ВА04-36-63А-341830-750-660В-НР220AC-20УХЛ3-Контактор | 25760 | 30912 |  | Автоматические выключатели в литом корпусе | Классическая | ВА00-36 | ВА00-36 | 4604 | ВА04-36 | Автоматические выключатели ВА04-36 до 400 А | M | Складской | 1 | шт.
1020988 | Выкл. авт. ВА04-36-160А-341810-2000-660В-НР110AC-20УХЛ3-Контактор | 14608 | 17529.6 |  | Автоматические выключатели в литом корпусе | Классическая | ВА00-36 | ВА00-36 | 4604 | ВА04-36 | Автоматические выключатели ВА04-36 до 400 А | M | Заказной | 1 | шт.
1020990 | Выкл. авт. ВА04-36-63А-341110-750-660В-20УХЛ3-Контактор | 13878 | 16653.6 |  | Автоматические выключатели в литом корпусе | Классическая | ВА00-36 | ВА00-36 | 4604 | ВА04-36 | Автоматические выключатели ВА04-36 до 400 А | M | Заказной | 1 | шт.
1021212 | Выкл. авт. ВА04-36-31,5А-340010-400-660В-20УХЛ3-Контактор (без компл.зажимов) | 9616 | 11539.2 |  | Автоматические выключатели в литом корпусе | Классическая | ВА00-36 | ВА00-36 | 4604 | ВА04-36 | Автоматические выключатели ВА04-36 до 400 А | M | Заказной | 1 | шт.
1021213 | Выкл. авт. ВА04-36-80А-341810-1000-660В-НР220AC-20УХЛ3-Контактор | 11842 | 14210.4 |  | Автоматические выключатели в литом корпусе | Классическая | ВА00-36 | ВА00-36 | 4604 | ВА04-36 | Автоматические выключатели ВА04-36 до 400 А | M | Заказной | 1 | шт.
1021231 | Выкл. авт. ВА04-36-250А-340010-3000-660В-20УХЛ3-Контактор (без компл.зажимов) | 9922 | 11906.4 |  | Автоматические выключатели в литом корпусе | Классическая | ВА00-36 | ВА00-36 | 4604 | ВА04-36 | Автоматические выключатели ВА04-36 до 400 А | M | Складской | 1 | шт.
1021232 | Выкл. авт. ВА04-36-200А-340010-2500-660В-20УХЛ3-Контактор (без компл.зажимов) | 9922 | 11906.4 |  | Автоматические выключатели в литом корпусе | Классическая | ВА00-36 | ВА00-36 | 4604 | ВА04-36 | Автоматические выключатели ВА04-36 до 400 А | M | Складской | 1 | шт.
1021247 | Выкл. авт. ВА04-36-250А-340050-3000-660В-20УХЛ3-Контактор | 38498 | 46197.6 |  | Автоматические выключатели в литом корпусе | Классическая | ВА00-36 | ВА00-36 | 4604 | ВА04-36 | Автоматические выключатели ВА04-36 до 400 А | M | Заказной | 1 | шт.
1021314 | Выкл. авт. ВА04-36-320А-340010-3200-660В-20УХЛ3-Контактор (без компл.зажимов) | 16636 | 19963.2 |  | Автоматические выключатели в литом корпусе | Классическая | ВА00-36 | ВА00-36 | 4604 | ВА04-36 | Автоматические выключатели ВА04-36 до 400 А | M | Складской | 1 | шт.
1021315 | Выкл. авт. ВА04-36-400А-340010-4000-660В-20УХЛ3-Контактор (без компл.зажимов) | 17696 | 21235.2 |  | Автоматические выключатели в литом корпусе | Классическая | ВА00-36 | ВА00-36 | 4604 | ВА04-36 | Автоматические выключатели ВА04-36 до 400 А | M | Складской | 1 | шт.
1021355 | Выкл. авт. ВА04-36-160А-340010-2000-660В-20УХЛ3-Контактор (без компл.зажимов) | 9616 | 11539.2 |  | Автоматические выключатели в литом корпусе | Классическая | ВА00-36 | ВА00-36 | 4604 | ВА04-36 | Автоматические выключатели ВА04-36 до 400 А | M | Складской | 1 | шт.
1021382 | Выкл. авт. ВА04-36-250А-341810-3000-660В-НР24DC-20УХЛ3-Контактор | 12506 | 15007.2 |  | Автоматические выключатели в литом корпусе | Классическая | ВА00-36 | ВА00-36 | 4604 | ВА04-36 | Автоматические выключатели ВА04-36 до 400 А | M | Складской | 1 | шт.
1021681 | Выкл. авт. ВА04-36-125А-340010-1500-660В-20УХЛ3-Контактор (без компл.зажимов) | 9616 | 11539.2 |  | Автоматические выключатели в литом корпусе | Классическая | ВА00-36 | ВА00-36 | 4604 | ВА04-36 | Автоматические выключатели ВА04-36 до 400 А | M | Складской | 1 | шт.
1021682 | Выкл. авт. ВА04-36-100А-340010-1250-660В-20УХЛ3-Контактор (без компл.зажимов) | 9616 | 11539.2 |  | Автоматические выключатели в литом корпусе | Классическая | ВА00-36 | ВА00-36 | 4604 | ВА04-36 | Автоматические выключатели ВА04-36 до 400 А | M | Складской | 1 | шт.
1022325 | Выкл. авт. ВА04-36-250А-341810-3000-660В-НР110DC-20УХЛ3-Контактор (без компл.зажимов) | 12024 | 14428.8 |  | Автоматические выключатели в литом корпусе | Классическая | ВА00-36 | ВА00-36 | 4604 | ВА04-36 | Автоматические выключатели ВА04-36 до 400 А | M | Заказной | 1 | шт.
1022397 | Выкл. авт. ВА04-36-250А-341810-3000-660В-НР220AC-20УХЛ3-Контактор | 14382 | 17258.4 |  | Автоматические выключатели в литом корпусе | Классическая | ВА00-36 | ВА00-36 | 4604 | ВА04-36 | Автоматические выключатели ВА04-36 до 400 А | M | Заказной | 1 | шт.
1022398 | Выкл. авт. ВА04-36-200А-341810-1000-660В-НР220AC-20УХЛ3-Контактор | 12506 | 15007.2 |  | Автоматические выключатели в литом корпусе | Классическая | ВА00-36 | ВА00-36 | 4604 | ВА04-36 | Автоматические выключатели ВА04-36 до 400 А | M | Заказной | 1 | шт.
1023120 | Выкл. авт. ВА04-36-40А-340010-400-660В-20УХЛ3-Контактор | 10186 | 12223.2 |  | Автоматические выключатели в литом корпусе | Классическая | ВА00-36 | ВА00-36 | 4604 | ВА04-36 | Автоматические выключатели ВА04-36 до 400 А | M | Заказной | 1 | шт.
1023967 | Выкл. авт. ВА04-36-250А-331110-1000-660В-20УХЛ3-Контактор | 11776 | 14131.2 |  | Автоматические выключатели в литом корпусе | Классическая | ВА00-36 | ВА00-36 | 4604 | ВА04-36 | Автоматические выключатели ВА04-36 до 400 А | M | Заказной | 1 | шт.
1024022 | Выкл. авт. ВА04-36-320А-341110-3200-660В-20УХЛ3-Контактор (без компл.зажимов) | 16948 | 20337.6 |  | Автоматические выключатели в литом корпусе | Классическая | ВА00-36 | ВА00-36 | 4604 | ВА04-36 | Автоматические выключатели ВА04-36 до 400 А | M | Заказной | 1 | шт.
1024114 | Выкл. авт. ВА04-36-50А-340010-500-660В-20УХЛ3-Контактор (без компл.зажимов) | 9616 | 11539.2 |  | Автоматические выключатели в литом корпусе | Классическая | ВА00-36 | ВА00-36 | 4604 | ВА04-36 | Автоматические выключатели ВА04-36 до 400 А | M | Складской | 1 | шт.
1024152 | Выкл. авт. ВА04-36-80А-341830-1000-660В-НР220AC-20УХЛ3-Контактор (без компл.зажимов) | 23880 | 28656 |  | Автоматические выключатели в литом корпусе | Классическая | ВА00-36 | ВА00-36 | 4604 | ВА04-36 | Автоматические выключатели ВА04-36 до 400 А | M | Заказной | 1 | шт.
1024156 | Выкл. авт. ВА04-36-100А-341830-1250-660В-НР220AC-20УХЛ3-Контактор (без компл.зажимов) | 23880 | 28656 |  | Автоматические выключатели в литом корпусе | Классическая | ВА00-36 | ВА00-36 | 4604 | ВА04-36 | Автоматические выключатели ВА04-36 до 400 А | M | Заказной | 1 | шт.
1024178 | Выкл. авт. ВА04-36-160А-341830-2000-660В-НР220AC-20УХЛ3-Контактор (без компл.зажимов) | 23880 | 28656 |  | Автоматические выключатели в литом корпусе | Классическая | ВА00-36 | ВА00-36 | 4604 | ВА04-36 | Автоматические выключатели ВА04-36 до 400 А | M | Заказной | 1 | шт.
1024184 | Выкл. авт. ВА04-36-200А-341830-2500-660В-НР220AC-20УХЛ3-Контактор (без компл.зажимов) | 24542 | 29450.4 |  | Автоматические выключатели в литом корпусе | Классическая | ВА00-36 | ВА00-36 | 4604 | ВА04-36 | Автоматические выключатели ВА04-36 до 400 А | M | Заказной | 1 | шт.
1024362 | Выкл. авт. ВА04-36-320А-340010-3200-660В-20УХЛ3-Контактор | 17964 | 21556.8 |  | Автоматические выключатели в литом корпусе | Классическая | ВА00-36 | ВА00-36 | 4604 | ВА04-36 | Автоматические выключатели ВА04-36 до 400 А | M | Заказной | 1 | шт.
1024386 | Выкл. авт. ВА04-36-400А-331830-4000-660В-НР220DC-20УХЛ3-Контактор | 33842 | 40610.4 |  | Автоматические выключатели в литом корпусе | Классическая | ВА00-36 | ВА00-36 | 4604 | ВА04-36 | Автоматические выключатели ВА04-36 до 400 А | M | Заказной | 1 | шт.
1024403 | Выкл. авт. ВА04-36-320А-341830-3200-660В-НР220AC-20УХЛ3-Контактор (без компл.зажимов) | 30640 | 36768 |  | Автоматические выключатели в литом корпусе | Классическая | ВА00-36 | ВА00-36 | 4604 | ВА04-36 | Автоматические выключатели ВА04-36 до 400 А | M | Заказной | 1 | шт.
1026015 | Выкл. авт. ВА04-36-320А-840010-2000-220В-20УХЛ3-Контактор | 27424 | 32908.8 |  | Автоматические выключатели в литом корпусе | Классическая | ВА00-36 | ВА00-36 | 4604 | ВА04-36 | Автоматические выключатели ВА04-36 до 400 А | M | Заказной | 1 | шт.
1026346 | Выкл. авт. ВА04-36-250А-340010-750-660В-20УХЛ3-Контактор | 10850 | 13020 |  | Автоматические выключатели в литом корпусе | Классическая | ВА00-36 | ВА00-36 | 4604 | ВА04-36 | Автоматические выключатели ВА04-36 до 400 А | M | Заказной | 1 | шт.
1026505 | Выкл. авт. ВА04-36-250А-340010-4000-660В-20УХЛ3-Контактор | 10850 | 13020 |  | Автоматические выключатели в литом корпусе | Классическая | ВА00-36 | ВА00-36 | 4604 | ВА04-36 | Автоматические выключатели ВА04-36 до 400 А | M | Заказной | 1 | шт.
1026807 | Выкл. авт. ВА04-36-80А-341830-1000-660В-НР220AC-20УХЛ3-Контактор | 27572 | 33086.4 |  | Автоматические выключатели в литом корпусе | Классическая | ВА00-36 | ВА00-36 | 4604 | ВА04-36 | Автоматические выключатели ВА04-36 до 400 А | M | Заказной | 1 | шт.
1027346 | Выкл. авт. ВА04-36-125А-340050-1500-660В-00УХЛ3-Контактор | 37836 | 45403.2 |  | Автоматические выключатели в литом корпусе | Классическая | ВА00-36 | ВА00-36 | 4604 | ВА04-36 | Автоматические выключатели ВА04-36 до 400 А | M | Заказной | 1 | шт.
1027712 | Выкл. авт. ВА04-36-250А-341810-2500-660В-НР220AC-20УХЛ3-Контактор | 17236 | 20683.2 |  | Автоматические выключатели в литом корпусе | Классическая | ВА00-36 | ВА00-36 | 4604 | ВА04-36 | Автоматические выключатели ВА04-36 до 400 А | M | Заказной | 1 | шт.
1027949 | Выкл. авт. ВА04-36-320А-341810-3200-660В-НР24DC-20УХЛ3-Контактор | 18604 | 22324.8 |  | Автоматические выключатели в литом корпусе | Классическая | ВА00-36 | ВА00-36 | 4604 | ВА04-36 | Автоматические выключатели ВА04-36 до 400 А | M | Заказной | 1 | шт.
1028010 | Выкл. авт. ВА04-36-200А-341870-2500-660В-НР220AC-00УХЛ3-Контактор | 51056 | 61267.2 |  | Автоматические выключатели в литом корпусе | Классическая | ВА00-36 | ВА00-36 | 4604 | ВА04-36 | Автоматические выключатели ВА04-36 до 400 А | M | Заказной | 1 | шт.
1028612 | Выкл. авт. ВА04-36-400А-340010-4000-660В-20УХЛ3-Контактор | 17968 | 21561.6 |  | Автоматические выключатели в литом корпусе | Классическая | ВА00-36 | ВА00-36 | 4604 | ВА04-36 | Автоматические выключатели ВА04-36 до 400 А | M | Заказной | 1 | шт.
1028711 | Выкл. авт. ВА04-36-250А-331815-3000-660В-НР380AC-20УХЛ3-Контактор | 15152 | 18182.4 |  | Автоматические выключатели в литом корпусе | Классическая | ВА00-36 | ВА00-36 | 4604 | ВА04-36 | Автоматические выключатели ВА04-36 до 400 А | M | Заказной | 1 | шт.
1029766 | Выкл. авт. ВА04-36-250А-340015-3000-660В-20УХЛ3-Контактор | 13494 | 16192.8 |  | Автоматические выключатели в литом корпусе | Классическая | ВА00-36 | ВА00-36 | 4604 | ВА04-36 | Автоматические выключатели ВА04-36 до 400 А | M | Заказной | 1 | шт.
1029923 | Выкл. авт. ВА04-36-250А-341850-2500-660В-НР220AC-00УХЛ3-Контактор | 46178 | 55413.6 |  | Автоматические выключатели в литом корпусе | Классическая | ВА00-36 | ВА00-36 | 4604 | ВА04-36 | Автоматические выключатели ВА04-36 до 400 А | M | Заказной | 1 | шт.
1029928 | Выкл. авт. ВА04-36-100А-340010-1000-660В-20УХЛ3-Контактор | 17154 | 20584.8 |  | Автоматические выключатели в литом корпусе | Классическая | ВА00-36 | ВА00-36 | 4604 | ВА04-36 | Автоматические выключатели ВА04-36 до 400 А | M | Заказной | 1 | шт.
1029933 | Выкл. авт. ВА04-36-25А-340010-300-660В-20УХЛ3-Контактор | 11714 | 14056.8 |  | Автоматические выключатели в литом корпусе | Классическая | ВА00-36 | ВА00-36 | 4604 | ВА04-36 | Автоматические выключатели ВА04-36 до 400 А | M | Заказной | 1 | шт.
1029944 | Выкл. авт. ВА04-36-250А-340010-3000-660В-20УХЛ3-Контактор | 15658 | 18789.6 |  | Автоматические выключатели в литом корпусе | Классическая | ВА00-36 | ВА00-36 | 4604 | ВА04-36 | Автоматические выключатели ВА04-36 до 400 А | M | Заказной | 1 | шт.
1029961 | Выкл. авт. ВА04-36-160А-340010-2000-660В-20УХЛ3-Контактор | 14894 | 17872.8 |  | Автоматические выключатели в литом корпусе | Классическая | ВА00-36 | ВА00-36 | 4604 | ВА04-36 | Автоматические выключатели ВА04-36 до 400 А | M | Заказной | 1 | шт.
1030095 | Выкл. авт. ВА04-36-20А-341110-250-660В-20УХЛ3-Контактор | 15960 | 19152 |  | Автоматические выключатели в литом корпусе | Классическая | ВА00-36 | ВА00-36 | 4604 | ВА04-36 | Автоматические выключатели ВА04-36 до 400 А | M | Заказной | 1 | шт.
1030125 | Выкл. авт. ВА04-36-160А-340015-2000-660В-20УХЛ3-Контактор | 17484 | 20980.8 |  | Автоматические выключатели в литом корпусе | Классическая | ВА00-36 | ВА00-36 | 4604 | ВА04-36 | Автоматические выключатели ВА04-36 до 400 А | M | Заказной | 1 | шт.
1030126 | Выкл. авт. ВА04-36-200А-340015-2500-660В-20УХЛ3-Контактор | 18246 | 21895.2 |  | Автоматические выключатели в литом корпусе | Классическая | ВА00-36 | ВА00-36 | 4604 | ВА04-36 | Автоматические выключатели ВА04-36 до 400 А | M | Заказной | 1 | шт.
1030164 | Выкл. авт. ВА04-36-31,5А-341850-400-660В-НР220AC-00УХЛ3-Контактор | 39492 | 47390.4 |  | Автоматические выключатели в литом корпусе | Классическая | ВА00-36 | ВА00-36 | 4604 | ВА04-36 | Автоматические выключатели ВА04-36 до 400 А | M | Заказной | 1 | шт.
1030228 | Выкл. авт. ВА04-36-400А-341810-4000-660В-НР220AC-20УХЛ3-Контактор (без компл.зажимов) | 18698 | 22437.6 |  | Автоматические выключатели в литом корпусе | Классическая | ВА00-36 | ВА00-36 | 4604 | ВА04-36 | Автоматические выключатели ВА04-36 до 400 А | M | Заказной | 1 | шт.
1031018 | Выкл. авт. ВА04-36-100А-341815-1250-660В-НР380AC-20УХЛ3-Контактор | 14488 | 17385.6 |  | Автоматические выключатели в литом корпусе | Классическая | ВА00-36 | ВА00-36 | 4604 | ВА04-36 | Автоматические выключатели ВА04-36 до 400 А | M | Заказной | 1 | шт.
1031417 | Выкл. авт. ВА04-36-250А-341815-3000-660В-НР110AC-20УХЛ3-Контактор (без компл.зажимов) | 14226 | 17071.2 |  | Автоматические выключатели в литом корпусе | Классическая | ВА00-36 | ВА00-36 | 4604 | ВА04-36 | Автоматические выключатели ВА04-36 до 400 А | M | Заказной | 1 | шт.
1032715 | Выкл. авт. ВА04-36-63А-341810-750-660В-НР220AC-20УХЛ3-Контактор | 11842 | 14210.4 |  | Автоматические выключатели в литом корпусе | Классическая | ВА00-36 | ВА00-36 | 4604 | ВА04-36 | Автоматические выключатели ВА04-36 до 400 А | M | Заказной | 1 | шт.
1032891 | Выкл. авт. ВА04-36-40А-341830-400-660В-НР220AC-20УХЛ3-Контактор (без компл.зажимов) | 23880 | 28656 |  | Автоматические выключатели в литом корпусе | Классическая | ВА00-36 | ВА00-36 | 4604 | ВА04-36 | Автоматические выключатели ВА04-36 до 400 А | M | Заказной | 1 | шт.
1033440 | Выкл. авт. ВА04-36-160А-341870-2000-660В-НР220DC-00УХЛ3-Контактор | 50392 | 60470.4 |  | Автоматические выключатели в литом корпусе | Классическая | ВА00-36 | ВА00-36 | 4604 | ВА04-36 | Автоматические выключатели ВА04-36 до 400 А | M | Заказной | 1 | шт.
1033501 | Выкл. авт. ВА04-36-160А-340010-750-660В-20УХЛ3-Контактор | 10186 | 12223.2 |  | Автоматические выключатели в литом корпусе | Классическая | ВА00-36 | ВА00-36 | 4604 | ВА04-36 | Автоматические выключатели ВА04-36 до 400 А | M | Заказной | 1 | шт.
1033687 | Выкл. авт. ВА04-36-25А-341850-300-660В-НР220AC-00УХЛ3-Контактор | 39492 | 47390.4 |  | Автоматические выключатели в литом корпусе | Классическая | ВА00-36 | ВА00-36 | 4604 | ВА04-36 | Автоматические выключатели ВА04-36 до 400 А | M | Заказной | 1 | шт.
1033746 | Выкл. авт. ВА04-36-250А-340010-2500-660В-20УХЛ3-Контактор | 10850 | 13020 |  | Автоматические выключатели в литом корпусе | Классическая | ВА00-36 | ВА00-36 | 4604 | ВА04-36 | Автоматические выключатели ВА04-36 до 400 А | M | Заказной | 1 | шт.
1035617 | Выкл. авт. ВА04-36-100А-341210-1250-660В-НР220AC-20УХЛ3-Контактор | 13156 | 15787.2 |  | Автоматические выключатели в литом корпусе | Классическая | ВА00-36 | ВА00-36 | 4604 | ВА04-36 | Автоматические выключатели ВА04-36 до 400 А | M | Заказной | 1 | шт.
1036023 | Выкл. авт. ВА04-36-250А-341850-3000-660В-НР220AC-00УХЛ3-Контактор | 40156 | 48187.2 |  | Автоматические выключатели в литом корпусе | Классическая | ВА00-36 | ВА00-36 | 4604 | ВА04-36 | Автоматические выключатели ВА04-36 до 400 А | M | Заказной | 1 | шт.
1036117 | Выкл. авт. ВА04-36-80А-340010-1000-660В-20УХЛ3-Контактор | 10186 | 12223.2 |  | Автоматические выключатели в литом корпусе | Классическая | ВА00-36 | ВА00-36 | 4604 | ВА04-36 | Автоматические выключатели ВА04-36 до 400 А | M | Заказной | 1 | шт.
1036262 | Выкл. авт. ВА04-36-40А-341210-400-660В-НР220AC-20УХЛ3-Контактор | 13156 | 15787.2 |  | Автоматические выключатели в литом корпусе | Классическая | ВА00-36 | ВА00-36 | 4604 | ВА04-36 | Автоматические выключатели ВА04-36 до 400 А | M | Заказной | 1 | шт.
1036264 | Выкл. авт. ВА04-36-63А-341210-750-660В-НР220AC-20УХЛ3-Контактор | 13156 | 15787.2 |  | Автоматические выключатели в литом корпусе | Классическая | ВА00-36 | ВА00-36 | 4604 | ВА04-36 | Автоматические выключатели ВА04-36 до 400 А | M | Заказной | 1 | шт.
1036981 | Выкл. авт. ВА04-36-80А-330010-500-660В-20УХЛ3-Контактор | 10186 | 12223.2 |  | Автоматические выключатели в литом корпусе | Классическая | ВА00-36 | ВА00-36 | 4604 | ВА04-36 | Автоматические выключатели ВА04-36 до 400 А | M | Заказной | 1 | шт.
1037266 | Выкл. авт. ВА04-36-400А-340010-1500-660В-20УХЛ3-Контактор (без компл.зажимов) | 17696 | 21235.2 |  | Автоматические выключатели в литом корпусе | Классическая | ВА00-36 | ВА00-36 | 4604 | ВА04-36 | Автоматические выключатели ВА04-36 до 400 А | M | Заказной | 1 | шт.
1037656 | Выкл. авт. ВА04-36-125А-341210-1500-660В-НР380AC-20УХЛ3-Контактор | 11336 | 13603.2 |  | Автоматические выключатели в литом корпусе | Классическая | ВА00-36 | ВА00-36 | 4604 | ВА04-36 | Автоматические выключатели ВА04-36 до 400 А | M | Заказной | 1 | шт.
1038362 | Выкл. авт. ВА04-36-320А-340010-3200-660В-20УХЛ3-Контактор | 20658 | 24789.6 |  | Автоматические выключатели в литом корпусе | Классическая | ВА00-36 | ВА00-36 | 4604 | ВА04-36 | Автоматические выключатели ВА04-36 до 400 А | M | Заказной | 1 | шт.
1038927 | Выкл. авт. ВА04-36-400А-331110-2500-660В-20УХЛ3-Контактор | 18894 | 22672.8 |  | Автоматические выключатели в литом корпусе | Классическая | ВА00-36 | ВА00-36 | 4604 | ВА04-36 | Автоматические выключатели ВА04-36 до 400 А | M | Заказной | 1 | шт.
1039205 | Выкл. авт. ВА04-36-250А-341850-1000-660В-НР220AC-00УХЛ3-Контактор | 40156 | 48187.2 |  | Автоматические выключатели в литом корпусе | Классическая | ВА00-36 | ВА00-36 | 4604 | ВА04-36 | Автоматические выключатели ВА04-36 до 400 А | M | Заказной | 1 | шт.
1039441 | Выкл. авт. ВА04-36-160А-341210-2000-660В-НР220AC-20УХЛ3-Контактор | 13156 | 15787.2 |  | Автоматические выключатели в литом корпусе | Классическая | ВА00-36 | ВА00-36 | 4604 | ВА04-36 | Автоматические выключатели ВА04-36 до 400 А | M | Заказной | 1 | шт.
1039442 | Выкл. авт. ВА04-36-200А-341210-2500-660В-НР220AC-20УХЛ3-Контактор | 15054 | 18064.8 |  | Автоматические выключатели в литом корпусе | Классическая | ВА00-36 | ВА00-36 | 4604 | ВА04-36 | Автоматические выключатели ВА04-36 до 400 А | M | Заказной | 1 | шт.
1039443 | Выкл. авт. ВА04-36-250А-341210-3000-660В-НР220AC-20УХЛ3-Контактор | 15054 | 18064.8 |  | Автоматические выключатели в литом корпусе | Классическая | ВА00-36 | ВА00-36 | 4604 | ВА04-36 | Автоматические выключатели ВА04-36 до 400 А | M | Заказной | 1 | шт.
1039695 | Выкл. авт. ВА04-36-80А-340010-750-660В-20УХЛ3-Контактор | 10186 | 12223.2 |  | Автоматические выключатели в литом корпусе | Классическая | ВА00-36 | ВА00-36 | 4604 | ВА04-36 | Автоматические выключатели ВА04-36 до 400 А | M | Заказной | 1 | шт.
1039936 | Выкл. авт. ВА04-36-400А-341210-4000-660В-НР220AC-20УХЛ3-Контактор | 24328 | 29193.6 |  | Автоматические выключатели в литом корпусе | Классическая | ВА00-36 | ВА00-36 | 4604 | ВА04-36 | Автоматические выключатели ВА04-36 до 400 А | M | Заказной | 1 | шт.
1041275 | Выкл. авт. ВА04-36-250А-331830-750-660В-НР220AC-20УХЛ3-Контактор | 29290 | 35148 |  | Автоматические выключатели в литом корпусе | Классическая | ВА00-36 | ВА00-36 | 4604 | ВА04-36 | Автоматические выключатели ВА04-36 до 400 А | M | Складской | 1 | шт.
1043678 | Выкл. авт. ВА04-36-250А-331830-750-660В-НР220AC-20УХЛ3-Контактор | 26450 | 31740 |  | Автоматические выключатели в литом корпусе | Классическая | ВА00-36 | ВА00-36 | 4604 | ВА04-36 | Автоматические выключатели ВА04-36 до 400 А | M | Заказной | 1 | шт.
1043700 | Выкл. авт. ВА04-36-250А-331830-750-660В-НР220AC-20Т3 2-Контактор | 33110 | 39732 |  | Автоматические выключатели в литом корпусе | Классическая | ВА00-36 | ВА00-36 | 4604 | ВА04-36 | Автоматические выключатели ВА04-36 до 400 А | M | Заказной | 1 | шт.
1043728 | Выкл. авт. ВА04-36-320А-341810-2000-660В-НР220AC-20УХЛ3-Контактор | 18604 | 22324.8 |  | Автоматические выключатели в литом корпусе | Классическая | ВА00-36 | ВА00-36 | 4604 | ВА04-36 | Автоматические выключатели ВА04-36 до 400 А | M | Заказной | 1 | шт.
1046202 | Выкл. авт. ВА04-36-250А-341210-3000-660В-НР220AC-20УХЛ3-Контактор | 16552 | 19862.4 |  | Автоматические выключатели в литом корпусе | Классическая | ВА00-36 | ВА00-36 | 4604 | ВА04-36 | Автоматические выключатели ВА04-36 до 400 А | M | Заказной | 1 | шт.
1002222 | Выкл. авт. ВА06-36-160А-340010-2000-660В-20УХЛ3-Контактор | 17008 | 20409.6 |  | Автоматические выключатели в литом корпусе | Классическая | ВА00-36 | ВА00-36 | 4604 | ВА06-36 | Автоматические выключатели ВА06-36 до 250 А | M | Заказной | 1 | шт.
1002857 | Выкл. авт. ВА06-36-100А-340010-1250-660В-20УХЛ3-Контактор | 11610 | 13932 |  | Автоматические выключатели в литом корпусе | Классическая | ВА00-36 | ВА00-36 | 4604 | ВА06-36 | Автоматические выключатели ВА06-36 до 250 А | M | Заказной | 1 | шт.
1004489 | Выкл. авт. ВА06-36-200А-340010-2000-660В-20УХЛ3-Контактор | 13604 | 16324.8 |  | Автоматические выключатели в литом корпусе | Классическая | ВА00-36 | ВА00-36 | 4604 | ВА06-36 | Автоматические выключатели ВА06-36 до 250 А | M | Заказной | 1 | шт.
1004490 | Выкл. авт. ВА06-36-250А-340010-2000-660В-20УХЛ3-Контактор | 13604 | 16324.8 |  | Автоматические выключатели в литом корпусе | Классическая | ВА00-36 | ВА00-36 | 4604 | ВА06-36 | Автоматические выключатели ВА06-36 до 250 А | M | Заказной | 1 | шт.
1010143 | Выкл. авт. ВА06-36-250А-341850-2000-660В-НР220AC-00УХЛ3-Контактор | 42910 | 51492 |  | Автоматические выключатели в литом корпусе | Классическая | ВА00-36 | ВА00-36 | 4604 | ВА06-36 | Автоматические выключатели ВА06-36 до 250 А | M | Заказной | 1 | шт.
1012138 | Выкл. авт. ВА06-36-250А-341850-2000-660В-НР220AC-00УХЛ3-Контактор | 42910 | 51492 |  | Автоматические выключатели в литом корпусе | Классическая | ВА00-36 | ВА00-36 | 4604 | ВА06-36 | Автоматические выключатели ВА06-36 до 250 А | M | Заказной | 1 | шт.
1012139 | Выкл. авт. ВА06-36-200А-341850-2000-660В-НР220AC-00УХЛ3-Контактор | 42910 | 51492 |  | Автоматические выключатели в литом корпусе | Классическая | ВА00-36 | ВА00-36 | 4604 | ВА06-36 | Автоматические выключатели ВА06-36 до 250 А | M | Заказной | 1 | шт.
1032706 | Выкл. авт. ВА06-36-160А-340010-1000-660В-20УХЛ3-Контактор | 14120 | 16944 |  | Автоматические выключатели в литом корпусе | Классическая | ВА00-36 | ВА00-36 | 4604 | ВА06-36 | Автоматические выключатели ВА06-36 до 250 А | M | Заказной | 1 | шт.
1032714 | Выкл. авт. ВА06-36-250А-340010-2500-660В-20УХЛ3-Контактор | 13604 | 16324.8 |  | Автоматические выключатели в литом корпусе | Классическая | ВА00-36 | ВА00-36 | 4604 | ВА06-36 | Автоматические выключатели ВА06-36 до 250 А | M | Заказной | 1 | шт.
1032739 | Выкл. авт. ВА06-36-250А-340010-2000-660В-20УХЛ3-Контактор | 16370 | 19644 |  | Автоматические выключатели в литом корпусе | Классическая | ВА00-36 | ВА00-36 | 4604 | ВА06-36 | Автоматические выключатели ВА06-36 до 250 А | M | Заказной | 1 | шт.
1033321 | Выкл. авт. ВА06-36-125А-340010-1250-660В-20УХЛ3-Контактор | 15712 | 18854.4 |  | Автоматические выключатели в литом корпусе | Классическая | ВА00-36 | ВА00-36 | 4604 | ВА06-36 | Автоматические выключатели ВА06-36 до 250 А | M | Заказной | 1 | шт.
1033487 | Выкл. авт. ВА06-36-125А-340020-1500-660В-00УХЛ3-Контактор | 43274 | 51928.8 |  | Автоматические выключатели в литом корпусе | Классическая | ВА00-36 | ВА00-36 | 4604 | ВА06-36 | Автоматические выключатели ВА06-36 до 250 А | M | Заказной | 1 | шт.
1033698 | Выкл. авт. ВА06-36-160А-341810-1000-440В-НР220AC-20УХЛ3-Контактор | 13934 | 16720.8 |  | Автоматические выключатели в литом корпусе | Классическая | ВА00-36 | ВА00-36 | 4604 | ВА06-36 | Автоматические выключатели ВА06-36 до 250 А | M | Заказной | 1 | шт.
1033818 | Выкл. авт. ВА06-36-100А-841810-800-220В-НР220AC-20УХЛ3-Контактор | 18180 | 21816 |  | Автоматические выключатели в литом корпусе | Классическая | ВА00-36 | ВА00-36 | 4604 | ВА06-36 | Автоматические выключатели ВА06-36 до 250 А | M | Заказной | 1 | шт.
1034364 | Выкл. авт. ВА06-36-250А-340010-2500-660В-20УХЛ3-Контактор | 21084 | 25300.8 |  | Автоматические выключатели в литом корпусе | Классическая | ВА00-36 | ВА00-36 | 4604 | ВА06-36 | Автоматические выключатели ВА06-36 до 250 А | M | Заказной | 1 | шт.
1034898 | Выкл. авт. ВА06-36-250А-840010-1500-220В-20УХЛ3-Контактор | 18656 | 22387.2 |  | Автоматические выключатели в литом корпусе | Классическая | ВА00-36 | ВА00-36 | 4604 | ВА06-36 | Автоматические выключатели ВА06-36 до 250 А | M | Заказной | 1 | шт.
1035882 | Выкл. авт. ВА06-36-250А-341210-750-660В-НР220AC-20УХЛ3-Контактор | 19210 | 23052 |  | Автоматические выключатели в литом корпусе | Классическая | ВА00-36 | ВА00-36 | 4604 | ВА06-36 | Автоматические выключатели ВА06-36 до 250 А | M | Заказной | 1 | шт.
1035989 | Выкл. авт. ВА06-36-125А-341110-1500-660В-20УХЛ3-Контактор | 15970 | 19164 |  | Автоматические выключатели в литом корпусе | Классическая | ВА00-36 | ВА00-36 | 4604 | ВА06-36 | Автоматические выключатели ВА06-36 до 250 А | M | Заказной | 1 | шт.
1036285 | Выкл. авт. ВА06-36-25А-341850-300-660В-НР220AC-00УХЛ3-Контактор | 47054 | 56464.8 |  | Автоматические выключатели в литом корпусе | Классическая | ВА00-36 | ВА00-36 | 4604 | ВА06-36 | Автоматические выключатели ВА06-36 до 250 А | M | Заказной | 1 | шт.
1036338 | Выкл. авт. ВА06-36-250А-340010-750-660В-20УХЛ3-Контактор | 18334 | 22000.8 |  | Автоматические выключатели в литом корпусе | Классическая | ВА00-36 | ВА00-36 | 4604 | ВА06-36 | Автоматические выключатели ВА06-36 до 250 А | M | Заказной | 1 | шт.
1039722 | Выкл. авт. ВА06-36-250А-340010-2000-660В-20УХЛ3-Контактор | 13604 | 16324.8 |  | Автоматические выключатели в литом корпусе | Классическая | ВА00-36 | ВА00-36 | 4604 | ВА06-36 | Автоматические выключатели ВА06-36 до 250 А | M | Заказной | 1 | шт.
1040545 | Выкл. авт. ВА06-36-80А-341110-750-660В-20УХЛ3-Контактор | 17268 | 20721.6 |  | Автоматические выключатели в литом корпусе | Классическая | ВА00-36 | ВА00-36 | 4604 | ВА06-36 | Автоматические выключатели ВА06-36 до 250 А | M | Заказной | 1 | шт.
1042985 | Выкл. авт. ВА06-36-80А-341810-800-440В-НР220DC-20УХЛ3-Контактор | 13778 | 16533.6 |  | Автоматические выключатели в литом корпусе | Классическая | ВА00-36 | ВА00-36 | 4604 | ВА06-36 | Автоматические выключатели ВА06-36 до 250 А | M | Заказной | 1 | шт.
1036025 | Выкл. авт. ВА08-0400С-557970-00УХЛ3 400А, 660В | 198578 | 238293.6 | 129075.7 | Автоматические выключатели в литом корпусе | PRO | ВА08 | ВА08 | 4603 | ВА08 | Автоматические выключатели ВА08 до 630 А | M | Складской | 1 | шт.
1046172 | Выкл. авт. ВА08-0405Н-331810-20УХЛ3 160А, 660В длинные выводы | 137886 | 165463.2 | 89625.9 | Автоматические выключатели в литом корпусе | PRO | ВА08 | ВА08 | 4603 | ВА08 | Автоматические выключатели ВА08 до 630 А | M | Заказной | 1 | шт.
1034407 | Выкл. авт. ВА08-0405Н-331830-00УХЛ3 160А, 660В короткие выводы | 173302 | 207962.4 | 112646.3 | Автоматические выключатели в литом корпусе | PRO | ВА08 | ВА08 | 4603 | ВА08 | Автоматические выключатели ВА08 до 630 А | M | Заказной | 1 | шт.
1030854 | Выкл. авт. ВА08-0405Н-331850-00УХЛ3 160А, 660В | 177220 | 212664 | 115193 | Автоматические выключатели в литом корпусе | PRO | ВА08 | ВА08 | 4603 | ВА08 | Автоматические выключатели ВА08 до 630 А | M | Заказной | 1 | шт.
1043597 | Выкл. авт. ВА08-0405Н-331870-00УХЛ3 160А, 660В | 217066 | 260479.2 | 141092.9 | Автоматические выключатели в литом корпусе | PRO | ВА08 | ВА08 | 4603 | ВА08 | Автоматические выключатели ВА08 до 630 А | M | Заказной | 1 | шт.
1043599 | Выкл. авт. ВА08-0405Н-335110-20УХЛ3 160А, 660В длинные выводы | 135534 | 162640.8 | 88097.1 | Автоматические выключатели в литом корпусе | PRO | ВА08 | ВА08 | 4603 | ВА08 | Автоматические выключатели ВА08 до 630 А | M | Заказной | 1 | шт.
1038661 | Выкл. авт. ВА08-0405Н-337910-20УХЛ3 160А, 660В длинные выводы | 137886 | 165463.2 | 89625.9 | Автоматические выключатели в литом корпусе | PRO | ВА08 | ВА08 | 4603 | ВА08 | Автоматические выключатели ВА08 до 630 А | M | Складской | 1 | шт.
1040539 | Выкл. авт. ВА08-0405Н-337910-20УХЛ3 160А, 660В короткие выводы | 205266 | 246319.2 | 133422.9 | Автоматические выключатели в литом корпусе | PRO | ВА08 | ВА08 | 4603 | ВА08 | Автоматические выключатели ВА08 до 630 А | M | Заказной | 1 | шт.
1036999 | Выкл. авт. ВА08-0405Н-341110-20УХЛ3 250А, 660В длинные выводы | 135534 | 162640.8 | 88097.1 | Автоматические выключатели в литом корпусе | PRO | ВА08 | ВА08 | 4603 | ВА08 | Автоматические выключатели ВА08 до 630 А | M | Складской | 1 | шт.
1041343 | Выкл. авт. ВА08-0405Н-341810-20УХЛ3 250А, 660В короткие выводы | 205266 | 246319.2 | 133422.9 | Автоматические выключатели в литом корпусе | PRO | ВА08 | ВА08 | 4603 | ВА08 | Автоматические выключатели ВА08 до 630 А | M | Заказной | 1 | шт.
1042802 | Выкл. авт. ВА08-0405Н-341830-00УХЛ3 250А, 660В короткие выводы | 173302 | 207962.4 | 112646.3 | Автоматические выключатели в литом корпусе | PRO | ВА08 | ВА08 | 4603 | ВА08 | Автоматические выключатели ВА08 до 630 А | M | Заказной | 1 | шт.
1033605 | Выкл. авт. ВА08-0405Н-341850-00УХЛ3 250А, 660В | 177220 | 212664 | 115193 | Автоматические выключатели в литом корпусе | PRO | ВА08 | ВА08 | 4603 | ВА08 | Автоматические выключатели ВА08 до 630 А | M | Заказной | 1 | шт.
1038240 | Выкл. авт. ВА08-0405Н-341850-00УХЛ3 250А, 660В | 177220 | 212664 | 115193 | Автоматические выключатели в литом корпусе | PRO | ВА08 | ВА08 | 4603 | ВА08 | Автоматические выключатели ВА08 до 630 А | M | Заказной | 1 | шт.
1041963 | Выкл. авт. ВА08-0405Н-345230-00УХЛ3 250А, 660В короткие выводы | 173302 | 207962.4 | 112646.3 | Автоматические выключатели в литом корпусе | PRO | ВА08 | ВА08 | 4603 | ВА08 | Автоматические выключатели ВА08 до 630 А | M | Складской | 1 | шт.
1038659 | Выкл. авт. ВА08-0405Н-347930-00УХЛ3 250А, 660В длинные выводы | 173302 | 207962.4 | 112646.3 | Автоматические выключатели в литом корпусе | PRO | ВА08 | ВА08 | 4603 | ВА08 | Автоматические выключатели ВА08 до 630 А | M | Складской | 1 | шт.
1037078 | Выкл. авт. ВА08-0405Н-351110-20УХЛ3 400А, 660В длинные выводы | 135534 | 162640.8 | 88097.1 | Автоматические выключатели в литом корпусе | PRO | ВА08 | ВА08 | 4603 | ВА08 | Автоматические выключатели ВА08 до 630 А | M | Заказной | 1 | шт.
1040429 | Выкл. авт. ВА08-0405Н-351110-20УХЛ3 400А, 660В длинные выводы | 135534 | 162640.8 | 88097.1 | Автоматические выключатели в литом корпусе | PRO | ВА08 | ВА08 | 4603 | ВА08 | Автоматические выключатели ВА08 до 630 А | M | Заказной | 1 | шт.
1044973 | Выкл. авт. ВА08-0405Н-351830-00УХЛ3 400А, 660В длинные выводы | 173302 | 207962.4 | 112646.3 | Автоматические выключатели в литом корпусе | PRO | ВА08 | ВА08 | 4603 | ВА08 | Автоматические выключатели ВА08 до 630 А | M | Заказной | 1 | шт.
1045977 | Выкл. авт. ВА08-0405Н-351830-00УХЛ3 400А, 660В длинные выводы | 173302 | 207962.4 | 112646.3 | Автоматические выключатели в литом корпусе | PRO | ВА08 | ВА08 | 4603 | ВА08 | Автоматические выключатели ВА08 до 630 А | M | Заказной | 1 | шт.
1036471 | Выкл. авт. ВА08-0405Н-351830-00УХЛ3 400А, 660В короткие выводы | 173302 | 207962.4 | 112646.3 | Автоматические выключатели в литом корпусе | PRO | ВА08 | ВА08 | 4603 | ВА08 | Автоматические выключатели ВА08 до 630 А | M | Заказной | 1 | шт.
1033607 | Выкл. авт. ВА08-0405Н-351850-00УХЛ3 400А, 660В | 177220 | 212664 | 115193 | Автоматические выключатели в литом корпусе | PRO | ВА08 | ВА08 | 4603 | ВА08 | Автоматические выключатели ВА08 до 630 А | M | Заказной | 1 | шт.
1036231 | Выкл. авт. ВА08-0405Н-351850-00УХЛ3 400А, 660В | 177220 | 212664 | 115193 | Автоматические выключатели в литом корпусе | PRO | ВА08 | ВА08 | 4603 | ВА08 | Автоматические выключатели ВА08 до 630 А | M | Заказной | 1 | шт.
1030907 | Выкл. авт. ВА08-0405Н-351870-00УХЛ3 400А, 660В | 217066 | 260479.2 | 141092.9 | Автоматические выключатели в литом корпусе | PRO | ВА08 | ВА08 | 4603 | ВА08 | Автоматические выключатели ВА08 до 630 А | M | Заказной | 1 | шт.
1043596 | Выкл. авт. ВА08-0405Н-351870-00УХЛ3 400А, 660В | 217066 | 260479.2 | 141092.9 | Автоматические выключатели в литом корпусе | PRO | ВА08 | ВА08 | 4603 | ВА08 | Автоматические выключатели ВА08 до 630 А | M | Заказной | 1 | шт.
1043598 | Выкл. авт. ВА08-0405Н-355110-20УХЛ3 400А, 660В длинные выводы | 135534 | 162640.8 | 88097.1 | Автоматические выключатели в литом корпусе | PRO | ВА08 | ВА08 | 4603 | ВА08 | Автоматические выключатели ВА08 до 630 А | M | Заказной | 1 | шт.
1038181 | Выкл. авт. ВА08-0405Н-357930-00УХЛ3 400А, 660В длинные выводы | 173302 | 207962.4 | 112646.3 | Автоматические выключатели в литом корпусе | PRO | ВА08 | ВА08 | 4603 | ВА08 | Автоматические выключатели ВА08 до 630 А | M | Заказной | 1 | шт.
1038660 | Выкл. авт. ВА08-0405Н-357930-00УХЛ3 400А, 660В длинные выводы | 173302 | 207962.4 | 112646.3 | Автоматические выключатели в литом корпусе | PRO | ВА08 | ВА08 | 4603 | ВА08 | Автоматические выключатели ВА08 до 630 А | M | Складской | 1 | шт.
1040653 | Выкл. авт. ВА08-0405Н-357930-00УХЛ3 400А, 660В длинные выводы | 173302 | 207962.4 | 112646.3 | Автоматические выключатели в литом корпусе | PRO | ВА08 | ВА08 | 4603 | ВА08 | Автоматические выключатели ВА08 до 630 А | M | Складской | 1 | шт.
1039765 | Выкл. авт. ВА08-0405Н-357930-00УХЛ3 400А, 660В короткие выводы | 173302 | 207962.4 | 112646.3 | Автоматические выключатели в литом корпусе | PRO | ВА08 | ВА08 | 4603 | ВА08 | Автоматические выключатели ВА08 до 630 А | M | Заказной | 1 | шт.
1045521 | Выкл. авт. ВА08-0405Н-357930-00УХЛ3 400А, 660В короткие выводы | 173302 | 207962.4 | 112646.3 | Автоматические выключатели в литом корпусе | PRO | ВА08 | ВА08 | 4603 | ВА08 | Автоматические выключатели ВА08 до 630 А | M | Заказной | 1 | шт.
1029342 | Выкл. авт. ВА08-0405С-330010-20УХЛ3 160А, 660В длинные выводы | 121266 | 145519.2 | 78822.9 | Автоматические выключатели в литом корпусе | PRO | ВА08 | ВА08 | 4603 | ВА08 | Автоматические выключатели ВА08 до 630 А | M | Складской | 1 | шт.
1020265 | Выкл. авт. ВА08-0405С-336910-20УХЛ3 160А, 660В короткие выводы | 122710 | 147252 | 79761.5 | Автоматические выключатели в литом корпусе | PRO | ВА08 | ВА08 | 4603 | ВА08 | Автоматические выключатели ВА08 до 630 А | M | Заказной | 1 | шт.
1030891 | Выкл. авт. ВА08-0405С-340010-20УХЛ3 250А, 660В длинные выводы | 121266 | 145519.2 | 78822.9 | Автоматические выключатели в литом корпусе | PRO | ВА08 | ВА08 | 4603 | ВА08 | Автоматические выключатели ВА08 до 630 А | M | Складской | 1 | шт.
1033029 | Выкл. авт. ВА08-0405С-340010-20УХЛ3 250А, 660В длинные выводы | 121266 | 145519.2 | 78822.9 | Автоматические выключатели в литом корпусе | PRO | ВА08 | ВА08 | 4603 | ВА08 | Автоматические выключатели ВА08 до 630 А | M | Заказной | 1 | шт.
1046206 | Выкл. авт. ВА08-0405С-345210-20УХЛ3 250А, 660В короткие выводы | 125060 | 150072 | 81289 | Автоматические выключатели в литом корпусе | PRO | ВА08 | ВА08 | 4603 | ВА08 | Автоматические выключатели ВА08 до 630 А | M | Заказной | 1 | шт.
1020266 | Выкл. авт. ВА08-0405С-346910-20УХЛ3 250А, 660В короткие выводы | 122710 | 147252 | 79761.5 | Автоматические выключатели в литом корпусе | PRO | ВА08 | ВА08 | 4603 | ВА08 | Автоматические выключатели ВА08 до 630 А | M | Заказной | 1 | шт.
1038004 | Выкл. авт. ВА08-0405С-346910-20УХЛ3 250А, 660В короткие выводы | 122710 | 147252 | 79761.5 | Автоматические выключатели в литом корпусе | PRO | ВА08 | ВА08 | 4603 | ВА08 | Автоматические выключатели ВА08 до 630 А | M | Заказной | 1 | шт.
1037026 | Выкл. авт. ВА08-0405С-346950-00УХЛ3 250А, 660В | 164772 | 197726.4 | 107101.8 | Автоматические выключатели в литом корпусе | PRO | ВА08 | ВА08 | 4603 | ВА08 | Автоматические выключатели ВА08 до 630 А | M | Заказной | 1 | шт.
1029377 | Выкл. авт. ВА08-0405С-350010-20УХЛ3 400А, 660В длинные выводы | 121266 | 145519.2 | 78822.9 | Автоматические выключатели в литом корпусе | PRO | ВА08 | ВА08 | 4603 | ВА08 | Автоматические выключатели ВА08 до 630 А | M | Заказной | 1 | шт.
1032799 | Выкл. авт. ВА08-0405С-350010-20УХЛ3 400А, 660В длинные выводы | 121266 | 145519.2 | 78822.9 | Автоматические выключатели в литом корпусе | PRO | ВА08 | ВА08 | 4603 | ВА08 | Автоматические выключатели ВА08 до 630 А | M | Заказной | 1 | шт.
1036026 | Выкл. авт. ВА08-0630С-567970-00УХЛ3 630А, 660В | 215650 | 258780 | 140172.5 | Автоматические выключатели в литом корпусе | PRO | ВА08 | ВА08 | 4603 | ВА08 | Автоматические выключатели ВА08 до 630 А | M | Складской | 1 | шт.
1018534 | Выкл. авт. ВА08-0635Н-360010-20УХЛ3 630А, 660В короткие выводы | 156444 | 187732.8 | 101688.6 | Автоматические выключатели в литом корпусе | PRO | ВА08 | ВА08 | 4603 | ВА08 | Автоматические выключатели ВА08 до 630 А | M | Заказной | 1 | шт.
1041289 | Выкл. авт. ВА08-0635Н-361830-00УХЛ3 630А, 660В длинные выводы | 195654 | 234784.8 | 127175.1 | Автоматические выключатели в литом корпусе | PRO | ВА08 | ВА08 | 4603 | ВА08 | Автоматические выключатели ВА08 до 630 А | M | Заказной | 1 | шт.
1033603 | Выкл. авт. ВА08-0635Н-361850-00УХЛ3 630А, 660В | 198004 | 237604.8 | 128702.6 | Автоматические выключатели в литом корпусе | PRO | ВА08 | ВА08 | 4603 | ВА08 | Автоматические выключатели ВА08 до 630 А | M | Заказной | 1 | шт.
1036462 | Выкл. авт. ВА08-0635С-360010-20УХЛ3 630А, 660В короткие выводы | 138338 | 166005.6 | 89919.7 | Автоматические выключатели в литом корпусе | PRO | ВА08 | ВА08 | 4603 | ВА08 | Автоматические выключатели ВА08 до 630 А | M | Заказной | 1 | шт.
1037335 | Выкл. авт. ВА08-0635С-360050-00УХЛ3 630А, 660В | 177674 | 213208.8 | 115488.1 | Автоматические выключатели в литом корпусе | PRO | ВА08 | ВА08 | 4603 | ВА08 | Автоматические выключатели ВА08 до 630 А | M | Заказной | 1 | шт.
1043349 | Выкл. авт. ВА08-0635С-361810-20УХЛ3 630А, 660В короткие выводы | 142132 | 170558.4 | 92385.8 | Автоматические выключатели в литом корпусе | PRO | ВА08 | ВА08 | 4603 | ВА08 | Автоматические выключатели ВА08 до 630 А | M | Заказной | 1 | шт.
1036027 | Выкл. авт. ВА08-0800С-577970-00УХЛ3 800А, 660В | 232124 | 278548.8 | 150880.6 | Автоматические выключатели в литом корпусе | PRO | ВА08 | ВА08 | 4603 | ВА08 | Автоматические выключатели ВА08 до 630 А | M | Заказной | 1 | шт.
1037699 | Выкл. авт. ВА08-0805Н-371815-20УХЛ3 800А, 660В длинные выводы | 201934 | 242320.8 | 131257.1 | Автоматические выключатели в литом корпусе | PRO | ВА08 | ВА08 | 4603 | ВА08 | Автоматические выключатели ВА08 до 630 А | M | Заказной | 1 | шт.
1044685 | Выкл. авт. ВА08-0805Н-371830-00УХЛ3 800А, 660В длинные выводы | 216036 | 259243.2 | 140423.4 | Автоматические выключатели в литом корпусе | PRO | ВА08 | ВА08 | 4603 | ВА08 | Автоматические выключатели ВА08 до 630 А | M | Заказной | 1 | шт.
1039085 | Выкл. авт. ВА08-0805С-370010-20УХЛ3 800А, 660В длинные выводы | 154810 | 185772 | 100626.5 | Автоматические выключатели в литом корпусе | PRO | ВА08 | ВА08 | 4603 | ВА08 | Автоматические выключатели ВА08 до 630 А | M | Заказной | 1 | шт.
1024499 | Выкл. ВА08-0635С-366910-20УХЛ3 Ручн Стац ном. ток 630А короткие выводы | 139780 | 167736 | 90857 | Автоматические выключатели в литом корпусе | PRO | ВА08 | ВА08 | 4603 | ВА08 | Автоматические выключатели ВА08 до 630 А | M | Заказной | 1 | шт.
1000574 | Выкл. авт. ВА51-39-630А-340050-6300-660В-00УХЛ3-Контактор | 49544 | 59452.8 |  | Автоматические выключатели в литом корпусе | Классическая | ВА51-39 | ВА51-39 | 4604 | ВА51-39 | Автоматические выключатели серии ВА51-39 до 800А | M | Заказной | 1 | шт.
1002242 | Выкл. авт. ВА51-39-630А-330010-6300-660В-20УХЛ3-Контактор | 22276 | 26731.2 |  | Автоматические выключатели в литом корпусе | Классическая | ВА51-39 | ВА51-39 | 4604 | ВА51-39 | Автоматические выключатели серии ВА51-39 до 800А | M | Заказной | 1 | шт.
1002257 | Выкл. авт. ВА51-39-400А-340010-4000-660В-20УХЛ3-Контактор | 31112 | 37334.4 |  | Автоматические выключатели в литом корпусе | Классическая | ВА51-39 | ВА51-39 | 4604 | ВА51-39 | Автоматические выключатели серии ВА51-39 до 800А | M | Заказной | 1 | шт.
1002259 | Выкл. авт. ВА51-39-400А-340010-4000-660В-20УХЛ3-Контактор | 20970 | 25164 |  | Автоматические выключатели в литом корпусе | Классическая | ВА51-39 | ВА51-39 | 4604 | ВА51-39 | Автоматические выключатели серии ВА51-39 до 800А | M | Складской | 1 | шт.
1002260 | Выкл. авт. ВА51-39-500А-340010-5000-660В-20УХЛ3-Контактор | 22276 | 26731.2 |  | Автоматические выключатели в литом корпусе | Классическая | ВА51-39 | ВА51-39 | 4604 | ВА51-39 | Автоматические выключатели серии ВА51-39 до 800А | M | Складской | 1 | шт.
1002261 | Выкл. авт. ВА51-39-630А-340010-6300-660В-20УХЛ3-Контактор | 22276 | 26731.2 |  | Автоматические выключатели в литом корпусе | Классическая | ВА51-39 | ВА51-39 | 4604 | ВА51-39 | Автоматические выключатели серии ВА51-39 до 800А | M | Складской | 1 | шт.
1002262 | Выкл. авт. ВА51-39-400А-340010-4000-660В-20УХЛ3-Контактор | 30502 | 36602.4 |  | Автоматические выключатели в литом корпусе | Классическая | ВА51-39 | ВА51-39 | 4604 | ВА51-39 | Автоматические выключатели серии ВА51-39 до 800А | M | Заказной | 1 | шт.
1002265 | Выкл. авт. ВА51-39-630А-340010-6300-660В-20УХЛ3-Контактор | 22276 | 26731.2 |  | Автоматические выключатели в литом корпусе | Классическая | ВА51-39 | ВА51-39 | 4604 | ВА51-39 | Автоматические выключатели серии ВА51-39 до 800А | M | Складской | 1 | шт.
1002266 | Выкл. авт. ВА51-39-400А-340010-4000-660В-20УХЛ3-Контактор | 20970 | 25164 |  | Автоматические выключатели в литом корпусе | Классическая | ВА51-39 | ВА51-39 | 4604 | ВА51-39 | Автоматические выключатели серии ВА51-39 до 800А | M | Складской | 1 | шт.
1002273 | Выкл. авт. ВА51-39-160А-340010-1920-660В-20УХЛ3-Контактор | 20970 | 25164 |  | Автоматические выключатели в литом корпусе | Классическая | ВА51-39 | ВА51-39 | 4604 | ВА51-39 | Автоматические выключатели серии ВА51-39 до 800А | M | Заказной | 1 | шт.
1002274 | Выкл. авт. ВА51-39-250А-340010-3000-660В-20УХЛ3-Контактор | 20970 | 25164 |  | Автоматические выключатели в литом корпусе | Классическая | ВА51-39 | ВА51-39 | 4604 | ВА51-39 | Автоматические выключатели серии ВА51-39 до 800А | M | Заказной | 1 | шт.
1002275 | Выкл. авт. ВА51-39-250А-340010-3000-660В-20УХЛ3-Контактор | 20970 | 25164 |  | Автоматические выключатели в литом корпусе | Классическая | ВА51-39 | ВА51-39 | 4604 | ВА51-39 | Автоматические выключатели серии ВА51-39 до 800А | M | Складской | 1 | шт.
1002276 | Выкл. авт. ВА51-39-320А-340010-3840-660В-20УХЛ3-Контактор | 20970 | 25164 |  | Автоматические выключатели в литом корпусе | Классическая | ВА51-39 | ВА51-39 | 4604 | ВА51-39 | Автоматические выключатели серии ВА51-39 до 800А | M | Складской | 1 | шт.
1002277 | Выкл. авт. ВА51-39-160А-340010-1920-660В-20УХЛ3-Контактор | 20970 | 25164 |  | Автоматические выключатели в литом корпусе | Классическая | ВА51-39 | ВА51-39 | 4604 | ВА51-39 | Автоматические выключатели серии ВА51-39 до 800А | M | Складской | 1 | шт.
1002279 | Выкл. авт. ВА51-39-250А-340010-3000-660В-20УХЛ3-Контактор | 22664 | 27196.8 |  | Автоматические выключатели в литом корпусе | Классическая | ВА51-39 | ВА51-39 | 4604 | ВА51-39 | Автоматические выключатели серии ВА51-39 до 800А | M | Заказной | 1 | шт.
1002288 | Выкл. авт. ВА51-39-630А-341110-6300-660В-20УХЛ3-Контактор | 22978 | 27573.6 |  | Автоматические выключатели в литом корпусе | Классическая | ВА51-39 | ВА51-39 | 4604 | ВА51-39 | Автоматические выключатели серии ВА51-39 до 800А | M | Заказной | 1 | шт.
1002292 | Выкл. авт. ВА51-39-500А-341110-5000-660В-20УХЛ3-Контактор | 22978 | 27573.6 |  | Автоматические выключатели в литом корпусе | Классическая | ВА51-39 | ВА51-39 | 4604 | ВА51-39 | Автоматические выключатели серии ВА51-39 до 800А | M | Заказной | 1 | шт.
1002309 | Выкл. авт. ВА51-39-630А-341810-6300-660В-НР220AC-20УХЛ3-Контактор | 23652 | 28382.4 |  | Автоматические выключатели в литом корпусе | Классическая | ВА51-39 | ВА51-39 | 4604 | ВА51-39 | Автоматические выключатели серии ВА51-39 до 800А | M | Складской | 1 | шт.
1002312 | Выкл. авт. ВА51-39-630А-341810-6300-660В-НР220AC-20УХЛ3-Контактор | 23652 | 28382.4 |  | Автоматические выключатели в литом корпусе | Классическая | ВА51-39 | ВА51-39 | 4604 | ВА51-39 | Автоматические выключатели серии ВА51-39 до 800А | M | Складской | 1 | шт.
1002313 | Выкл. авт. ВА51-39-400А-341810-4000-660В-НР220AC-20УХЛ3-Контактор | 22346 | 26815.2 |  | Автоматические выключатели в литом корпусе | Классическая | ВА51-39 | ВА51-39 | 4604 | ВА51-39 | Автоматические выключатели серии ВА51-39 до 800А | M | Складской | 1 | шт.
1002318 | Выкл. авт. ВА51-39-400А-341810-4000-660В-НР220AC-20УХЛ3-Контактор | 22346 | 26815.2 |  | Автоматические выключатели в литом корпусе | Классическая | ВА51-39 | ВА51-39 | 4604 | ВА51-39 | Автоматические выключатели серии ВА51-39 до 800А | M | Складской | 1 | шт.
1002323 | Выкл. авт. ВА51-39-630А-341810-6300-660В-НР220AC-20УХЛ3-Контактор | 25346 | 30415.2 |  | Автоматические выключатели в литом корпусе | Классическая | ВА51-39 | ВА51-39 | 4604 | ВА51-39 | Автоматические выключатели серии ВА51-39 до 800А | M | Заказной | 1 | шт.
1002329 | Выкл. авт. ВА51-39-250А-341810-3000-660В-НР220AC-20УХЛ3-Контактор | 22346 | 26815.2 |  | Автоматические выключатели в литом корпусе | Классическая | ВА51-39 | ВА51-39 | 4604 | ВА51-39 | Автоматические выключатели серии ВА51-39 до 800А | M | Заказной | 1 | шт.
1002331 | Выкл. авт. ВА51-39-250А-341810-3000-660В-НР550AC-20УХЛ3-Контактор | 22346 | 26815.2 |  | Автоматические выключатели в литом корпусе | Классическая | ВА51-39 | ВА51-39 | 4604 | ВА51-39 | Автоматические выключатели серии ВА51-39 до 800А | M | Заказной | 1 | шт.
1002339 | Выкл. авт. ВА51-39-630А-341830-6300-660В-НР220AC-20УХЛ3-Контактор | 36458 | 43749.6 |  | Автоматические выключатели в литом корпусе | Классическая | ВА51-39 | ВА51-39 | 4604 | ВА51-39 | Автоматические выключатели серии ВА51-39 до 800А | M | Заказной | 1 | шт.
1002347 | Выкл. авт. ВА51-39-320А-341830-3840-660В-НР220AC-20УХЛ3-Контактор | 35150 | 42180 |  | Автоматические выключатели в литом корпусе | Классическая | ВА51-39 | ВА51-39 | 4604 | ВА51-39 | Автоматические выключатели серии ВА51-39 до 800А | M | Заказной | 1 | шт.
1002354 | Выкл. авт. ВА51-39-400А-341850-4000-660В-НР220AC-00УХЛ3-Контактор | 49614 | 59536.8 |  | Автоматические выключатели в литом корпусе | Классическая | ВА51-39 | ВА51-39 | 4604 | ВА51-39 | Автоматические выключатели серии ВА51-39 до 800А | M | Заказной | 1 | шт.
1002356 | Выкл. авт. ВА51-39-400А-341850-4000-660В-НР220AC-00УХЛ3-Контактор | 49614 | 59536.8 |  | Автоматические выключатели в литом корпусе | Классическая | ВА51-39 | ВА51-39 | 4604 | ВА51-39 | Автоматические выключатели серии ВА51-39 до 800А | M | Заказной | 1 | шт.
1002357 | Выкл. авт. ВА51-39-630А-341850-6300-660В-НР220AC-00УХЛ3-Контактор | 50920 | 61104 |  | Автоматические выключатели в литом корпусе | Классическая | ВА51-39 | ВА51-39 | 4604 | ВА51-39 | Автоматические выключатели серии ВА51-39 до 800А | M | Заказной | 1 | шт.
1002358 | Выкл. авт. ВА51-39-400А-341850-4000-660В-НР220AC-00УХЛ3-Контактор | 49614 | 59536.8 |  | Автоматические выключатели в литом корпусе | Классическая | ВА51-39 | ВА51-39 | 4604 | ВА51-39 | Автоматические выключатели серии ВА51-39 до 800А | M | Заказной | 1 | шт.
1002359 | Выкл. авт. ВА51-39-630А-341850-6300-660В-НР220AC-00УХЛ3-Контактор | 50920 | 61104 |  | Автоматические выключатели в литом корпусе | Классическая | ВА51-39 | ВА51-39 | 4604 | ВА51-39 | Автоматические выключатели серии ВА51-39 до 800А | M | Заказной | 1 | шт.
1002360 | Выкл. авт. ВА51-39-320А-341850-3840-660В-НР220AC-00УХЛ3-Контактор | 49614 | 59536.8 |  | Автоматические выключатели в литом корпусе | Классическая | ВА51-39 | ВА51-39 | 4604 | ВА51-39 | Автоматические выключатели серии ВА51-39 до 800А | M | Заказной | 1 | шт.
1002361 | Выкл. авт. ВА51-39-400А-341850-4000-660В-НР220AC-00УХЛ3-Контактор | 49614 | 59536.8 |  | Автоматические выключатели в литом корпусе | Классическая | ВА51-39 | ВА51-39 | 4604 | ВА51-39 | Автоматические выключатели серии ВА51-39 до 800А | M | Заказной | 1 | шт.
1002363 | Выкл. авт. ВА51-39-630А-341850-6300-660В-НР220AC-00УХЛ3-Контактор | 50920 | 61104 |  | Автоматические выключатели в литом корпусе | Классическая | ВА51-39 | ВА51-39 | 4604 | ВА51-39 | Автоматические выключатели серии ВА51-39 до 800А | M | Заказной | 1 | шт.
1002364 | Выкл. авт. ВА51-39-400А-341850-4000-660В-НР220AC-00УХЛ3-Контактор | 49614 | 59536.8 |  | Автоматические выключатели в литом корпусе | Классическая | ВА51-39 | ВА51-39 | 4604 | ВА51-39 | Автоматические выключатели серии ВА51-39 до 800А | M | Складской | 1 | шт.
1002368 | Выкл. авт. ВА51-39-250А-341850-3000-660В-НР220AC-00УХЛ3-Контактор | 49614 | 59536.8 |  | Автоматические выключатели в литом корпусе | Классическая | ВА51-39 | ВА51-39 | 4604 | ВА51-39 | Автоматические выключатели серии ВА51-39 до 800А | M | Заказной | 1 | шт.
1002384 | Выкл. авт. ВА51-39-400А-344710-4000-220В-НР220AC-20УХЛ3-Контактор | 22718 | 27261.6 |  | Автоматические выключатели в литом корпусе | Классическая | ВА51-39 | ВА51-39 | 4604 | ВА51-39 | Автоматические выключатели серии ВА51-39 до 800А | M | Заказной | 1 | шт.
1002386 | Выкл. авт. ВА51-39-630А-344710-6300-220В-НР220AC-20УХЛ3-Контактор | 24024 | 28828.8 |  | Автоматические выключатели в литом корпусе | Классическая | ВА51-39 | ВА51-39 | 4604 | ВА51-39 | Автоматические выключатели серии ВА51-39 до 800А | M | Заказной | 1 | шт.
1002387 | Выкл. авт. ВА51-39-500А-344710-5000-660В-НР220AC-20УХЛ3-Контактор | 24024 | 28828.8 |  | Автоматические выключатели в литом корпусе | Классическая | ВА51-39 | ВА51-39 | 4604 | ВА51-39 | Автоматические выключатели серии ВА51-39 до 800А | M | Заказной | 1 | шт.
1002389 | Выкл. авт. ВА51-39-250А-344716-3000-660В-НР220AC-20УХЛ3-Контактор | 22936 | 27523.2 |  | Автоматические выключатели в литом корпусе | Классическая | ВА51-39 | ВА51-39 | 4604 | ВА51-39 | Автоматические выключатели серии ВА51-39 до 800А | M | Заказной | 1 | шт.
1002393 | Выкл. авт. ВА51-39-400А-344730-4000-660В-НР220AC-20УХЛ3-Контактор | 35522 | 42626.4 |  | Автоматические выключатели в литом корпусе | Классическая | ВА51-39 | ВА51-39 | 4604 | ВА51-39 | Автоматические выключатели серии ВА51-39 до 800А | M | Складской | 1 | шт.
1002394 | Выкл. авт. ВА51-39-630А-344730-6300-220В-НР220AC-20УХЛ3-Контактор | 36830 | 44196 |  | Автоматические выключатели в литом корпусе | Классическая | ВА51-39 | ВА51-39 | 4604 | ВА51-39 | Автоматические выключатели серии ВА51-39 до 800А | M | Складской | 1 | шт.
1002398 | Выкл. авт. ВА51-39-630А-344730-6300-660В-НР220AC-20УХЛ3-Контактор | 36830 | 44196 |  | Автоматические выключатели в литом корпусе | Классическая | ВА51-39 | ВА51-39 | 4604 | ВА51-39 | Автоматические выключатели серии ВА51-39 до 800А | M | Складской | 1 | шт.
1002399 | Выкл. авт. ВА51-39-630А-344730-6300-220В-НР220AC-20УХЛ3-Контактор | 46970 | 56364 |  | Автоматические выключатели в литом корпусе | Классическая | ВА51-39 | ВА51-39 | 4604 | ВА51-39 | Автоматические выключатели серии ВА51-39 до 800А | M | Заказной | 1 | шт.
1002400 | Выкл. авт. ВА51-39-400А-344730-4000-220В-НР220AC-20УХЛ3-Контактор | 35522 | 42626.4 |  | Автоматические выключатели в литом корпусе | Классическая | ВА51-39 | ВА51-39 | 4604 | ВА51-39 | Автоматические выключатели серии ВА51-39 до 800А | M | Складской | 1 | шт.
1002403 | Выкл. авт. ВА51-39-400А-344750-4000-660В-НР220AC-00УХЛ3-Контактор | 49984 | 59980.8 |  | Автоматические выключатели в литом корпусе | Классическая | ВА51-39 | ВА51-39 | 4604 | ВА51-39 | Автоматические выключатели серии ВА51-39 до 800А | M | Заказной | 1 | шт.
1002405 | Выкл. авт. ВА51-39-630А-344750-6300-660В-НР220AC-00УХЛ3-Контактор | 51292 | 61550.4 |  | Автоматические выключатели в литом корпусе | Классическая | ВА51-39 | ВА51-39 | 4604 | ВА51-39 | Автоматические выключатели серии ВА51-39 до 800А | M | Заказной | 1 | шт.
1002406 | Выкл. авт. ВА51-39-400А-344750-4000-660В-НР220AC-00УХЛ3-Контактор | 49984 | 59980.8 |  | Автоматические выключатели в литом корпусе | Классическая | ВА51-39 | ВА51-39 | 4604 | ВА51-39 | Автоматические выключатели серии ВА51-39 до 800А | M | Складской | 1 | шт.
1002407 | Выкл. авт. ВА51-39-630А-344750-6300-660В-НР220AC-00УХЛ3-Контактор | 51292 | 61550.4 |  | Автоматические выключатели в литом корпусе | Классическая | ВА51-39 | ВА51-39 | 4604 | ВА51-39 | Автоматические выключатели серии ВА51-39 до 800А | M | Заказной | 1 | шт.
1002408 | Выкл. авт. ВА51-39-250А-344750-3000-660В-НР220AC-00УХЛ3-Контактор | 49984 | 59980.8 |  | Автоматические выключатели в литом корпусе | Классическая | ВА51-39 | ВА51-39 | 4604 | ВА51-39 | Автоматические выключатели серии ВА51-39 до 800А | M | Заказной | 1 | шт.
1002410 | Выкл. авт. ВА51-39-320А-344750-3840-220В-НР220AC-00УХЛ3-Контактор | 49984 | 59980.8 |  | Автоматические выключатели в литом корпусе | Классическая | ВА51-39 | ВА51-39 | 4604 | ВА51-39 | Автоматические выключатели серии ВА51-39 до 800А | M | Заказной | 1 | шт.
1002411 | Выкл. авт. ВА51-39-250А-344750-3000-660В-НР220AC-00УХЛ3-Контактор | 49984 | 59980.8 |  | Автоматические выключатели в литом корпусе | Классическая | ВА51-39 | ВА51-39 | 4604 | ВА51-39 | Автоматические выключатели серии ВА51-39 до 800А | M | Заказной | 1 | шт.
1002413 | Выкл. авт. ВА51-39-320А-344750-3840-660В-НР220AC-00УХЛ3-Контактор | 49984 | 59980.8 |  | Автоматические выключатели в литом корпусе | Классическая | ВА51-39 | ВА51-39 | 4604 | ВА51-39 | Автоматические выключатели серии ВА51-39 до 800А | M | Заказной | 1 | шт.
1002414 | Выкл. авт. ВА51-39-630А-344770-6300-660В-НР220AC-00УХЛ3-Контактор | 66588 | 79905.6 |  | Автоматические выключатели в литом корпусе | Классическая | ВА51-39 | ВА51-39 | 4604 | ВА51-39 | Автоматические выключатели серии ВА51-39 до 800А | M | Заказной | 1 | шт.
1002415 | Выкл. авт. ВА51-39-630А-344770-6300-660В-НР220AC-00УХЛ3-Контактор | 66588 | 79905.6 |  | Автоматические выключатели в литом корпусе | Классическая | ВА51-39 | ВА51-39 | 4604 | ВА51-39 | Автоматические выключатели серии ВА51-39 до 800А | M | Заказной | 1 | шт.
1002416 | Выкл. авт. ВА51-39-320А-344770-3840-660В-НР220AC-00УХЛ3-Контактор | 65280 | 78336 |  | Автоматические выключатели в литом корпусе | Классическая | ВА51-39 | ВА51-39 | 4604 | ВА51-39 | Автоматические выключатели серии ВА51-39 до 800А | M | Заказной | 1 | шт.
1002887 | Выкл. авт. ВА51-39-250А-341850-3000-660В-НР220AC-00УХЛ3-Контактор | 49614 | 59536.8 |  | Автоматические выключатели в литом корпусе | Классическая | ВА51-39 | ВА51-39 | 4604 | ВА51-39 | Автоматические выключатели серии ВА51-39 до 800А | M | Заказной | 1 | шт.
1002942 | Выкл. авт. ВА51-39-160А-341830-1920-660В-НР220AC-20УХЛ3-Контактор | 35150 | 42180 |  | Автоматические выключатели в литом корпусе | Классическая | ВА51-39 | ВА51-39 | 4604 | ВА51-39 | Автоматические выключатели серии ВА51-39 до 800А | M | Заказной | 1 | шт.
1002958 | Выкл. авт. ВА51-39-250А-344730-3000-660В-НР220AC-20УХЛ3-Контактор | 35522 | 42626.4 |  | Автоматические выключатели в литом корпусе | Классическая | ВА51-39 | ВА51-39 | 4604 | ВА51-39 | Автоматические выключатели серии ВА51-39 до 800А | M | Складской | 1 | шт.
1002959 | Выкл. авт. ВА51-39-320А-344710-3840-660В-НР220AC-20УХЛ3-Контактор | 22718 | 27261.6 |  | Автоматические выключатели в литом корпусе | Классическая | ВА51-39 | ВА51-39 | 4604 | ВА51-39 | Автоматические выключатели серии ВА51-39 до 800А | M | Заказной | 1 | шт.
1002960 | Выкл. авт. ВА51-39-250А-344710-3000-660В-НР220AC-20УХЛ3-Контактор | 22718 | 27261.6 |  | Автоматические выключатели в литом корпусе | Классическая | ВА51-39 | ВА51-39 | 4604 | ВА51-39 | Автоматические выключатели серии ВА51-39 до 800А | M | Заказной | 1 | шт.
1002968 | Выкл. авт. ВА51-39-160А-344730-1920-660В-НР220AC-20УХЛ3-Контактор | 37216 | 44659.2 |  | Автоматические выключатели в литом корпусе | Классическая | ВА51-39 | ВА51-39 | 4604 | ВА51-39 | Автоматические выключатели серии ВА51-39 до 800А | M | Заказной | 1 | шт.
1003183 | Выкл. авт. ВА51-39-400А-341810-4000-660В-НР220AC-20УХЛ3-Контактор | 31878 | 38253.6 |  | Автоматические выключатели в литом корпусе | Классическая | ВА51-39 | ВА51-39 | 4604 | ВА51-39 | Автоматические выключатели серии ВА51-39 до 800А | M | Заказной | 1 | шт.
1003246 | Выкл. авт. ВА51-39-630А-344710-6300-660В-НР380AC-20УХЛ3-Контактор | 24024 | 28828.8 |  | Автоматические выключатели в литом корпусе | Классическая | ВА51-39 | ВА51-39 | 4604 | ВА51-39 | Автоматические выключатели серии ВА51-39 до 800А | M | Заказной | 1 | шт.
1003363 | Выкл. авт. ВА51-39-400А-344730-4000-660В-НР220DC-20УХЛ3-Контактор | 35522 | 42626.4 |  | Автоматические выключатели в литом корпусе | Классическая | ВА51-39 | ВА51-39 | 4604 | ВА51-39 | Автоматические выключатели серии ВА51-39 до 800А | M | Заказной | 1 | шт.
1003420 | Выкл. авт. ВА51-39-250А-340010-3000-660В-20УХЛ3-Контактор | 30502 | 36602.4 |  | Автоматические выключатели в литом корпусе | Классическая | ВА51-39 | ВА51-39 | 4604 | ВА51-39 | Автоматические выключатели серии ВА51-39 до 800А | M | Заказной | 1 | шт.
1004340 | Выкл. авт. ВА51-39-630А-341810-6300-660В-НР380AC-20УХЛ3-Контактор | 23652 | 28382.4 |  | Автоматические выключатели в литом корпусе | Классическая | ВА51-39 | ВА51-39 | 4604 | ВА51-39 | Автоматические выключатели серии ВА51-39 до 800А | M | Заказной | 1 | шт.
1004353 | Выкл. авт. ВА51-39-630А-340010-6300-660В-20УХЛ3-Контактор | 31808 | 38169.6 |  | Автоматические выключатели в литом корпусе | Классическая | ВА51-39 | ВА51-39 | 4604 | ВА51-39 | Автоматические выключатели серии ВА51-39 до 800А | M | Заказной | 1 | шт.
1004446 | Выкл. авт. ВА51-39-400А-341210-4000-660В-НР220AC-20УХЛ3-Контактор | 23338 | 28005.6 |  | Автоматические выключатели в литом корпусе | Классическая | ВА51-39 | ВА51-39 | 4604 | ВА51-39 | Автоматические выключатели серии ВА51-39 до 800А | M | Заказной | 1 | шт.
1004454 | Выкл. авт. ВА51-39-400А-344770-4000-660В-НР220AC-00УХЛ3-Контактор | 65280 | 78336 |  | Автоматические выключатели в литом корпусе | Классическая | ВА51-39 | ВА51-39 | 4604 | ВА51-39 | Автоматические выключатели серии ВА51-39 до 800А | M | Заказной | 1 | шт.
1004455 | Выкл. авт. ВА51-39-250А-344770-3000-660В-НР220AC-00УХЛ3-Контактор | 65280 | 78336 |  | Автоматические выключатели в литом корпусе | Классическая | ВА51-39 | ВА51-39 | 4604 | ВА51-39 | Автоматические выключатели серии ВА51-39 до 800А | M | Заказной | 1 | шт.
1004475 | Выкл. авт. ВА51-39-500А-344730-5000-660В-НР220AC-20УХЛ3-Контактор | 36830 | 44196 |  | Автоматические выключатели в литом корпусе | Классическая | ВА51-39 | ВА51-39 | 4604 | ВА51-39 | Автоматические выключатели серии ВА51-39 до 800А | M | Заказной | 1 | шт.
1004549 | Выкл. авт. ВА51-39-250А-341850-3000-660В-НР220AC-00УХЛ3-Контактор | 49614 | 59536.8 |  | Автоматические выключатели в литом корпусе | Классическая | ВА51-39 | ВА51-39 | 4604 | ВА51-39 | Автоматические выключатели серии ВА51-39 до 800А | M | Заказной | 1 | шт.
1004852 | Выкл. авт. ВА51-39-320А-344730-3840-660В-НР220AC-20УХЛ3-Контактор | 35522 | 42626.4 |  | Автоматические выключатели в литом корпусе | Классическая | ВА51-39 | ВА51-39 | 4604 | ВА51-39 | Автоматические выключатели серии ВА51-39 до 800А | M | Заказной | 1 | шт.
1004906 | Выкл. авт. ВА51-39-250А-341110-3000-660В-20УХЛ3-Контактор | 21672 | 26006.4 |  | Автоматические выключатели в литом корпусе | Классическая | ВА51-39 | ВА51-39 | 4604 | ВА51-39 | Автоматические выключатели серии ВА51-39 до 800А | M | Заказной | 1 | шт.
1004938 | Выкл. авт. ВА51-39-500А-341850-5000-660В-НР220AC-00УХЛ3-Контактор | 50920 | 61104 |  | Автоматические выключатели в литом корпусе | Классическая | ВА51-39 | ВА51-39 | 4604 | ВА51-39 | Автоматические выключатели серии ВА51-39 до 800А | M | Заказной | 1 | шт.
1004954 | Выкл. авт. ВА51-39-320А-340010-3840-660В-20УХЛ3-Контактор | 20970 | 25164 |  | Автоматические выключатели в литом корпусе | Классическая | ВА51-39 | ВА51-39 | 4604 | ВА51-39 | Автоматические выключатели серии ВА51-39 до 800А | M | Складской | 1 | шт.
1004956 | Выкл. авт. ВА51-39-400А-340015-4000-660В-20УХЛ3-Контактор | 24454 | 29344.8 |  | Автоматические выключатели в литом корпусе | Классическая | ВА51-39 | ВА51-39 | 4604 | ВА51-39 | Автоматические выключатели серии ВА51-39 до 800А | M | Заказной | 1 | шт.
1004992 | Выкл. авт. ВА51-39-250А-344730-3000-660В-НР220AC-20УХЛ3-Контактор | 35522 | 42626.4 |  | Автоматические выключатели в литом корпусе | Классическая | ВА51-39 | ВА51-39 | 4604 | ВА51-39 | Автоматические выключатели серии ВА51-39 до 800А | M | Заказной | 1 | шт.
1005011 | Выкл. авт. ВА51-39-630А-341170-6300-660В-00УХЛ3-Контактор | 65542 | 78650.4 |  | Автоматические выключатели в литом корпусе | Классическая | ВА51-39 | ВА51-39 | 4604 | ВА51-39 | Автоматические выключатели серии ВА51-39 до 800А | M | Заказной | 1 | шт.
1005185 | Выкл. авт. ВА51-39-400А-341830-4000-660В-НР110DC-20УХЛ3-Контактор | 35150 | 42180 |  | Автоматические выключатели в литом корпусе | Классическая | ВА51-39 | ВА51-39 | 4604 | ВА51-39 | Автоматические выключатели серии ВА51-39 до 800А | M | Заказной | 1 | шт.
1005271 | Выкл. авт. ВА51-39-630А-331130-6300-660В-20УХЛ3-Контактор | 37476 | 44971.2 |  | Автоматические выключатели в литом корпусе | Классическая | ВА51-39 | ВА51-39 | 4604 | ВА51-39 | Автоматические выключатели серии ВА51-39 до 800А | M | Заказной | 1 | шт.
1005354 | Выкл. авт. ВА51-39-400А-341810-4000-660В-НР380AC-20УХЛ3-Контактор | 24040 | 28848 |  | Автоматические выключатели в литом корпусе | Классическая | ВА51-39 | ВА51-39 | 4604 | ВА51-39 | Автоматические выключатели серии ВА51-39 до 800А | M | Заказной | 1 | шт.
1006783 | Выкл. авт. ВА51-39-400А-341810-2500-660В-НР24DC-20УХЛ3-Контактор | 37360 | 44832 |  | Автоматические выключатели в литом корпусе | Классическая | ВА51-39 | ВА51-39 | 4604 | ВА51-39 | Автоматические выключатели серии ВА51-39 до 800А | M | Заказной | 1 | шт.
1008406 | Выкл. авт. ВА51-39-500А-340010-5000-220В-20УХЛ3-Контактор | 23970 | 28764 |  | Автоматические выключатели в литом корпусе | Классическая | ВА51-39 | ВА51-39 | 4604 | ВА51-39 | Автоматические выключатели серии ВА51-39 до 800А | M | Заказной | 1 | шт.
1009239 | Выкл. авт. ВА51-39-400А-340030-4000-660В-20УХЛ3-Контактор | 43306 | 51967.2 |  | Автоматические выключатели в литом корпусе | Классическая | ВА51-39 | ВА51-39 | 4604 | ВА51-39 | Автоматические выключатели серии ВА51-39 до 800А | M | Заказной | 1 | шт.
1009870 | Выкл. авт. ВА51-39-400А-344730-4000-660В-НР24DC-20УХЛ3-Контактор | 35522 | 42626.4 |  | Автоматические выключатели в литом корпусе | Классическая | ВА51-39 | ВА51-39 | 4604 | ВА51-39 | Автоматические выключатели серии ВА51-39 до 800А | M | Складской | 1 | шт.
1010429 | Выкл. авт. ВА51-39-630А-340010-6300-220В-20УХЛ3-Контактор | 32916 | 39499.2 |  | Автоматические выключатели в литом корпусе | Классическая | ВА51-39 | ВА51-39 | 4604 | ВА51-39 | Автоматические выключатели серии ВА51-39 до 800А | M | Заказной | 1 | шт.
1012219 | Выкл. авт. ВА51-39-500А-341515-5000-220В-20УХЛ3-Контактор | 25316 | 30379.2 |  | Автоматические выключатели в литом корпусе | Классическая | ВА51-39 | ВА51-39 | 4604 | ВА51-39 | Автоматические выключатели серии ВА51-39 до 800А | M | Заказной | 1 | шт.
1012386 | Выкл. авт. ВА51-39-630А-344750-6300-660В-НР220AC-00УХЛ3-Контактор | 51292 | 61550.4 |  | Автоматические выключатели в литом корпусе | Классическая | ВА51-39 | ВА51-39 | 4604 | ВА51-39 | Автоматические выключатели серии ВА51-39 до 800А | M | Заказной | 1 | шт.
1013081 | Выкл. авт. ВА51-39-630А-341830-6300-660В-НР220AC-20УХЛ3-Контактор | 36458 | 43749.6 |  | Автоматические выключатели в литом корпусе | Классическая | ВА51-39 | ВА51-39 | 4604 | ВА51-39 | Автоматические выключатели серии ВА51-39 до 800А | M | Заказной | 1 | шт.
1014430 | Выкл. авт. ВА51-39-400А-342510-4000-660В-20УХЛ3-Контактор | 22918 | 27501.6 |  | Автоматические выключатели в литом корпусе | Классическая | ВА51-39 | ВА51-39 | 4604 | ВА51-39 | Автоматические выключатели серии ВА51-39 до 800А | M | Заказной | 1 | шт.
1015435 | Выкл. авт. ВА51-39-400А-340050-4000-660В-00УХЛ3-Контактор | 48238 | 57885.6 |  | Автоматические выключатели в литом корпусе | Классическая | ВА51-39 | ВА51-39 | 4604 | ВА51-39 | Автоматические выключатели серии ВА51-39 до 800А | M | Заказной | 1 | шт.
1015942 | Выкл. авт. ВА51-39-630А-341870-6300-660В-НР380AC-00УХЛ3-Контактор | 66216 | 79459.2 |  | Автоматические выключатели в литом корпусе | Классическая | ВА51-39 | ВА51-39 | 4604 | ВА51-39 | Автоматические выключатели серии ВА51-39 до 800А | M | Заказной | 1 | шт.
1015967 | Выкл. авт. ВА51-39-500А-344770-5000-660В-НР220AC-00УХЛ3-Контактор | 66588 | 79905.6 |  | Автоматические выключатели в литом корпусе | Классическая | ВА51-39 | ВА51-39 | 4604 | ВА51-39 | Автоматические выключатели серии ВА51-39 до 800А | M | Заказной | 1 | шт.
1016046 | Выкл. авт. ВА51-39-250А-341830-3000-660В-НР220AC-20УХЛ3-Контактор | 35150 | 42180 |  | Автоматические выключатели в литом корпусе | Классическая | ВА51-39 | ВА51-39 | 4604 | ВА51-39 | Автоматические выключатели серии ВА51-39 до 800А | M | Заказной | 1 | шт.
1016134 | Выкл. авт. ВА51-39-250А-341510-3000-660В-20УХЛ3-Контактор | 22218 | 26661.6 |  | Автоматические выключатели в литом корпусе | Классическая | ВА51-39 | ВА51-39 | 4604 | ВА51-39 | Автоматические выключатели серии ВА51-39 до 800А | M | Заказной | 1 | шт.
1016178 | Выкл. авт. ВА51-39-200А-340010-2400-660В-20УХЛ3-Контактор | 20970 | 25164 |  | Автоматические выключатели в литом корпусе | Классическая | ВА51-39 | ВА51-39 | 4604 | ВА51-39 | Автоматические выключатели серии ВА51-39 до 800А | M | Заказной | 1 | шт.
1016273 | Выкл. авт. ВА51-39-250А-341870-3000-660В-НР110DC-00УХЛ3-Контактор | 64910 | 77892 |  | Автоматические выключатели в литом корпусе | Классическая | ВА51-39 | ВА51-39 | 4604 | ВА51-39 | Автоматические выключатели серии ВА51-39 до 800А | M | Заказной | 1 | шт.
1016461 | Выкл. авт. ВА51-39-400А-344750-4000-660В-НР220AC-00УХЛ3-Контактор | 49984 | 59980.8 |  | Автоматические выключатели в литом корпусе | Классическая | ВА51-39 | ВА51-39 | 4604 | ВА51-39 | Автоматические выключатели серии ВА51-39 до 800А | M | Заказной | 1 | шт.
1016589 | Выкл. авт. ВА51-39-320А-341110-3200-660В-20УХЛ3-Контактор | 21672 | 26006.4 |  | Автоматические выключатели в литом корпусе | Классическая | ВА51-39 | ВА51-39 | 4604 | ВА51-39 | Автоматические выключатели серии ВА51-39 до 800А | M | Заказной | 1 | шт.
1016828 | Выкл. авт. ВА51-39-400А-341810-4800-660В-НР415AC-20УХЛ3-Контактор | 37360 | 44832 |  | Автоматические выключатели в литом корпусе | Классическая | ВА51-39 | ВА51-39 | 4604 | ВА51-39 | Автоматические выключатели серии ВА51-39 до 800А | M | Заказной | 1 | шт.
1017848 | Выкл. авт. ВА51-39-630А-344730-6300-660В-НР220AC-20УХЛ3-Контактор | 36830 | 44196 |  | Автоматические выключатели в литом корпусе | Классическая | ВА51-39 | ВА51-39 | 4604 | ВА51-39 | Автоматические выключатели серии ВА51-39 до 800А | M | Заказной | 1 | шт.
1018072 | Выкл. авт. ВА51-39-400А-340010-4000-660В-20УХЛ3-Контактор | 20970 | 25164 |  | Автоматические выключатели в литом корпусе | Классическая | ВА51-39 | ВА51-39 | 4604 | ВА51-39 | Автоматические выключатели серии ВА51-39 до 800А | M | Заказной | 1 | шт.
1018212 | Выкл. авт. ВА51-39-400А-340015-4000-660В-20УХЛ3-Контактор | 22762 | 27314.4 |  | Автоматические выключатели в литом корпусе | Классическая | ВА51-39 | ВА51-39 | 4604 | ВА51-39 | Автоматические выключатели серии ВА51-39 до 800А | M | Заказной | 1 | шт.
1019043 | Выкл. авт. ВА51-39-630А-344770-6300-660В-НР380AC-00УХЛ3-Контактор | 66588 | 79905.6 |  | Автоматические выключатели в литом корпусе | Классическая | ВА51-39 | ВА51-39 | 4604 | ВА51-39 | Автоматические выключатели серии ВА51-39 до 800А | M | Заказной | 1 | шт.
1019115 | Выкл. авт. ВА51-39-250А-340010-3000-660В-20УХЛ3-Контактор | 20970 | 25164 |  | Автоматические выключатели в литом корпусе | Классическая | ВА51-39 | ВА51-39 | 4604 | ВА51-39 | Автоматические выключатели серии ВА51-39 до 800А | M | Заказной | 1 | шт.
1019606 | Выкл. авт. ВА51-39-400А-341210-4000-660В-НР380AC-20УХЛ3-Контактор | 23338 | 28005.6 |  | Автоматические выключатели в литом корпусе | Классическая | ВА51-39 | ВА51-39 | 4604 | ВА51-39 | Автоматические выключатели серии ВА51-39 до 800А | M | Заказной | 1 | шт.
1019711 | Выкл. авт. ВА51-39-320А-340010-3840-660В-20УХЛ3-Контактор | 20970 | 25164 |  | Автоматические выключатели в литом корпусе | Классическая | ВА51-39 | ВА51-39 | 4604 | ВА51-39 | Автоматические выключатели серии ВА51-39 до 800А | M | Заказной | 1 | шт.
1019753 | Выкл. авт. ВА51-39-160А-340010-1920-660В-20УХЛ3-Контактор | 31608 | 37929.6 |  | Автоматические выключатели в литом корпусе | Классическая | ВА51-39 | ВА51-39 | 4604 | ВА51-39 | Автоматические выключатели серии ВА51-39 до 800А | M | Заказной | 1 | шт.
1020143 | Выкл. авт. ВА51-39-320А-340010-3200-660В-20УХЛ3-Контактор | 31112 | 37334.4 |  | Автоматические выключатели в литом корпусе | Классическая | ВА51-39 | ВА51-39 | 4604 | ВА51-39 | Автоматические выключатели серии ВА51-39 до 800А | M | Заказной | 1 | шт.
1020165 | Выкл. авт. ВА51-39-400А-341810-4000-660В-НР110DC-20УХЛ3-Контактор | 22346 | 26815.2 |  | Автоматические выключатели в литом корпусе | Классическая | ВА51-39 | ВА51-39 | 4604 | ВА51-39 | Автоматические выключатели серии ВА51-39 до 800А | M | Заказной | 1 | шт.
1020558 | Выкл. авт. ВА51-39-400А-341816-4000-660В-НР220AC-20УХЛ3-Контактор | 24258 | 29109.6 |  | Автоматические выключатели в литом корпусе | Классическая | ВА51-39 | ВА51-39 | 4604 | ВА51-39 | Автоматические выключатели серии ВА51-39 до 800А | M | Заказной | 1 | шт.
1021810 | Выкл. авт. ВА51-39-630А-341810-6300-660В-НР110DC-20УХЛ3-Контактор | 23652 | 28382.4 |  | Автоматические выключатели в литом корпусе | Классическая | ВА51-39 | ВА51-39 | 4604 | ВА51-39 | Автоматические выключатели серии ВА51-39 до 800А | M | Складской | 1 | шт.
1023580 | Выкл. авт. ВА51-39-160А-340016-1920-660В-20УХЛ3-Контактор | 21190 | 25428 |  | Автоматические выключатели в литом корпусе | Классическая | ВА51-39 | ВА51-39 | 4604 | ВА51-39 | Автоматические выключатели серии ВА51-39 до 800А | M | Заказной | 1 | шт.
1023587 | Выкл. авт. ВА51-39-630А-341110-6300-660В-20УХЛ3-Контактор | 32510 | 39012 |  | Автоматические выключатели в литом корпусе | Классическая | ВА51-39 | ВА51-39 | 4604 | ВА51-39 | Автоматические выключатели серии ВА51-39 до 800А | M | Заказной | 1 | шт.
1023988 | Выкл. авт. ВА51-39-400А-341515-4000-660В-20УХЛ3-Контактор | 24008 | 28809.6 |  | Автоматические выключатели в литом корпусе | Классическая | ВА51-39 | ВА51-39 | 4604 | ВА51-39 | Автоматические выключатели серии ВА51-39 до 800А | M | Заказной | 1 | шт.
1024289 | Выкл. авт. ВА51-39-630А-341850-6300-660В-НР240AC-00УХЛ3-Контактор | 50920 | 61104 |  | Автоматические выключатели в литом корпусе | Классическая | ВА51-39 | ВА51-39 | 4604 | ВА51-39 | Автоматические выключатели серии ВА51-39 до 800А | M | Заказной | 1 | шт.
1024500 | Выкл. авт. ВА51-39-200А-340010-2400-660В-20УХЛ3-Контактор | 20970 | 25164 |  | Автоматические выключатели в литом корпусе | Классическая | ВА51-39 | ВА51-39 | 4604 | ВА51-39 | Автоматические выключатели серии ВА51-39 до 800А | M | Складской | 1 | шт.
1024570 | Выкл. авт. ВА51-39-400А-340010-4000-660В-20УХЛ3-Контактор | 22664 | 27196.8 |  | Автоматические выключатели в литом корпусе | Классическая | ВА51-39 | ВА51-39 | 4604 | ВА51-39 | Автоматические выключатели серии ВА51-39 до 800А | M | Заказной | 1 | шт.
1024617 | Выкл. авт. ВА51-39-630А-344730-6300-660В-НР380AC-20УХЛ3-Контактор | 36830 | 44196 |  | Автоматические выключатели в литом корпусе | Классическая | ВА51-39 | ВА51-39 | 4604 | ВА51-39 | Автоматические выключатели серии ВА51-39 до 800А | M | Заказной | 1 | шт.
1024745 | Выкл. авт. ВА51-39-160А-341870-1920-660В-НР220AC-00УХЛ3-Контактор | 64910 | 77892 |  | Автоматические выключатели в литом корпусе | Классическая | ВА51-39 | ВА51-39 | 4604 | ВА51-39 | Автоматические выключатели серии ВА51-39 до 800А | M | Заказной | 1 | шт.
1026341 | Выкл. авт. ВА51-39-400А-344730-4000-660В-НР127AC-20УХЛ3-Контактор | 35522 | 42626.4 |  | Автоматические выключатели в литом корпусе | Классическая | ВА51-39 | ВА51-39 | 4604 | ВА51-39 | Автоматические выключатели серии ВА51-39 до 800А | M | Заказной | 1 | шт.
1026633 | Выкл. авт. ВА51-39-630А-334630-2500-660В-20УХЛ3-Контактор | 36154 | 43384.8 |  | Автоматические выключатели в литом корпусе | Классическая | ВА51-39 | ВА51-39 | 4604 | ВА51-39 | Автоматические выключатели серии ВА51-39 до 800А | M | Заказной | 1 | шт.
1026636 | Выкл. авт. ВА51-39-500А-344730-5000-660В-НР220-20УХЛ3-Контактор | 36830 | 44196 |  | Автоматические выключатели в литом корпусе | Классическая | ВА51-39 | ВА51-39 | 4604 | ВА51-39 | Автоматические выключатели серии ВА51-39 до 800А | M | Заказной | 1 | шт.
1026868 | Выкл. авт. ВА51-39-250А-340010-3000-660В-20УХЛ3-Контактор (без компл.зажимов) | 20670 | 24804 |  | Автоматические выключатели в литом корпусе | Классическая | ВА51-39 | ВА51-39 | 4604 | ВА51-39 | Автоматические выключатели серии ВА51-39 до 800А | M | Складской | 1 | шт.
1026915 | Выкл. авт. ВА51-39-630А-340010-6300-660В-20УХЛ3-Контактор (без компл.зажимов) | 21978 | 26373.6 |  | Автоматические выключатели в литом корпусе | Классическая | ВА51-39 | ВА51-39 | 4604 | ВА51-39 | Автоматические выключатели серии ВА51-39 до 800А | M | Складской | 1 | шт.
1026916 | Выкл. авт. ВА51-39-400А-340010-4000-660В-20УХЛ3-Контактор (без компл.зажимов) | 20670 | 24804 |  | Автоматические выключатели в литом корпусе | Классическая | ВА51-39 | ВА51-39 | 4604 | ВА51-39 | Автоматические выключатели серии ВА51-39 до 800А | M | Складской | 1 | шт.
1026995 | Выкл. авт. ВА51-39-400А-341815-4000-660В-НР220AC-20УХЛ3-Контактор | 24138 | 28965.6 |  | Автоматические выключатели в литом корпусе | Классическая | ВА51-39 | ВА51-39 | 4604 | ВА51-39 | Автоматические выключатели серии ВА51-39 до 800А | M | Заказной | 1 | шт.
1027064 | Выкл. авт. ВА51-39-500А-340010-5000-660В-20УХЛ3-Контактор (без компл.зажимов) | 21978 | 26373.6 |  | Автоматические выключатели в литом корпусе | Классическая | ВА51-39 | ВА51-39 | 4604 | ВА51-39 | Автоматические выключатели серии ВА51-39 до 800А | M | Заказной | 1 | шт.
1027186 | Выкл. авт. ВА51-39-400А-341830-4000-660В-НР380AC-20УХЛ3-Контактор | 35150 | 42180 |  | Автоматические выключатели в литом корпусе | Классическая | ВА51-39 | ВА51-39 | 4604 | ВА51-39 | Автоматические выключатели серии ВА51-39 до 800А | M | Заказной | 1 | шт.
1027229 | Выкл. авт. ВА51-39-320А-340015-3840-660В-20УХЛ3-Контактор | 22762 | 27314.4 |  | Автоматические выключатели в литом корпусе | Классическая | ВА51-39 | ВА51-39 | 4604 | ВА51-39 | Автоматические выключатели серии ВА51-39 до 800А | M | Заказной | 1 | шт.
1027267 | Выкл. авт. ВА51-39-400А-341850-4000-660В-НР220AC-00УХЛ3-Контактор | 49614 | 59536.8 |  | Автоматические выключатели в литом корпусе | Классическая | ВА51-39 | ВА51-39 | 4604 | ВА51-39 | Автоматические выключатели серии ВА51-39 до 800А | M | Заказной | 1 | шт.
1027444 | Выкл. авт. ВА51-39-630А-341110-6300-660В-20УХЛ3-Контактор | 33616 | 40339.2 |  | Автоматические выключатели в литом корпусе | Классическая | ВА51-39 | ВА51-39 | 4604 | ВА51-39 | Автоматические выключатели серии ВА51-39 до 800А | M | Заказной | 1 | шт.
1027681 | Выкл. авт. ВА51-39-630А-341810-6300-220В-НР110AC-20УХЛ3-Контактор | 33794 | 40552.8 |  | Автоматические выключатели в литом корпусе | Классическая | ВА51-39 | ВА51-39 | 4604 | ВА51-39 | Автоматические выключатели серии ВА51-39 до 800А | M | Заказной | 1 | шт.
1027779 | Выкл. авт. ВА51-39-160А-341115-1920-220В-20УХЛ3-Контактор | 23462 | 28154.4 |  | Автоматические выключатели в литом корпусе | Классическая | ВА51-39 | ВА51-39 | 4604 | ВА51-39 | Автоматические выключатели серии ВА51-39 до 800А | M | Заказной | 1 | шт.
1027886 | Выкл. авт. ВА51-39-630А-334730-6300-660В-НР220DC-20УХЛ3-Контактор | 36830 | 44196 |  | Автоматические выключатели в литом корпусе | Классическая | ВА51-39 | ВА51-39 | 4604 | ВА51-39 | Автоматические выключатели серии ВА51-39 до 800А | M | Заказной | 1 | шт.
1027903 | Выкл. авт. ВА51-39-630А-341216-6300-660В-НР220AC-20УХЛ3-Контактор | 23172 | 27806.4 |  | Автоматические выключатели в литом корпусе | Классическая | ВА51-39 | ВА51-39 | 4604 | ВА51-39 | Автоматические выключатели серии ВА51-39 до 800А | M | Заказной | 1 | шт.
1027904 | Выкл. авт. ВА51-39-630А-341816-6300-660В-НР220AC-20УХЛ3-Контактор | 23872 | 28646.4 |  | Автоматические выключатели в литом корпусе | Классическая | ВА51-39 | ВА51-39 | 4604 | ВА51-39 | Автоматические выключатели серии ВА51-39 до 800А | M | Заказной | 1 | шт.
1028778 | Выкл. авт. ВА51-39-500А-340010-5000-660В-20УХЛ3-Контактор (без компл.зажимов) | 21978 | 26373.6 |  | Автоматические выключатели в литом корпусе | Классическая | ВА51-39 | ВА51-39 | 4604 | ВА51-39 | Автоматические выключатели серии ВА51-39 до 800А | M | Складской | 1 | шт.
1028813 | Выкл. авт. ВА51-39-320А-340010-3840-660В-20УХЛ3-Контактор (без компл.зажимов) | 20670 | 24804 |  | Автоматические выключатели в литом корпусе | Классическая | ВА51-39 | ВА51-39 | 4604 | ВА51-39 | Автоматические выключатели серии ВА51-39 до 800А | M | Складской | 1 | шт.
1028876 | Выкл. авт. ВА51-39-250А-341810-3000-660В-НР220AC-20УХЛ3-Контактор (без компл.зажимов) | 22046 | 26455.2 |  | Автоматические выключатели в литом корпусе | Классическая | ВА51-39 | ВА51-39 | 4604 | ВА51-39 | Автоматические выключатели серии ВА51-39 до 800А | M | Складской | 1 | шт.
1028879 | Выкл. авт. ВА51-39-630А-341810-6300-660В-НР220AC-20УХЛ3-Контактор (без компл.зажимов) | 23354 | 28024.8 |  | Автоматические выключатели в литом корпусе | Классическая | ВА51-39 | ВА51-39 | 4604 | ВА51-39 | Автоматические выключатели серии ВА51-39 до 800А | M | Складской | 1 | шт.
1028887 | Выкл. авт. ВА51-39-400А-340050-4000-660В-00УХЛ3-Контактор (без компл.зажимов) | 47938 | 57525.6 |  | Автоматические выключатели в литом корпусе | Классическая | ВА51-39 | ВА51-39 | 4604 | ВА51-39 | Автоматические выключатели серии ВА51-39 до 800А | M | Заказной | 1 | шт.
1028895 | Выкл. авт. ВА51-39-630А-341850-6300-660В-НР220AC-00УХЛ3-Контактор (без компл.зажимов) | 50620 | 60744 |  | Автоматические выключатели в литом корпусе | Классическая | ВА51-39 | ВА51-39 | 4604 | ВА51-39 | Автоматические выключатели серии ВА51-39 до 800А | M | Заказной | 1 | шт.
1028896 | Выкл. авт. ВА51-39-400А-341810-4000-660В-НР220AC-20УХЛ3-Контактор (без компл.зажимов) | 22046 | 26455.2 |  | Автоматические выключатели в литом корпусе | Классическая | ВА51-39 | ВА51-39 | 4604 | ВА51-39 | Автоматические выключатели серии ВА51-39 до 800А | M | Складской | 1 | шт.
1029001 | Выкл. авт. ВА51-39-630А-341850-6300-660В-НР240AC-00УХЛ3-Контактор | 50920 | 61104 |  | Автоматические выключатели в литом корпусе | Классическая | ВА51-39 | ВА51-39 | 4604 | ВА51-39 | Автоматические выключатели серии ВА51-39 до 800А | M | Заказной | 1 | шт.
1029221 | Выкл. авт. ВА51-39-800А-330010-8000-660В-20УХЛ3-Контактор | 23884 | 28660.8 |  | Автоматические выключатели в литом корпусе | Классическая | ВА51-39 | ВА51-39 | 4604 | ВА51-39 | Автоматические выключатели серии ВА51-39 до 800А | M | Складской | 1 | шт.
1029626 | Выкл. авт. ВА51-39-250А-340010-1500-660В-20УХЛ3-Контактор | 20970 | 25164 |  | Автоматические выключатели в литом корпусе | Классическая | ВА51-39 | ВА51-39 | 4604 | ВА51-39 | Автоматические выключатели серии ВА51-39 до 800А | M | Заказной | 1 | шт.
1029784 | Выкл. авт. ВА51-39-400А-344730-4000-660В-НР220AC-20УХЛ3-Контактор | 35522 | 42626.4 |  | Автоматические выключатели в литом корпусе | Классическая | ВА51-39 | ВА51-39 | 4604 | ВА51-39 | Автоматические выключатели серии ВА51-39 до 800А | M | Заказной | 1 | шт.
1029939 | Выкл. авт. ВА51-39-250А-342530-3000-660В-20УХЛ3-Контактор | 35724 | 42868.8 |  | Автоматические выключатели в литом корпусе | Классическая | ВА51-39 | ВА51-39 | 4604 | ВА51-39 | Автоматические выключатели серии ВА51-39 до 800А | M | Заказной | 1 | шт.
1030035 | Выкл. авт. ВА51-39-630А-344750-6300-660В-НР220DC-00УХЛ3-Контактор | 51292 | 61550.4 |  | Автоматические выключатели в литом корпусе | Классическая | ВА51-39 | ВА51-39 | 4604 | ВА51-39 | Автоматические выключатели серии ВА51-39 до 800А | M | Заказной | 1 | шт.
1030324 | Выкл. авт. ВА51-39-630А-331810-6300-660В-НР380AC-20УХЛ3-Контактор | 23652 | 28382.4 |  | Автоматические выключатели в литом корпусе | Классическая | ВА51-39 | ВА51-39 | 4604 | ВА51-39 | Автоматические выключатели серии ВА51-39 до 800А | M | Складской | 1 | шт.
1030390 | Выкл. авт. ВА51-39-400А-341110-4000-660В-20УХЛ3-Контактор | 31202 | 37442.4 |  | Автоматические выключатели в литом корпусе | Классическая | ВА51-39 | ВА51-39 | 4604 | ВА51-39 | Автоматические выключатели серии ВА51-39 до 800А | M | Заказной | 1 | шт.
1030825 | Выкл. авт. ВА51-39-160А-340010-1920-660В-20УХЛ3-Контактор (без компл.зажимов) | 20670 | 24804 |  | Автоматические выключатели в литом корпусе | Классическая | ВА51-39 | ВА51-39 | 4604 | ВА51-39 | Автоматические выключатели серии ВА51-39 до 800А | M | Заказной | 1 | шт.
1031373 | Выкл. авт. ВА51-39-630А-344715-6300-660В-НР220AC-20УХЛ3-Контактор | 25816 | 30979.2 |  | Автоматические выключатели в литом корпусе | Классическая | ВА51-39 | ВА51-39 | 4604 | ВА51-39 | Автоматические выключатели серии ВА51-39 до 800А | M | Заказной | 1 | шт.
1031597 | Выкл. авт. ВА51-39-200А-340015-2400-660В-20УХЛ3-Контактор | 24454 | 29344.8 |  | Автоматические выключатели в литом корпусе | Классическая | ВА51-39 | ВА51-39 | 4604 | ВА51-39 | Автоматические выключатели серии ВА51-39 до 800А | M | Заказной | 1 | шт.
1031810 | Выкл. авт. ВА51-39-630А-342510-6300-660В-20УХЛ3-Контактор | 24226 | 29071.2 |  | Автоматические выключатели в литом корпусе | Классическая | ВА51-39 | ВА51-39 | 4604 | ВА51-39 | Автоматические выключатели серии ВА51-39 до 800А | M | Заказной | 1 | шт.
1032387 | Выкл. авт. ВА51-39-800А-330010-8000-660В-20УХЛ3-Контактор | 23884 | 28660.8 |  | Автоматические выключатели в литом корпусе | Классическая | ВА51-39 | ВА51-39 | 4604 | ВА51-39 | Автоматические выключатели серии ВА51-39 до 800А | M | Заказной | 1 | шт.
1032388 | Выкл. авт. ВА51-39-250А-340010-3000-660В-20УХЛ3-Контактор | 20970 | 25164 |  | Автоматические выключатели в литом корпусе | Классическая | ВА51-39 | ВА51-39 | 4604 | ВА51-39 | Автоматические выключатели серии ВА51-39 до 800А | M | Заказной | 1 | шт.
1033868 | Выкл. авт. ВА51-39-200А-341850-2400-660В-НР220AC-00УХЛ3-Контактор | 49614 | 59536.8 |  | Автоматические выключатели в литом корпусе | Классическая | ВА51-39 | ВА51-39 | 4604 | ВА51-39 | Автоматические выключатели серии ВА51-39 до 800А | M | Заказной | 1 | шт.
1033878 | Выкл. авт. ВА51-39-200А-340010-2400-660В-20УХЛ3-Контактор (без компл.зажимов) | 20670 | 24804 |  | Автоматические выключатели в литом корпусе | Классическая | ВА51-39 | ВА51-39 | 4604 | ВА51-39 | Автоматические выключатели серии ВА51-39 до 800А | M | Заказной | 1 | шт.
1034371 | Выкл. авт. ВА51-39-500А-341850-5000-660В-НР380AC-00УХЛ3-Контактор | 50920 | 61104 |  | Автоматические выключатели в литом корпусе | Классическая | ВА51-39 | ВА51-39 | 4604 | ВА51-39 | Автоматические выключатели серии ВА51-39 до 800А | M | Заказной | 1 | шт.
1035337 | Выкл. авт. ВА51-39-250А-340010-2500-660В-20УХЛ3-Контактор | 20970 | 25164 |  | Автоматические выключатели в литом корпусе | Классическая | ВА51-39 | ВА51-39 | 4604 | ВА51-39 | Автоматические выключатели серии ВА51-39 до 800А | M | Заказной | 1 | шт.
1035425 | Выкл. авт. ВА51-39-250А-344630-3000-660В-20УХЛ3-Контактор | 34848 | 41817.6 |  | Автоматические выключатели в литом корпусе | Классическая | ВА51-39 | ВА51-39 | 4604 | ВА51-39 | Автоматические выключатели серии ВА51-39 до 800А | M | Заказной | 1 | шт.
1035985 | Выкл. авт. ВА51-39-630А-331810-2500-660В-НР380AC-20УХЛ3-Контактор | 33184 | 39820.8 |  | Автоматические выключатели в литом корпусе | Классическая | ВА51-39 | ВА51-39 | 4604 | ВА51-39 | Автоматические выключатели серии ВА51-39 до 800А | M | Заказной | 1 | шт.
1036278 | Выкл. авт. ВА51-39-200А-341870-2400-660В-НР220AC-00УХЛ3-Контактор | 64910 | 77892 |  | Автоматические выключатели в литом корпусе | Классическая | ВА51-39 | ВА51-39 | 4604 | ВА51-39 | Автоматические выключатели серии ВА51-39 до 800А | M | Заказной | 1 | шт.
1036501 | Выкл. авт. ВА51-39-630А-331150-2500-660В-00УХЛ3-Контактор | 50246 | 60295.2 |  | Автоматические выключатели в литом корпусе | Классическая | ВА51-39 | ВА51-39 | 4604 | ВА51-39 | Автоматические выключатели серии ВА51-39 до 800А | M | Заказной | 1 | шт.
1036870 | Выкл. авт. ВА51-39-630А-341515-6300-660В-20УХЛ3-Контактор | 34848 | 41817.6 |  | Автоматические выключатели в литом корпусе | Классическая | ВА51-39 | ВА51-39 | 4604 | ВА51-39 | Автоматические выключатели серии ВА51-39 до 800А | M | Заказной | 1 | шт.
1036873 | Выкл. авт. ВА51-39-160А-340010-1000-220В-20УХЛ3-Контактор | 20970 | 25164 |  | Автоматические выключатели в литом корпусе | Классическая | ВА51-39 | ВА51-39 | 4604 | ВА51-39 | Автоматические выключатели серии ВА51-39 до 800А | M | Заказной | 1 | шт.
1037022 | Выкл. авт. ВА51-39-400А-341310-4000-660В-20УХЛ3-Контактор | 22218 | 26661.6 |  | Автоматические выключатели в литом корпусе | Классическая | ВА51-39 | ВА51-39 | 4604 | ВА51-39 | Автоматические выключатели серии ВА51-39 до 800А | M | Заказной | 1 | шт.
1037154 | Выкл. авт. ВА51-39-630А-331110-5000-660В-20УХЛ3-Контактор | 32510 | 39012 |  | Автоматические выключатели в литом корпусе | Классическая | ВА51-39 | ВА51-39 | 4604 | ВА51-39 | Автоматические выключатели серии ВА51-39 до 800А | M | Заказной | 1 | шт.
1037400 | Выкл. авт. ВА51-39-800А-331210-8000-660В-НР220AC-20УХЛ3-Контактор | 24558 | 29469.6 |  | Автоматические выключатели в литом корпусе | Классическая | ВА51-39 | ВА51-39 | 4604 | ВА51-39 | Автоматические выключатели серии ВА51-39 до 800А | M | Заказной | 1 | шт.
1037572 | Выкл. авт. ВА51-39-250А-344910-3000-660В-20УХЛ3-Контактор | 22588 | 27105.6 |  | Автоматические выключатели в литом корпусе | Классическая | ВА51-39 | ВА51-39 | 4604 | ВА51-39 | Автоматические выключатели серии ВА51-39 до 800А | M | Заказной | 1 | шт.
1037585 | Выкл. авт. ВА51-39-630А-331830-6300-660В-НР220AC-20УХЛ3-Контактор | 36458 | 43749.6 |  | Автоматические выключатели в литом корпусе | Классическая | ВА51-39 | ВА51-39 | 4604 | ВА51-39 | Автоматические выключатели серии ВА51-39 до 800А | M | Заказной | 1 | шт.
1037588 | Выкл. авт. ВА51-39-630А-344730-6300-660В-НР220AC-20УХЛ3-Контактор | 36830 | 44196 |  | Автоматические выключатели в литом корпусе | Классическая | ВА51-39 | ВА51-39 | 4604 | ВА51-39 | Автоматические выключатели серии ВА51-39 до 800А | M | Заказной | 1 | шт.
1037599 | Выкл. авт. ВА51-39-630А-344710-6300-660В-НР380AC-20УХЛ3-Контактор | 27628 | 33153.6 |  | Автоматические выключатели в литом корпусе | Классическая | ВА51-39 | ВА51-39 | 4604 | ВА51-39 | Автоматические выключатели серии ВА51-39 до 800А | M | Заказной | 1 | шт.
1037615 | Выкл. авт. ВА51-39-800А-334730-8000-660В-НР660AC-20УХЛ3-Контактор | 38436 | 46123.2 |  | Автоматические выключатели в литом корпусе | Классическая | ВА51-39 | ВА51-39 | 4604 | ВА51-39 | Автоматические выключатели серии ВА51-39 до 800А | M | Заказной | 1 | шт.
1037851 | Выкл. авт. ВА51-39-630А-341816-6300-660В-НР220AC-20УХЛ3-Контактор | 34014 | 40816.8 |  | Автоматические выключатели в литом корпусе | Классическая | ВА51-39 | ВА51-39 | 4604 | ВА51-39 | Автоматические выключатели серии ВА51-39 до 800А | M | Заказной | 1 | шт.
1038990 | Выкл. авт. ВА51-39-800А-330010-1600-660В-20УХЛ3-Контактор | 23884 | 28660.8 |  | Автоматические выключатели в литом корпусе | Классическая | ВА51-39 | ВА51-39 | 4604 | ВА51-39 | Автоматические выключатели серии ВА51-39 до 800А | M | Заказной | 1 | шт.
1039170 | Выкл. авт. ВА51-39-250А-341510-3000-660В-20УХЛ3-Контактор | 22218 | 26661.6 |  | Автоматические выключатели в литом корпусе | Классическая | ВА51-39 | ВА51-39 | 4604 | ВА51-39 | Автоматические выключатели серии ВА51-39 до 800А | M | Заказной | 1 | шт.
1039190 | Выкл. авт. ВА51-39-630А-331130-6300-660В-20УХЛ3-Контактор | 35784 | 42940.8 |  | Автоматические выключатели в литом корпусе | Классическая | ВА51-39 | ВА51-39 | 4604 | ВА51-39 | Автоматические выключатели серии ВА51-39 до 800А | M | Заказной | 1 | шт.
1039275 | Выкл. авт. ВА51-39-630А-331515-6300-660В-20УХЛ3-Контактор | 35458 | 42549.6 |  | Автоматические выключатели в литом корпусе | Классическая | ВА51-39 | ВА51-39 | 4604 | ВА51-39 | Автоматические выключатели серии ВА51-39 до 800А | M | Заказной | 1 | шт.
1039869 | Выкл. авт. ВА51-39-630А-331210-5000-660В-НР220AC-20УХЛ3-Контактор | 22952 | 27542.4 |  | Автоматические выключатели в литом корпусе | Классическая | ВА51-39 | ВА51-39 | 4604 | ВА51-39 | Автоматические выключатели серии ВА51-39 до 800А | M | Заказной | 1 | шт.
1040056 | Выкл. авт. ВА51-39-630А-344710-3780-660В-НР220DC-20УХЛ3-Контактор | 24024 | 28828.8 |  | Автоматические выключатели в литом корпусе | Классическая | ВА51-39 | ВА51-39 | 4604 | ВА51-39 | Автоматические выключатели серии ВА51-39 до 800А | M | Заказной | 1 | шт.
1040222 | Выкл. авт. ВА51-39-630А-331810-1600-660В-НР110AC-20УХЛ3-Контактор | 23652 | 28382.4 |  | Автоматические выключатели в литом корпусе | Классическая | ВА51-39 | ВА51-39 | 4604 | ВА51-39 | Автоматические выключатели серии ВА51-39 до 800А | M | Заказной | 1 | шт.
1040276 | Выкл. авт. ВА51-39-630А-341810-4000-660В-НР220AC-20УХЛ3-Контактор | 23652 | 28382.4 |  | Автоматические выключатели в литом корпусе | Классическая | ВА51-39 | ВА51-39 | 4604 | ВА51-39 | Автоматические выключатели серии ВА51-39 до 800А | M | Заказной | 1 | шт.
1040407 | Выкл. авт. ВА51-39-250А-341850-2500-660В-НР220AC-00УХЛ3-Контактор | 49614 | 59536.8 |  | Автоматические выключатели в литом корпусе | Классическая | ВА51-39 | ВА51-39 | 4604 | ВА51-39 | Автоматические выключатели серии ВА51-39 до 800А | M | Заказной | 1 | шт.
1040498 | Выкл. авт. ВА51-39-630А-340010-5000-660В-20УХЛ3-Контактор | 22276 | 26731.2 |  | Автоматические выключатели в литом корпусе | Классическая | ВА51-39 | ВА51-39 | 4604 | ВА51-39 | Автоматические выключатели серии ВА51-39 до 800А | M | Заказной | 1 | шт.
1040501 | Выкл. авт. ВА51-39-400А-341515-4000-660В-20УХЛ3-Контактор | 24008 | 28809.6 |  | Автоматические выключатели в литом корпусе | Классическая | ВА51-39 | ВА51-39 | 4604 | ВА51-39 | Автоматические выключатели серии ВА51-39 до 800А | M | Заказной | 1 | шт.
1040520 | Выкл. авт. ВА51-39-800А-330010-8000-660В-20УХЛ3-Контактор | 23884 | 28660.8 |  | Автоматические выключатели в литом корпусе | Классическая | ВА51-39 | ВА51-39 | 4604 | ВА51-39 | Автоматические выключатели серии ВА51-39 до 800А | M | Заказной | 1 | шт.
1040809 | Выкл. авт. ВА51-39-400А-340010-2400-660В-20УХЛ3-Контактор (без компл.зажимов) | 20670 | 24804 |  | Автоматические выключатели в литом корпусе | Классическая | ВА51-39 | ВА51-39 | 4604 | ВА51-39 | Автоматические выключатели серии ВА51-39 до 800А | M | Заказной | 1 | шт.
1040836 | Выкл. авт. ВА51-39-400А-344710-4000-660В-НР220DC-20УХЛ3-Контактор (без компл.зажимов) | 22418 | 26901.6 |  | Автоматические выключатели в литом корпусе | Классическая | ВА51-39 | ВА51-39 | 4604 | ВА51-39 | Автоматические выключатели серии ВА51-39 до 800А | M | Заказной | 1 | шт.
1040864 | Выкл. авт. ВА51-39-400А-344770-4000-660В-НР220AC-00УХЛ3-Контактор | 65280 | 78336 |  | Автоматические выключатели в литом корпусе | Классическая | ВА51-39 | ВА51-39 | 4604 | ВА51-39 | Автоматические выключатели серии ВА51-39 до 800А | M | Заказной | 1 | шт.
1040869 | Выкл. авт. ВА51-39-400А-344750-4000-660В-НР24DC-00УХЛ3-Контактор | 49984 | 59980.8 |  | Автоматические выключатели в литом корпусе | Классическая | ВА51-39 | ВА51-39 | 4604 | ВА51-39 | Автоматические выключатели серии ВА51-39 до 800А | M | Заказной | 1 | шт.
1040876 | Выкл. авт. ВА51-39-200А-344710-1600-660В-НР220DC-20УХЛ3-Контактор | 22718 | 27261.6 |  | Автоматические выключатели в литом корпусе | Классическая | ВА51-39 | ВА51-39 | 4604 | ВА51-39 | Автоматические выключатели серии ВА51-39 до 800А | M | Заказной | 1 | шт.
1041764 | Выкл. авт. ВА51-39-630А-341870-6300-660В-НР380AC-00УХЛ3-Контактор | 66216 | 79459.2 |  | Автоматические выключатели в литом корпусе | Классическая | ВА51-39 | ВА51-39 | 4604 | ВА51-39 | Автоматические выключатели серии ВА51-39 до 800А | M | Заказной | 1 | шт.
1041818 | Выкл. авт. ВА51-39-250А-341150-3000-660В-00УХЛ3-Контактор | 48938 | 58725.6 |  | Автоматические выключатели в литом корпусе | Классическая | ВА51-39 | ВА51-39 | 4604 | ВА51-39 | Автоматические выключатели серии ВА51-39 до 800А | M | Заказной | 1 | шт.
1041939 | Выкл. авт. ВА51-39-400А-341850-4000-660В-НР220AC-00УХЛ3-Контактор | 49614 | 59536.8 |  | Автоматические выключатели в литом корпусе | Классическая | ВА51-39 | ВА51-39 | 4604 | ВА51-39 | Автоматические выключатели серии ВА51-39 до 800А | M | Заказной | 1 | шт.
1042008 | Выкл. авт. ВА51-39-630А-341150-6300-660В-00УХЛ3-Контактор | 50246 | 60295.2 |  | Автоматические выключатели в литом корпусе | Классическая | ВА51-39 | ВА51-39 | 4604 | ВА51-39 | Автоматические выключатели серии ВА51-39 до 800А | M | Заказной | 1 | шт.
1043511 | Выкл. авт. ВА51-39-400А-341110-4000-660В-20УХЛ3-Контактор | 21672 | 26006.4 |  | Автоматические выключатели в литом корпусе | Классическая | ВА51-39 | ВА51-39 | 4604 | ВА51-39 | Автоматические выключатели серии ВА51-39 до 800А | M | Заказной | 1 | шт.
1043512 | Выкл. авт. ВА51-39-630А-341110-6300-660В-20УХЛ3-Контактор | 22978 | 27573.6 |  | Автоматические выключатели в литом корпусе | Классическая | ВА51-39 | ВА51-39 | 4604 | ВА51-39 | Автоматические выключатели серии ВА51-39 до 800А | M | Заказной | 1 | шт.
1043644 | Выкл. авт. ВА51-39-320А-341110-3840-660В-20УХЛ3-Контактор | 21672 | 26006.4 |  | Автоматические выключатели в литом корпусе | Классическая | ВА51-39 | ВА51-39 | 4604 | ВА51-39 | Автоматические выключатели серии ВА51-39 до 800А | M | Заказной | 1 | шт.
1043667 | Выкл. авт. ВА51-39-630А-801810-220В-НР220DC-20УХЛ3-Контактор | 35838 | 43005.6 |  | Автоматические выключатели в литом корпусе | Классическая | ВА51-39 | ВА51-39 | 4604 | ВА51-39 | Автоматические выключатели серии ВА51-39 до 800А | M | Заказной | 1 | шт.
1044574 | Выкл. авт. ВА51-39-400А-345630-4000-660В-20УХЛ3-Контактор | 36094 | 43312.8 |  | Автоматические выключатели в литом корпусе | Классическая | ВА51-39 | ВА51-39 | 4604 | ВА51-39 | Автоматические выключатели серии ВА51-39 до 800А | M | Заказной | 1 | шт.
1046051 | Выкл. авт. ВА51-39-630А-341850-4000-220В-НР220AC-00УХЛ3-Контактор | 50920 | 61104 |  | Автоматические выключатели в литом корпусе | Классическая | ВА51-39 | ВА51-39 | 4604 | ВА51-39 | Автоматические выключатели серии ВА51-39 до 800А | M | Заказной | 1 | шт.
1046086 | Выкл. авт. ВА51-39-800А-334630-8000-660В-20УХЛ3-Контактор | 37760 | 45312 |  | Автоматические выключатели в литом корпусе | Классическая | ВА51-39 | ВА51-39 | 4604 | ВА51-39 | Автоматические выключатели серии ВА51-39 до 800А | M | Заказной | 1 | шт.
1046141 | Выкл. авт. ВА51-39-250А-344630-3000-220В-20УХЛ3-Контактор | 34848 | 41817.6 |  | Автоматические выключатели в литом корпусе | Классическая | ВА51-39 | ВА51-39 | 4604 | ВА51-39 | Автоматические выключатели серии ВА51-39 до 800А | M | Заказной | 1 | шт.
1046198 | Выкл. авт. ВА51-39-630А-332310-6300-220В-20УХЛ3-Контактор | 24226 | 29071.2 |  | Автоматические выключатели в литом корпусе | Классическая | ВА51-39 | ВА51-39 | 4604 | ВА51-39 | Автоматические выключатели серии ВА51-39 до 800А | M | Заказной | 1 | шт.
1046199 | Выкл. авт. ВА51-39-630А-332310-4000-660В-20УХЛ3-Контактор | 24226 | 29071.2 |  | Автоматические выключатели в литом корпусе | Классическая | ВА51-39 | ВА51-39 | 4604 | ВА51-39 | Автоматические выключатели серии ВА51-39 до 800А | M | Заказной | 1 | шт.
1046238 | Выкл. авт. ВА51-39-630А-331830-2500-660В-НР24DC-20УХЛ3-Контактор | 45990 | 55188 |  | Автоматические выключатели в литом корпусе | Классическая | ВА51-39 | ВА51-39 | 4604 | ВА51-39 | Автоматические выключатели серии ВА51-39 до 800А | M | Заказной | 1 | шт.
А3791Б стац. с ручным приводом | Номин.ток. 630А, номин. ток расцепителя 2500, 3200, 4000; 5000, 6300 ~ток; 2400, 3800 =ток | 125152 | 150182.4 | 81348.8 | Автоматические выключатели в литом корпусе | Классическая | А3790 | А3790 | 4603 | А3790 | Автоматические выключатели серии А3790 | M | Заказной | 1 | шт.
А3791Б стац. с э/м приводом | Номин.ток. 630А, номин. ток расцепителя 2500, 3200, 4000; 5000, 6300 ~ток; 2400, 3800 =ток | 143900 | 172680 | 93535 | Автоматические выключатели в литом корпусе | Классическая | А3790 | А3790 | 4603 | А3790 | Автоматические выключатели серии А3790 | M | Заказной | 1 | шт.
А3791Б выдвиж. с ручным приводом | Номин.ток. 630А, номин. ток расцепителя 2500, 3200, 4000; 5000, 6300 ~ток; 2400, 3800 =ток | 159252 | 191102.4 | 103513.8 | Автоматические выключатели в литом корпусе | Классическая | А3790 | А3790 | 4603 | А3790 | Автоматические выключатели серии А3790 | M | Заказной | 1 | шт.
А3791Б выдвиж. с э/м приводом | Номин.ток. 630А, номин. ток расцепителя 2500, 3200, 4000; 5000, 6300 ~ток; 2400, 3800 =ток | 182982 | 219578.4 | 118938.3 | Автоматические выключатели в литом корпусе | Классическая | А3790 | А3790 | 4603 | А3790 | Автоматические выключатели серии А3790 | M | Заказной | 1 | шт.
А3792Б стац. с ручным приводом | Номин.ток. 630А, номин. ток расцепителя 2500, 3200, 4000; 5000, 6300 ~ток; 2400, 3800 =ток | 125152 | 150182.4 | 81348.8 | Автоматические выключатели в литом корпусе | Классическая | А3790 | А3790 | 4603 | А3790 | Автоматические выключатели серии А3790 | M | Заказной | 1 | шт.
А3792Б стац. с э/м приводом | Номин.ток. 630А, номин. ток расцепителя 2500, 3200, 4000; 5000, 6300 ~ток; 2400, 3800 =ток | 143900 | 172680 | 93535 | Автоматические выключатели в литом корпусе | Классическая | А3790 | А3790 | 4603 | А3790 | Автоматические выключатели серии А3790 | M | Заказной | 1 | шт.
А3792Б выдвиж. с ручным приводом | Номин.ток. 630А, номин. ток расцепителя 2500, 3200, 4000; 5000, 6300 ~ток; 2400, 3800 =ток | 159252 | 191102.4 | 103513.8 | Автоматические выключатели в литом корпусе | Классическая | А3790 | А3790 | 4603 | А3790 | Автоматические выключатели серии А3790 | M | Заказной | 1 | шт.
А3792Б выдвиж. с э/м приводом | Номин.ток. 630А, номин. ток расцепителя 2500, 3200, 4000; 5000, 6300 ~ток; 2400, 3800 =ток | 182982 | 219578.4 | 118938.3 | Автоматические выключатели в литом корпусе | Классическая | А3790 | А3790 | 4603 | А3790 | Автоматические выключатели серии А3790 | M | Заказной | 1 | шт.
А3793Б стац. с ручным приводом | Номин.ток. 40, 63,100,160, 250,400,630, номин. ток расцепителя 40, 63,100,160 =ток; 250,400,630 ~ток | 134034 | 160840.8 | 87122.1 | Автоматические выключатели в литом корпусе | Классическая | А3790 | А3790 | 4603 | А3790 | Автоматические выключатели серии А3790 | M | Заказной | 1 | шт.
А3793Б стац. с э/м приводом | Номин.ток. 40, 63,100,160, 250,400,630, номин. ток расцепителя 40, 63,100,160 =ток; 250,400,630 ~ток | 160724 | 192868.8 | 104470.6 | Автоматические выключатели в литом корпусе | Классическая | А3790 | А3790 | 4603 | А3790 | Автоматические выключатели серии А3790 | M | Заказной | 1 | шт.
А3793Б выдвиж. с ручным приводом | Номин.ток. 40, 63,100,160, 250,400,630, номин. ток расцепителя 40, 63,100,160 =ток; 250,400,630 ~ток | 164552 | 197462.4 | 106958.8 | Автоматические выключатели в литом корпусе | Классическая | А3790 | А3790 | 4603 | А3790 | Автоматические выключатели серии А3790 | M | Заказной | 1 | шт.
А3793Б выдвиж. с э/м приводом | Номин.ток. 40, 63,100,160, 250,400,630, номин. ток расцепителя 40, 63,100,160 =ток; 250,400,630 ~ток | 190880 | 229056 | 124072 | Автоматические выключатели в литом корпусе | Классическая | А3790 | А3790 | 4603 | А3790 | Автоматические выключатели серии А3790 | M | Заказной | 1 | шт.
А3793С стац. с ручным приводом | Номин.ток. 40, 63,100,160, 250,400,630, номин. ток расцепителя 40, 63,100,160 =ток; 250,400,630 ~ток | 131608 | 157929.6 | 85545.2 | Автоматические выключатели в литом корпусе | Классическая | А3790 | А3790 | 4603 | А3790 | Автоматические выключатели серии А3790 | M | Заказной | 1 | шт.
А3793С стац. с э/м приводом | Номин.ток. 40, 63,100,160, 250,400,630, номин. ток расцепителя 40, 63,100,160 =ток; 250,400,630 ~ток | 157782 | 189338.4 | 102558.3 | Автоматические выключатели в литом корпусе | Классическая | А3790 | А3790 | 4603 | А3790 | Автоматические выключатели серии А3790 | M | Заказной | 1 | шт.
А3793С выдвиж. с ручным приводом | Номин.ток. 40, 63,100,160, 250,400,630, номин. ток расцепителя 40, 63,100,160 =ток; 250,400,630 ~ток | 161570 | 193884 | 105020.5 | Автоматические выключатели в литом корпусе | Классическая | А3790 | А3790 | 4603 | А3790 | Автоматические выключатели серии А3790 | M | Заказной | 1 | шт.
А3793С выдвиж. с э/м приводом | Номин.ток. 40, 63,100,160, 250,400,630, номин. ток расцепителя 40, 63,100,160 =ток; 250,400,630 ~ток | 187418 | 224901.6 | 121821.7 | Автоматические выключатели в литом корпусе | Классическая | А3790 | А3790 | 4603 | А3790 | Автоматические выключатели серии А3790 | M | Заказной | 1 | шт.
А3794Б стац. с ручным приводом | Номин.ток. 250,400,630, номин. ток расцепителя 250, 400, 630 | 148886 | 178663.2 | 96775.9 | Автоматические выключатели в литом корпусе | Классическая | А3790 | А3790 | 4603 | А3790 | Автоматические выключатели серии А3790 | M | Заказной | 1 | шт.
А3794Б стац. с э/м приводом | Номин.ток. 250,400,630, номин. ток расцепителя 250, 400, 630 | 176424 | 211708.8 | 114675.6 | Автоматические выключатели в литом корпусе | Классическая | А3790 | А3790 | 4603 | А3790 | Автоматические выключатели серии А3790 | M | Заказной | 1 | шт.
А3794Б выдвиж. с ручным приводом | Номин.ток. 250,400,630, номин. ток расцепителя 250, 400, 630 | 192618 | 231141.6 | 125201.7 | Автоматические выключатели в литом корпусе | Классическая | А3790 | А3790 | 4603 | А3790 | Автоматические выключатели серии А3790 | M | Заказной | 1 | шт.
А3794Б выдвиж. с э/м приводом | Номин.ток. 250,400,630, номин. ток расцепителя 250, 400, 630 | 205972 | 247166.4 | 133881.8 | Автоматические выключатели в литом корпусе | Классическая | А3790 | А3790 | 4603 | А3790 | Автоматические выключатели серии А3790 | M | Заказной | 1 | шт.
А3794С стац. с ручным приводом | Номин.ток. 250,400,630, номин. ток расцепителя 250, 400, 630 | 146172 | 175406.4 | 95011.8 | Автоматические выключатели в литом корпусе | Классическая | А3790 | А3790 | 4603 | А3790 | Автоматические выключатели серии А3790 | M | Заказной | 1 | шт.
А3794С стац. с э/м приводом | Номин.ток. 250,400,630, номин. ток расцепителя 250, 400, 630 | 173220 | 207864 | 112593 | Автоматические выключатели в литом корпусе | Классическая | А3790 | А3790 | 4603 | А3790 | Автоматические выключатели серии А3790 | M | Заказной | 1 | шт.
А3794С выдвиж. с ручным приводом | Номин.ток. 250,400,630, номин. ток расцепителя 250, 400, 630 | 189130 | 226956 | 122934.5 | Автоматические выключатели в литом корпусе | Классическая | А3790 | А3790 | 4603 | А3790 | Автоматические выключатели серии А3790 | M | Заказной | 1 | шт.
А3794С выдвиж. с э/м приводом | Номин.ток. 250,400,630, номин. ток расцепителя 250, 400, 630 | 202226 | 242671.2 | 131446.9 | Автоматические выключатели в литом корпусе | Классическая | А3790 | А3790 | 4603 | А3790 | Автоматические выключатели серии А3790 | M | Заказной | 1 | шт.
А3797С стац. с ручным приводом | Номин.ток. 630А, без расцепителя | 119244 | 143092.8 | 77508.6 | Автоматические выключатели в литом корпусе | Классическая | А3790 | А3790 | 4603 | А3790 | Автоматические выключатели серии А3790 | M | Заказной | 1 | шт.
А3797С стац. с э/м приводом | Номин.ток. 630А, без расцепителя | 135782 | 162938.4 | 88258.3 | Автоматические выключатели в литом корпусе | Классическая | А3790 | А3790 | 4603 | А3790 | Автоматические выключатели серии А3790 | M | Заказной | 1 | шт.
А3797С выдвиж. с ручным приводом | Номин.ток. 630А, без расцепителя | 119244 | 143092.8 | 77508.6 | Автоматические выключатели в литом корпусе | Классическая | А3790 | А3790 | 4603 | А3790 | Автоматические выключатели серии А3790 | M | Заказной | 1 | шт.
А3797С выдвиж. с э/м приводом | Номин.ток. 630А, без расцепителя | 135782 | 162938.4 | 88258.3 | Автоматические выключатели в литом корпусе | Классическая | А3790 | А3790 | 4603 | А3790 | Автоматические выключатели серии А3790 | M | Заказной | 1 | шт.
А3798С стац. с ручным приводом | Номин.ток. 630А, без расцепителя | 119244 | 143092.8 | 77508.6 | Автоматические выключатели в литом корпусе | Классическая | А3790 | А3790 | 4603 | А3790 | Автоматические выключатели серии А3790 | M | Заказной | 1 | шт.
А3798С стац. с э/м приводом | Номин.ток. 630А, без расцепителя | 135782 | 162938.4 | 88258.3 | Автоматические выключатели в литом корпусе | Классическая | А3790 | А3790 | 4603 | А3790 | Автоматические выключатели серии А3790 | M | Заказной | 1 | шт.
А3798С выдвиж. с ручным приводом | Номин.ток. 630А, без расцепителя | 152154 | 182584.8 | 98900.1 | Автоматические выключатели в литом корпусе | Классическая | А3790 | А3790 | 4603 | А3790 | Автоматические выключатели серии А3790 | M | Заказной | 1 | шт.
А3798С выдвиж. с э/м приводом | Номин.ток. 630А, без расцепителя | 176118 | 211341.6 | 114476.7 | Автоматические выключатели в литом корпусе | Классическая | А3790 | А3790 | 4603 | А3790 | Автоматические выключатели серии А3790 | M | Заказной | 1 | шт.
АВ2М4Н-53-41 стац. с ручным приводом | Номин. ток. 250, 400А | 269552 | 323462.4 | 175208.8 | Автоматические выключатели в литом корпусе | Специальная | АВ2М | АВ2М | 4603 | АВ2М | Автоматические выключатели серии АВ2М | M | Заказной | 1 | шт.
АВ2М4Н-53-41 стац. с э/м приводом | Номин. ток. 250, 400А | 321926 | 386311.2 | 209251.9 | Автоматические выключатели в литом корпусе | Специальная | АВ2М | АВ2М | 4603 | АВ2М | Автоматические выключатели серии АВ2М | M | Заказной | 1 | шт.
АВ2М4НВ-53-41 выдвиж. с ручным приводом | Номин. ток. 250, 400А | 367840 | 441408 | 239096 | Автоматические выключатели в литом корпусе | Специальная | АВ2М | АВ2М | 4603 | АВ2М | Автоматические выключатели серии АВ2М | M | Заказной | 1 | шт.
АВ2М4НВ-53-41 выдвиж. с э/м приводом | Номин. ток. 250, 400А | 440496 | 528595.2 | 286322.4 | Автоматические выключатели в литом корпусе | Специальная | АВ2М | АВ2М | 4603 | АВ2М | Автоматические выключатели серии АВ2М | M | Заказной | 1 | шт.
АВ2М4С-55-41 стац. с ручным приводом | Номин. ток. 250, 400А | 269552 | 323462.4 | 175208.8 | Автоматические выключатели в литом корпусе | Специальная | АВ2М | АВ2М | 4603 | АВ2М | Автоматические выключатели серии АВ2М | M | Заказной | 1 | шт.
АВ2М4С-55-41 стац. с э/м приводом | Номин. ток. 250, 400А | 321926 | 386311.2 | 209251.9 | Автоматические выключатели в литом корпусе | Специальная | АВ2М | АВ2М | 4603 | АВ2М | Автоматические выключатели серии АВ2М | M | Заказной | 1 | шт.
АВ2М4СВ-55-41 выдвиж. с ручным приводом | Номин. ток. 250, 400А | 367840 | 441408 | 239096 | Автоматические выключатели в литом корпусе | Специальная | АВ2М | АВ2М | 4603 | АВ2М | Автоматические выключатели серии АВ2М | M | Заказной | 1 | шт.
АВ2М4СВ-55-41 выдвиж. с э/м приводом | Номин. ток. 250, 400А | 436306 | 523567.2 | 283598.9 | Автоматические выключатели в литом корпусе | Специальная | АВ2М | АВ2М | 4603 | АВ2М | Автоматические выключатели серии АВ2М | M | Заказной | 1 | шт.
АВ2М4В-56-41 выдвиж. с ручным приводом | Номин. ток. 250, 400А | 367840 | 441408 | 239096 | Автоматические выключатели в литом корпусе | Специальная | АВ2М | АВ2М | 4603 | АВ2М | Автоматические выключатели серии АВ2М | M | Заказной | 1 | шт.
АВ2М10Н-53-41 стац. с ручным приводом | Номин. ток. 800, 1000А | 277442 | 332930.4 | 180337.3 | Автоматические выключатели в литом корпусе | Специальная | АВ2М | АВ2М | 4603 | АВ2М | Автоматические выключатели серии АВ2М | M | Заказной | 1 | шт.
АВ2М10Н-53-41 стац. с э/м приводом | Номин. ток. 800, 1000А | 315720 | 378864 | 205218 | Автоматические выключатели в литом корпусе | Специальная | АВ2М | АВ2М | 4603 | АВ2М | Автоматические выключатели серии АВ2М | M | Заказной | 1 | шт.
АВ2М10НВ-53-41 выдвиж. с ручным приводом | Номин. ток. 800А | 374910 | 449892 | 243691.5 | Автоматические выключатели в литом корпусе | Специальная | АВ2М | АВ2М | 4603 | АВ2М | Автоматические выключатели серии АВ2М | M | Заказной | 1 | шт.
АВ2М10НВ-53-41 выдвиж. с э/м приводом | Номин. ток. 800А | 444760 | 533712 | 289094 | Автоматические выключатели в литом корпусе | Специальная | АВ2М | АВ2М | 4603 | АВ2М | Автоматические выключатели серии АВ2М | M | Заказной | 1 | шт.
АВ2М10С-55-41 стац. с ручным приводом | Номин. ток. 800, 1000А | 272102 | 326522.4 | 176866.3 | Автоматические выключатели в литом корпусе | Специальная | АВ2М | АВ2М | 4603 | АВ2М | Автоматические выключатели серии АВ2М | M | Заказной | 1 | шт.
АВ2М10С-55-41 стац. с э/м приводом | Номин. ток. 800, 1000А | 325014 | 390016.8 | 211259.1 | Автоматические выключатели в литом корпусе | Специальная | АВ2М | АВ2М | 4603 | АВ2М | Автоматические выключатели серии АВ2М | M | Заказной | 1 | шт.
АВ2М10СВ-55-41 выдвиж. с ручным приводом | Номин. ток. 800А | 378486 | 454183.2 | 246015.9 | Автоматические выключатели в литом корпусе | Специальная | АВ2М | АВ2М | 4603 | АВ2М | Автоматические выключатели серии АВ2М | M | Заказной | 1 | шт.
АВ2М10СВ-55-41 выдвиж. с э/м приводом | Номин. ток. 800А | 448952 | 538742.4 | 291818.8 | Автоматические выключатели в литом корпусе | Специальная | АВ2М | АВ2М | 4603 | АВ2М | Автоматические выключатели серии АВ2М | M | Заказной | 1 | шт.
АВ2М10В-56-41 выдвиж. с ручным приводом | Номин. ток. 800А | 378436 | 454123.2 | 245983.4 | Автоматические выключатели в литом корпусе | Специальная | АВ2М | АВ2М | 4603 | АВ2М | Автоматические выключатели серии АВ2М | M | Заказной | 1 | шт.
АВ2М10В-56-41 выдвиж. с э/м приводом | Номин. ток. 800А | 444788 | 533745.6 | 289112.2 | Автоматические выключатели в литом корпусе | Специальная | АВ2М | АВ2М | 4603 | АВ2М | Автоматические выключатели серии АВ2М | M | Заказной | 1 | шт.
АВ2М10-56-41 стац. с э/м приводом | Номин. ток. 800, 1000А | 325014 | 390016.8 | 211259.1 | Автоматические выключатели в литом корпусе | Специальная | АВ2М | АВ2М | 4603 | АВ2М | Автоматические выключатели серии АВ2М | M | Заказной | 1 | шт.
АВ2М15НВ-53-43 выдвиж. с э/м приводом | Номин. ток. 1200А | 595708 | 714849.6 | 387210.2 | Автоматические выключатели в литом корпусе | Специальная | АВ2М | АВ2М | 4603 | АВ2М | Автоматические выключатели серии АВ2М | M | Заказной | 1 | шт.
АВ2М15СВ-55-43 выдвиж. с э/м приводом | Номин. ток. 1000, 1200А | 607074 | 728488.8 | 394598.1 | Автоматические выключатели в литом корпусе | Специальная | АВ2М | АВ2М | 4603 | АВ2М | Автоматические выключатели серии АВ2М | M | Заказной | 1 | шт.
АВ2М15В-56-43 выдвиж. с э/м приводом | Номин. ток. 1000, 1200А | 607044 | 728452.8 | 394578.6 | Автоматические выключатели в литом корпусе | Специальная | АВ2М | АВ2М | 4603 | АВ2М | Автоматические выключатели серии АВ2М | M | Заказной | 1 | шт.
АВ2М15Н-53-43 стац. с э/м приводом | Номин. ток. 1000, 1200, 1500А | 411156 | 493387.2 | 267251.4 | Автоматические выключатели в литом корпусе | Специальная | АВ2М | АВ2М | 4603 | АВ2М | Автоматические выключатели серии АВ2М | M | Заказной | 1 | шт.
АВ2М15-56-43 стац. с э/м приводом | Номин. ток. 1000, 1500А | 411156 | 493387.2 | 267251.4 | Автоматические выключатели в литом корпусе | Специальная | АВ2М | АВ2М | 4603 | АВ2М | Автоматические выключатели серии АВ2М | M | Заказной | 1 | шт.
АВ2М15С-55-43 стац. с э/м приводом | Номин. ток. 1200А | 411172 | 493406.4 | 267261.8 | Автоматические выключатели в литом корпусе | Специальная | АВ2М | АВ2М | 4603 | АВ2М | Автоматические выключатели серии АВ2М | M | Заказной | 1 | шт.
АВ2М20СВ-55-43 выдвиж. с э/м приводом | Номин. ток. 1200, 1500А | 768360 | 922032 | 499434 | Автоматические выключатели в литом корпусе | Специальная | АВ2М | АВ2М | 4603 | АВ2М | Автоматические выключатели серии АВ2М | M | Заказной | 1 | шт.
АВ2М20НВ-53-43 выдвиж. с э/м приводом | Номин. ток. 1200, 1500А | 768360 | 922032 | 499434 | Автоматические выключатели в литом корпусе | Специальная | АВ2М | АВ2М | 4603 | АВ2М | Автоматические выключатели серии АВ2М | M | Заказной | 1 | шт.
АВ2М20В-56-43 выдвиж. с э/м приводом | Номин. ток. 1000, 1500А | 768360 | 922032 | 499434 | Автоматические выключатели в литом корпусе | Специальная | АВ2М | АВ2М | 4603 | АВ2М | Автоматические выключатели серии АВ2М | M | Заказной | 1 | шт.
АВ2М20Н-53-43 стац. с э/м приводом | Номин. ток. 1500, 2000А | 548010 | 657612 | 356206.5 | Автоматические выключатели в литом корпусе | Специальная | АВ2М | АВ2М | 4603 | АВ2М | Автоматические выключатели серии АВ2М | M | Заказной | 1 | шт.
АВ2М20С-55-43 стац. с э/м приводом | Номин. ток. 1500, 2000А | 548010 | 657612 | 356206.5 | Автоматические выключатели в литом корпусе | Специальная | АВ2М | АВ2М | 4603 | АВ2М | Автоматические выключатели серии АВ2М | M | Заказной | 1 | шт.
АВ2М20-56-43 стац. с э/м приводом | Номин. ток. 1500, 2000А | 553142 | 663770.4 | 359542.3 | Автоматические выключатели в литом корпусе | Специальная | АВ2М | АВ2М | 4603 | АВ2М | Автоматические выключатели серии АВ2М | M | Заказной | 1 | шт.
7005191 | Протон М-25С-МР4 LSI-ВА50-45Про-630А-85кА-3П-ГП | 329534 | 395440.8 | 214197.1 | Воздушные автоматические выключатели | PRO | Протон | Протон М | 461204 | Протон М 25 | Воздушные автоматические выключатели Протон М до 2500А | M | Заказной | 1 | шт.
7005192 | Протон М-25С-МР4 LSI-ВА50-45Про-800А-85кА-3П-ГП | 343652 | 412382.4 | 223373.8 | Воздушные автоматические выключатели | PRO | Протон | Протон М | 461204 | Протон М 25 | Воздушные автоматические выключатели Протон М до 2500А | M | Заказной | 1 | шт.
7005193 | Протон М-25С-МР4 LSI-ВА50-45Про-1000А-85кА-3П-ГП | 342805 | 411366 | 222823.25 | Воздушные автоматические выключатели | PRO | Протон | Протон М | 461204 | Протон М 25 | Воздушные автоматические выключатели Протон М до 2500А | M | Заказной | 1 | шт.
7005194 | Протон М-25С-МР4 LSI-ВА50-45Про-1250А-85кА-3П-ГП | 346253 | 415503.6 | 225064.45 | Воздушные автоматические выключатели | PRO | Протон | Протон М | 461204 | Протон М 25 | Воздушные автоматические выключатели Протон М до 2500А | M | Заказной | 1 | шт.
7005195 | Протон М-25С-МР4 LSI-ВА50-45Про-1600А-85кА-3П-ГП | 381981 | 458377.2 | 248287.65 | Воздушные автоматические выключатели | PRO | Протон | Протон М | 461204 | Протон М 25 | Воздушные автоматические выключатели Протон М до 2500А | M | Заказной | 1 | шт.
7005196 | Протон М-25С-МР4 LSI-ВА50-45Про-2000А-85кА-3П-ГП | 400118 | 480141.6 | 260076.7 | Воздушные автоматические выключатели | PRO | Протон | Протон М | 461204 | Протон М 25 | Воздушные автоматические выключатели Протон М до 2500А | M | Заказной | 1 | шт.
7005197 | Протон М-25С-МР4 LSI-ВА50-45Про-2500А-85кА-3П-ГП | 467918 | 561501.6 | 304146.7 | Воздушные автоматические выключатели | PRO | Протон | Протон М | 461204 | Протон М 25 | Воздушные автоматические выключатели Протон М до 2500А | M | Заказной | 1 | шт.
7005198 | Протон М-25С-МР4 LSI-ВА50-45Про-630А-85кА-4П-ГП | 388850 | 466620 | 252752.5 | Воздушные автоматические выключатели | PRO | Протон | Протон М | 461204 | Протон М 25 | Воздушные автоматические выключатели Протон М до 2500А | M | Заказной | 1 | шт.
7005199 | Протон М-25С-МР4 LSI-ВА50-45Про-800А-85кА-4П-ГП | 405509 | 486610.8 | 263580.85 | Воздушные автоматические выключатели | PRO | Протон | Протон М | 461204 | Протон М 25 | Воздушные автоматические выключатели Протон М до 2500А | M | Заказной | 1 | шт.
7005200 | Протон М-25С-МР4 LSI-ВА50-45Про-1000А-85кА-4П-ГП | 404510 | 485412 | 262931.5 | Воздушные автоматические выключатели | PRO | Протон | Протон М | 461204 | Протон М 25 | Воздушные автоматические выключатели Протон М до 2500А | M | Заказной | 1 | шт.
7005201 | Протон М-25С-МР4 LSI-ВА50-45Про-1250А-85кА-4П-ГП | 408578 | 490293.6 | 265575.7 | Воздушные автоматические выключатели | PRO | Протон | Протон М | 461204 | Протон М 25 | Воздушные автоматические выключатели Протон М до 2500А | M | Заказной | 1 | шт.
7005202 | Протон М-25С-МР4 LSI-ВА50-45Про-1600А-85кА-4П-ГП | 450739 | 540886.8 | 292980.35 | Воздушные автоматические выключатели | PRO | Протон | Протон М | 461204 | Протон М 25 | Воздушные автоматические выключатели Протон М до 2500А | M | Заказной | 1 | шт.
7005203 | Протон М-25С-МР4 LSI-ВА50-45Про-2000А-85кА-4П-ГП | 472139 | 566566.8 | 306890.35 | Воздушные автоматические выключатели | PRO | Протон | Протон М | 461204 | Протон М 25 | Воздушные автоматические выключатели Протон М до 2500А | M | Заказной | 1 | шт.
7005204 | Протон М-25С-МР4 LSI-ВА50-45Про-2500А-85кА-4П-ГП | 552143 | 662571.6 | 358892.95 | Воздушные автоматические выключатели | PRO | Протон | Протон М | 461204 | Протон М 25 | Воздушные автоматические выключатели Протон М до 2500А | M | Заказной | 1 | шт.
7005205 | Протон М-25В-МР4 LSI-ВА50-45Про-630А-85кА-3П-ГП | 465526 | 558631.2 | 302591.9 | Воздушные автоматические выключатели | PRO | Протон | Протон М | 461204 | Протон М 25 | Воздушные автоматические выключатели Протон М до 2500А | M | Заказной | 1 | шт.
7005206 | Протон М-25В-МР4 LSI-ВА50-45Про-800А-85кА-3П-ГП | 463684 | 556420.8 | 301394.6 | Воздушные автоматические выключатели | PRO | Протон | Протон М | 461204 | Протон М 25 | Воздушные автоматические выключатели Протон М до 2500А | M | Заказной | 1 | шт.
7005207 | Протон М-25В-МР4 LSI-ВА50-45Про-1000А-85кА-3П-ГП | 478291 | 573949.2 | 310889.15 | Воздушные автоматические выключатели | PRO | Протон | Протон М | 461204 | Протон М 25 | Воздушные автоматические выключатели Протон М до 2500А | M | Заказной | 1 | шт.
7005208 | Протон М-25В-МР4 LSI-ВА50-45Про-1250А-85кА-3П-ГП | 470575 | 564690 | 305873.75 | Воздушные автоматические выключатели | PRO | Протон | Протон М | 461204 | Протон М 25 | Воздушные автоматические выключатели Протон М до 2500А | M | Заказной | 1 | шт.
7005209 | Протон М-25В-МР4 LSI-ВА50-45Про-1600А-85кА-3П-ГП | 477227 | 572672.4 | 310197.55 | Воздушные автоматические выключатели | PRO | Протон | Протон М | 461204 | Протон М 25 | Воздушные автоматические выключатели Протон М до 2500А | M | Заказной | 1 | шт.
7005210 | Протон М-25В-МР4 LSI-ВА50-45Про-2000А-85кА-3П-ГП | 552727 | 663272.4 | 359272.55 | Воздушные автоматические выключатели | PRO | Протон | Протон М | 461204 | Протон М 25 | Воздушные автоматические выключатели Протон М до 2500А | M | Заказной | 1 | шт.
7005211 | Протон М-25В-МР4 LSI-ВА50-45Про-2500А-85кА-3П-ГП | 619704 | 743644.8 | 402807.6 | Воздушные автоматические выключатели | PRO | Протон | Протон М | 461204 | Протон М 25 | Воздушные автоматические выключатели Протон М до 2500А | M | Заказной | 1 | шт.
7005212 | Протон М-25В-МР4 LSI-ВА50-45Про-630А-85кА-4П-ГП | 563286 | 675943.2 | 366135.9 | Воздушные автоматические выключатели | PRO | Протон | Протон М | 461204 | Протон М 25 | Воздушные автоматические выключатели Протон М до 2500А | M | Заказной | 1 | шт.
7005213 | Протон М-25В-МР4 LSI-ВА50-45Про-800А-85кА-4П-ГП | 561058 | 673269.6 | 364687.7 | Воздушные автоматические выключатели | PRO | Протон | Протон М | 461204 | Протон М 25 | Воздушные автоматические выключатели Протон М до 2500А | M | Заказной | 1 | шт.
7005214 | Протон М-25В-МР4 LSI-ВА50-45Про-1000А-85кА-4П-ГП | 578730 | 694476 | 376174.5 | Воздушные автоматические выключатели | PRO | Протон | Протон М | 461204 | Протон М 25 | Воздушные автоматические выключатели Протон М до 2500А | M | Заказной | 1 | шт.
7005215 | Протон М-25В-МР4 LSI-ВА50-45Про-1250А-85кА-4П-ГП | 569396 | 683275.2 | 370107.4 | Воздушные автоматические выключатели | PRO | Протон | Протон М | 461204 | Протон М 25 | Воздушные автоматические выключатели Протон М до 2500А | M | Заказной | 1 | шт.
7005216 | Протон М-25В-МР4 LSI-ВА50-45Про-1600А-85кА-4П-ГП | 577444 | 692932.8 | 375338.6 | Воздушные автоматические выключатели | PRO | Протон | Протон М | 461204 | Протон М 25 | Воздушные автоматические выключатели Протон М до 2500А | M | Заказной | 1 | шт.
7005217 | Протон М-25В-МР4 LSI-ВА50-45Про-2000А-85кА-4П-ГП | 668799 | 802558.8 | 434719.35 | Воздушные автоматические выключатели | PRO | Протон | Протон М | 461204 | Протон М 25 | Воздушные автоматические выключатели Протон М до 2500А | M | Заказной | 1 | шт.
7005218 | Протон М-25В-МР4 LSI-ВА50-45Про-2500А-85кА-4П-ГП | 749841 | 899809.2 | 487396.65 | Воздушные автоматические выключатели | PRO | Протон | Протон М | 461204 | Протон М 25 | Воздушные автоматические выключатели Протон М до 2500А | M | Заказной | 1 | шт.
7005219 | Протон М-25С-МР4 LSIG-ВА50-45Про-630А-85кА-3П-ГП | 349840 | 419808 | 227396 | Воздушные автоматические выключатели | PRO | Протон | Протон М | 461204 | Протон М 25 | Воздушные автоматические выключатели Протон М до 2500А | M | Заказной | 1 | шт.
7005220 | Протон М-25С-МР4 LSIG-ВА50-45Про-800А-85кА-3П-ГП | 352063 | 422475.6 | 228840.95 | Воздушные автоматические выключатели | PRO | Протон | Протон М | 461204 | Протон М 25 | Воздушные автоматические выключатели Протон М до 2500А | M | Заказной | 1 | шт.
7005221 | Протон М-25С-МР4 LSIG-ВА50-45Про-1000А-85кА-3П-ГП | 366639 | 439966.8 | 238315.35 | Воздушные автоматические выключатели | PRO | Протон | Протон М | 461204 | Протон М 25 | Воздушные автоматические выключатели Протон М до 2500А | M | Заказной | 1 | шт.
7005222 | Протон М-25С-МР4 LSIG-ВА50-45Про-1250А-85кА-3П-ГП | 351224 | 421468.8 | 228295.6 | Воздушные автоматические выключатели | PRO | Протон | Протон М | 461204 | Протон М 25 | Воздушные автоматические выключатели Протон М до 2500А | M | Заказной | 1 | шт.
7005223 | Протон М-25С-МР4 LSIG-ВА50-45Про-1600А-85кА-3П-ГП | 393082 | 471698.4 | 255503.3 | Воздушные автоматические выключатели | PRO | Протон | Протон М | 461204 | Протон М 25 | Воздушные автоматические выключатели Протон М до 2500А | M | Заказной | 1 | шт.
7005224 | Протон М-25С-МР4 LSIG-ВА50-45Про-2000А-85кА-3П-ГП | 406570 | 487884 | 264270.5 | Воздушные автоматические выключатели | PRO | Протон | Протон М | 461204 | Протон М 25 | Воздушные автоматические выключатели Протон М до 2500А | M | Заказной | 1 | шт.
7005225 | Протон М-25С-МР4 LSIG-ВА50-45Про-2500А-85кА-3П-ГП | 457729 | 549274.8 | 297523.85 | Воздушные автоматические выключатели | PRO | Протон | Протон М | 461204 | Протон М 25 | Воздушные автоматические выключатели Протон М до 2500А | M | Заказной | 1 | шт.
7005226 | Протон М-25С-МР4 LSIG-ВА50-45Про-630А-85кА-4П-ГП | 410759 | 492910.8 | 266993.35 | Воздушные автоматические выключатели | PRO | Протон | Протон М | 461204 | Протон М 25 | Воздушные автоматические выключатели Протон М до 2500А | M | Заказной | 1 | шт.
7005227 | Протон М-25С-МР4 LSIG-ВА50-45Про-800А-85кА-4П-ГП | 413382 | 496058.4 | 268698.3 | Воздушные автоматические выключатели | PRO | Протон | Протон М | 461204 | Протон М 25 | Воздушные автоматические выключатели Протон М до 2500А | M | Заказной | 1 | шт.
7005228 | Протон М-25С-МР4 LSIG-ВА50-45Про-1000А-85кА-4П-ГП | 430529 | 516634.8 | 279843.85 | Воздушные автоматические выключатели | PRO | Протон | Протон М | 461204 | Протон М 25 | Воздушные автоматические выключатели Протон М до 2500А | M | Заказной | 1 | шт.
7005229 | Протон М-25С-МР4 LSIG-ВА50-45Про-1250А-85кА-4П-ГП | 412446 | 494935.2 | 268089.9 | Воздушные автоматические выключатели | PRO | Протон | Протон М | 461204 | Протон М 25 | Воздушные автоматические выключатели Протон М до 2500А | M | Заказной | 1 | шт.
7005230 | Протон М-25С-МР4 LSIG-ВА50-45Про-1600А-85кА-4П-ГП | 461838 | 554205.6 | 300194.7 | Воздушные автоматические выключатели | PRO | Протон | Протон М | 461204 | Протон М 25 | Воздушные автоматические выключатели Протон М до 2500А | M | Заказной | 1 | шт.
7005231 | Протон М-25С-МР4 LSIG-ВА50-45Про-2000А-85кА-4П-ГП | 477899 | 573478.8 | 310634.35 | Воздушные автоматические выключатели | PRO | Протон | Протон М | 461204 | Протон М 25 | Воздушные автоматические выключатели Протон М до 2500А | M | Заказной | 1 | шт.
7005232 | Протон М-25С-МР4 LSIG-ВА50-45Про-2500А-85кА-4П-ГП | 538194 | 645832.8 | 349826.1 | Воздушные автоматические выключатели | PRO | Протон | Протон М | 461204 | Протон М 25 | Воздушные автоматические выключатели Протон М до 2500А | M | Заказной | 1 | шт.
7005233 | Протон М-25В-МР4 LSIG-ВА50-45Про-630А-85кА-3П-ГП | 494029 | 592834.8 | 321118.85 | Воздушные автоматические выключатели | PRO | Протон | Протон М | 461204 | Протон М 25 | Воздушные автоматические выключатели Протон М до 2500А | M | Заказной | 1 | шт.
7005234 | Протон М-25В-МР4 LSIG-ВА50-45Про-800А-85кА-3П-ГП | 501280 | 601536 | 325832 | Воздушные автоматические выключатели | PRO | Протон | Протон М | 461204 | Протон М 25 | Воздушные автоматические выключатели Протон М до 2500А | M | Заказной | 1 | шт.
7005235 | Протон М-25В-МР4 LSIG-ВА50-45Про-1000А-85кА-3П-ГП | 511951 | 614341.2 | 332768.15 | Воздушные автоматические выключатели | PRO | Протон | Протон М | 461204 | Протон М 25 | Воздушные автоматические выключатели Протон М до 2500А | M | Заказной | 1 | шт.
7005236 | Протон М-25В-МР4 LSIG-ВА50-45Про-1250А-85кА-3П-ГП | 518224 | 621868.8 | 336845.6 | Воздушные автоматические выключатели | PRO | Протон | Протон М | 461204 | Протон М 25 | Воздушные автоматические выключатели Протон М до 2500А | M | Заказной | 1 | шт.
7005237 | Протон М-25В-МР4 LSIG-ВА50-45Про-1600А-85кА-3П-ГП | 525392 | 630470.4 | 341504.8 | Воздушные автоматические выключатели | PRO | Протон | Протон М | 461204 | Протон М 25 | Воздушные автоматические выключатели Протон М до 2500А | M | Заказной | 1 | шт.
7005238 | Протон М-25В-МР4 LSIG-ВА50-45Про-2000А-85кА-3П-ГП | 490729 | 588874.8 | 318973.85 | Воздушные автоматические выключатели | PRO | Протон | Протон М | 461204 | Протон М 25 | Воздушные автоматические выключатели Протон М до 2500А | M | Заказной | 1 | шт.
7005239 | Протон М-25В-МР4 LSIG-ВА50-45Про-2500А-85кА-3П-ГП | 600119 | 720142.8 | 390077.35 | Воздушные автоматические выключатели | PRO | Протон | Протон М | 461204 | Протон М 25 | Воздушные автоматические выключатели Протон М до 2500А | M | Заказной | 1 | шт.
7005240 | Протон М-25В-МР4 LSIG-ВА50-45Про-630А-85кА-4П-ГП | 595444 | 714532.8 | 387038.6 | Воздушные автоматические выключатели | PRO | Протон | Протон М | 461204 | Протон М 25 | Воздушные автоматические выключатели Протон М до 2500А | M | Заказной | 1 | шт.
7005241 | Протон М-25В-МР4 LSIG-ВА50-45Про-800А-85кА-4П-ГП | 604218 | 725061.6 | 392741.7 | Воздушные автоматические выключатели | PRO | Протон | Протон М | 461204 | Протон М 25 | Воздушные автоматические выключатели Протон М до 2500А | M | Заказной | 1 | шт.
7005242 | Протон М-25В-МР4 LSIG-ВА50-45Про-1000А-85кА-4П-ГП | 617130 | 740556 | 401134.5 | Воздушные автоматические выключатели | PRO | Протон | Протон М | 461204 | Протон М 25 | Воздушные автоматические выключатели Протон М до 2500А | M | Заказной | 1 | шт.
7005243 | Протон М-25В-МР4 LSIG-ВА50-45Про-1250А-85кА-4П-ГП | 624720 | 749664 | 406068 | Воздушные автоматические выключатели | PRO | Протон | Протон М | 461204 | Протон М 25 | Воздушные автоматические выключатели Протон М до 2500А | M | Заказной | 1 | шт.
7005244 | Протон М-25В-МР4 LSIG-ВА50-45Про-1600А-85кА-4П-ГП | 633394 | 760072.8 | 411706.1 | Воздушные автоматические выключатели | PRO | Протон | Протон М | 461204 | Протон М 25 | Воздушные автоматические выключатели Протон М до 2500А | M | Заказной | 1 | шт.
7005245 | Протон М-25В-МР4 LSIG-ВА50-45Про-2000А-85кА-4П-ГП | 591619 | 709942.8 | 384552.35 | Воздушные автоматические выключатели | PRO | Протон | Протон М | 461204 | Протон М 25 | Воздушные автоматические выключатели Протон М до 2500А | M | Заказной | 1 | шт.
7005246 | Протон М-25В-МР4 LSIG-ВА50-45Про-2500А-85кА-4П-ГП | 723749 | 868498.8 | 470436.85 | Воздушные автоматические выключатели | PRO | Протон | Протон М | 461204 | Протон М 25 | Воздушные автоматические выключатели Протон М до 2500А | M | Заказной | 1 | шт.
7005767 | Протон М-25С-МР6 LSIG-ВА50-45Про-630А-85кА-3П-ГП | 397583 | 477099.6 | 258428.95 | Воздушные автоматические выключатели | PRO | Протон | Протон М | 461204 | Протон М 25 | Воздушные автоматические выключатели Протон М до 2500А | M | Заказной | 1 | шт.
7005768 | Протон М-25С-МР6 LSIG-ВА50-45Про-800А-85кА-3П-ГП | 399748 | 479697.6 | 259836.2 | Воздушные автоматические выключатели | PRO | Протон | Протон М | 461204 | Протон М 25 | Воздушные автоматические выключатели Протон М до 2500А | M | Заказной | 1 | шт.
7005769 | Протон М-25С-МР6 LSIG-ВА50-45Про-1000А-85кА-3П-ГП | 404788 | 485745.6 | 263112.2 | Воздушные автоматические выключатели | PRO | Протон | Протон М | 461204 | Протон М 25 | Воздушные автоматические выключатели Протон М до 2500А | M | Заказной | 1 | шт.
7005770 | Протон М-25С-МР6 LSIG-ВА50-45Про-1250А-85кА-3П-ГП | 408173 | 489807.6 | 265312.45 | Воздушные автоматические выключатели | PRO | Протон | Протон М | 461204 | Протон М 25 | Воздушные автоматические выключатели Протон М до 2500А | M | Заказной | 1 | шт.
7005771 | Протон М-25С-МР6 LSIG-ВА50-45Про-1600А-85кА-3П-ГП | 450032 | 540038.4 | 292520.8 | Воздушные автоматические выключатели | PRO | Протон | Протон М | 461204 | Протон М 25 | Воздушные автоматические выключатели Протон М до 2500А | M | Заказной | 1 | шт.
7005772 | Протон М-25С-МР6 LSIG-ВА50-45Про-2000А-85кА-3П-ГП | 495098 | 594117.6 | 321813.7 | Воздушные автоматические выключатели | PRO | Протон | Протон М | 461204 | Протон М 25 | Воздушные автоматические выключатели Протон М до 2500А | M | Заказной | 1 | шт.
7005773 | Протон М-25С-МР6 LSIG-ВА50-45Про-2500А-85кА-3П-ГП | 531789 | 638146.8 | 345662.85 | Воздушные автоматические выключатели | PRO | Протон | Протон М | 461204 | Протон М 25 | Воздушные автоматические выключатели Протон М до 2500А | M | Заказной | 1 | шт.
7005774 | Протон М-25С-МР6 LSIG-ВА50-45Про-630А-85кА-4П-ГП | 456899 | 548278.8 | 296984.35 | Воздушные автоматические выключатели | PRO | Протон | Протон М | 461204 | Протон М 25 | Воздушные автоматические выключатели Протон М до 2500А | M | Заказной | 1 | шт.
7005775 | Протон М-25С-МР6 LSIG-ВА50-45Про-800А-85кА-4П-ГП | 459455 | 551346 | 298645.75 | Воздушные автоматические выключатели | PRO | Протон | Протон М | 461204 | Протон М 25 | Воздушные автоматические выключатели Протон М до 2500А | M | Заказной | 1 | шт.
7005776 | Протон М-25С-МР6 LSIG-ВА50-45Про-1000А-85кА-4П-ГП | 465400 | 558480 | 302510 | Воздушные автоматические выключатели | PRO | Протон | Протон М | 461204 | Протон М 25 | Воздушные автоматические выключатели Протон М до 2500А | M | Заказной | 1 | шт.
7005777 | Протон М-25С-МР6 LSIG-ВА50-45Про-1250А-85кА-4П-ГП | 469395 | 563274 | 305106.75 | Воздушные автоматические выключатели | PRO | Протон | Протон М | 461204 | Протон М 25 | Воздушные автоматические выключатели Протон М до 2500А | M | Заказной | 1 | шт.
7005778 | Протон М-25С-МР6 LSIG-ВА50-45Про-1600А-85кА-4П-ГП | 518788 | 622545.6 | 337212.2 | Воздушные автоматические выключатели | PRO | Протон | Протон М | 461204 | Протон М 25 | Воздушные автоматические выключатели Протон М до 2500А | M | Заказной | 1 | шт.
7005779 | Протон М-25С-МР6 LSIG-ВА50-45Про-2000А-85кА-4П-ГП | 571967 | 686360.4 | 371778.55 | Воздушные автоматические выключатели | PRO | Протон | Протон М | 461204 | Протон М 25 | Воздушные автоматические выключатели Протон М до 2500А | M | Заказной | 1 | шт.
7005780 | Протон М-25С-МР6 LSIG-ВА50-45Про-2500А-85кА-4П-ГП | 615263 | 738315.6 | 399920.95 | Воздушные автоматические выключатели | PRO | Протон | Протон М | 461204 | Протон М 25 | Воздушные автоматические выключатели Протон М до 2500А | M | Заказной | 1 | шт.
7005781 | Протон М-25В-МР6 LSIG-ВА50-45Про-630А-85кА-3П-ГП | 550978 | 661173.6 | 358135.7 | Воздушные автоматические выключатели | PRO | Протон | Протон М | 461204 | Протон М 25 | Воздушные автоматические выключатели Протон М до 2500А | M | Заказной | 1 | шт.
7005782 | Протон М-25В-МР6 LSIG-ВА50-45Про-800А-85кА-3П-ГП | 558229 | 669874.8 | 362848.85 | Воздушные автоматические выключатели | PRO | Протон | Протон М | 461204 | Протон М 25 | Воздушные автоматические выключатели Протон М до 2500А | M | Заказной | 1 | шт.
7005783 | Протон М-25В-МР6 LSIG-ВА50-45Про-1000А-85кА-3П-ГП | 568900 | 682680 | 369785 | Воздушные автоматические выключатели | PRO | Протон | Протон М | 461204 | Протон М 25 | Воздушные автоматические выключатели Протон М до 2500А | M | Заказной | 1 | шт.
7005784 | Протон М-25В-МР6 LSIG-ВА50-45Про-1250А-85кА-3П-ГП | 575175 | 690210 | 373863.75 | Воздушные автоматические выключатели | PRO | Протон | Протон М | 461204 | Протон М 25 | Воздушные автоматические выключатели Протон М до 2500А | M | Заказной | 1 | шт.
7005785 | Протон М-25В-МР6 LSIG-ВА50-45Про-1600А-85кА-3П-ГП | 582342 | 698810.4 | 378522.3 | Воздушные автоматические выключатели | PRO | Протон | Протон М | 461204 | Протон М 25 | Воздушные автоматические выключатели Протон М до 2500А | M | Заказной | 1 | шт.
7005786 | Протон М-25В-МР6 LSIG-ВА50-45Про-2000А-85кА-3П-ГП | 585794 | 702952.8 | 380766.1 | Воздушные автоматические выключатели | PRO | Протон | Протон М | 461204 | Протон М 25 | Воздушные автоматические выключатели Протон М до 2500А | M | Заказной | 1 | шт.
7005787 | Протон М-25В-МР6 LSIG-ВА50-45Про-2500А-85кА-3П-ГП | 641275 | 769530 | 416828.75 | Воздушные автоматические выключатели | PRO | Протон | Протон М | 461204 | Протон М 25 | Воздушные автоматические выключатели Протон М до 2500А | M | Заказной | 1 | шт.
7005788 | Протон М-25В-МР6 LSIG-ВА50-45Про-630А-85кА-4П-ГП | 652394 | 782872.8 | 424056.1 | Воздушные автоматические выключатели | PRO | Протон | Протон М | 461204 | Протон М 25 | Воздушные автоматические выключатели Протон М до 2500А | M | Заказной | 1 | шт.
7005789 | Протон М-25В-МР6 LSIG-ВА50-45Про-800А-85кА-4П-ГП | 661167 | 793400.4 | 429758.55 | Воздушные автоматические выключатели | PRO | Протон | Протон М | 461204 | Протон М 25 | Воздушные автоматические выключатели Протон М до 2500А | M | Заказной | 1 | шт.
7005790 | Протон М-25В-МР6 LSIG-ВА50-45Про-1000А-85кА-4П-ГП | 674079 | 808894.8 | 438151.35 | Воздушные автоматические выключатели | PRO | Протон | Протон М | 461204 | Протон М 25 | Воздушные автоматические выключатели Протон М до 2500А | M | Заказной | 1 | шт.
7005791 | Протон М-25В-МР6 LSIG-ВА50-45Про-1250А-85кА-4П-ГП | 681669 | 818002.8 | 443084.85 | Воздушные автоматические выключатели | PRO | Протон | Протон М | 461204 | Протон М 25 | Воздушные автоматические выключатели Протон М до 2500А | M | Заказной | 1 | шт.
7005792 | Протон М-25В-МР6 LSIG-ВА50-45Про-1600А-85кА-4П-ГП | 690343 | 828411.6 | 448722.95 | Воздушные автоматические выключатели | PRO | Протон | Протон М | 461204 | Протон М 25 | Воздушные автоматические выключатели Протон М до 2500А | M | Заказной | 1 | шт.
7005793 | Протон М-25В-МР6 LSIG-ВА50-45Про-2000А-85кА-4П-ГП | 694519 | 833422.8 | 451437.35 | Воздушные автоматические выключатели | PRO | Протон | Протон М | 461204 | Протон М 25 | Воздушные автоматические выключатели Протон М до 2500А | M | Заказной | 1 | шт.
7005794 | Протон М-25В-МР6 LSIG-ВА50-45Про-2500А-85кА-4П-ГП | 761653 | 913983.6 | 495074.45 | Воздушные автоматические выключатели | PRO | Протон | Протон М | 461204 | Протон М 25 | Воздушные автоматические выключатели Протон М до 2500А | M | Заказной | 1 | шт.
7006391 | Протон М-25С-МР4 LSI-ВА50-45Про-630А-85кА-3П-ВП | 329534 | 395440.8 | 214197.1 | Воздушные автоматические выключатели | PRO | Протон | Протон М | 461204 | Протон М 25 | Воздушные автоматические выключатели Протон М до 2500А | M | Заказной | 1 | шт.
7006392 | Протон М-25С-МР4 LSI-ВА50-45Про-800А-85кА-3П-ВП | 343652 | 412382.4 | 223373.8 | Воздушные автоматические выключатели | PRO | Протон | Протон М | 461204 | Протон М 25 | Воздушные автоматические выключатели Протон М до 2500А | M | Заказной | 1 | шт.
7006393 | Протон М-25С-МР4 LSI-ВА50-45Про-1000А-85кА-3П-ВП | 342805 | 411366 | 222823.25 | Воздушные автоматические выключатели | PRO | Протон | Протон М | 461204 | Протон М 25 | Воздушные автоматические выключатели Протон М до 2500А | M | Заказной | 1 | шт.
7006394 | Протон М-25С-МР4 LSI-ВА50-45Про-1250А-85кА-3П-ВП | 346253 | 415503.6 | 225064.45 | Воздушные автоматические выключатели | PRO | Протон | Протон М | 461204 | Протон М 25 | Воздушные автоматические выключатели Протон М до 2500А | M | Заказной | 1 | шт.
7006395 | Протон М-25С-МР4 LSI-ВА50-45Про-1600А-85кА-3П-ВП | 381981 | 458377.2 | 248287.65 | Воздушные автоматические выключатели | PRO | Протон | Протон М | 461204 | Протон М 25 | Воздушные автоматические выключатели Протон М до 2500А | M | Заказной | 1 | шт.
7006396 | Протон М-25С-МР4 LSI-ВА50-45Про-2000А-85кА-3П-ВП | 400118 | 480141.6 | 260076.7 | Воздушные автоматические выключатели | PRO | Протон | Протон М | 461204 | Протон М 25 | Воздушные автоматические выключатели Протон М до 2500А | M | Заказной | 1 | шт.
7006397 | Протон М-25С-МР4 LSI-ВА50-45Про-2500А-85кА-3П-ВП | 467918 | 561501.6 | 304146.7 | Воздушные автоматические выключатели | PRO | Протон | Протон М | 461204 | Протон М 25 | Воздушные автоматические выключатели Протон М до 2500А | M | Заказной | 1 | шт.
7006398 | Протон М-25С-МР4 LSI-ВА50-45Про-630А-85кА-4П-ВП | 388850 | 466620 | 252752.5 | Воздушные автоматические выключатели | PRO | Протон | Протон М | 461204 | Протон М 25 | Воздушные автоматические выключатели Протон М до 2500А | M | Заказной | 1 | шт.
7006399 | Протон М-25С-МР4 LSI-ВА50-45Про-800А-85кА-4П-ВП | 405509 | 486610.8 | 263580.85 | Воздушные автоматические выключатели | PRO | Протон | Протон М | 461204 | Протон М 25 | Воздушные автоматические выключатели Протон М до 2500А | M | Заказной | 1 | шт.
7006400 | Протон М-25С-МР4 LSI-ВА50-45Про-1000А-85кА-4П-ВП | 404510 | 485412 | 262931.5 | Воздушные автоматические выключатели | PRO | Протон | Протон М | 461204 | Протон М 25 | Воздушные автоматические выключатели Протон М до 2500А | M | Заказной | 1 | шт.
7006401 | Протон М-25С-МР4 LSI-ВА50-45Про-1250А-85кА-4П-ВП | 408578 | 490293.6 | 265575.7 | Воздушные автоматические выключатели | PRO | Протон | Протон М | 461204 | Протон М 25 | Воздушные автоматические выключатели Протон М до 2500А | M | Заказной | 1 | шт.
7006402 | Протон М-25С-МР4 LSI-ВА50-45Про-1600А-85кА-4П-ВП | 450739 | 540886.8 | 292980.35 | Воздушные автоматические выключатели | PRO | Протон | Протон М | 461204 | Протон М 25 | Воздушные автоматические выключатели Протон М до 2500А | M | Заказной | 1 | шт.
7006403 | Протон М-25С-МР4 LSI-ВА50-45Про-2000А-85кА-4П-ВП | 472139 | 566566.8 | 306890.35 | Воздушные автоматические выключатели | PRO | Протон | Протон М | 461204 | Протон М 25 | Воздушные автоматические выключатели Протон М до 2500А | M | Заказной | 1 | шт.
7006404 | Протон М-25С-МР4 LSI-ВА50-45Про-2500А-85кА-4П-ВП | 552143 | 662571.6 | 358892.95 | Воздушные автоматические выключатели | PRO | Протон | Протон М | 461204 | Протон М 25 | Воздушные автоматические выключатели Протон М до 2500А | M | Заказной | 1 | шт.
7006405 | Протон М-25В-МР4 LSI-ВА50-45Про-630А-85кА-3П-ВП | 465526 | 558631.2 | 302591.9 | Воздушные автоматические выключатели | PRO | Протон | Протон М | 461204 | Протон М 25 | Воздушные автоматические выключатели Протон М до 2500А | M | Заказной | 1 | шт.
7006406 | Протон М-25В-МР4 LSI-ВА50-45Про-800А-85кА-3П-ВП | 463684 | 556420.8 | 301394.6 | Воздушные автоматические выключатели | PRO | Протон | Протон М | 461204 | Протон М 25 | Воздушные автоматические выключатели Протон М до 2500А | M | Заказной | 1 | шт.
7006407 | Протон М-25В-МР4 LSI-ВА50-45Про-1000А-85кА-3П-ВП | 478291 | 573949.2 | 310889.15 | Воздушные автоматические выключатели | PRO | Протон | Протон М | 461204 | Протон М 25 | Воздушные автоматические выключатели Протон М до 2500А | M | Заказной | 1 | шт.
7006408 | Протон М-25В-МР4 LSI-ВА50-45Про-1250А-85кА-3П-ВП | 470575 | 564690 | 305873.75 | Воздушные автоматические выключатели | PRO | Протон | Протон М | 461204 | Протон М 25 | Воздушные автоматические выключатели Протон М до 2500А | M | Заказной | 1 | шт.
7006409 | Протон М-25В-МР4 LSI-ВА50-45Про-1600А-85кА-3П-ВП | 477227 | 572672.4 | 310197.55 | Воздушные автоматические выключатели | PRO | Протон | Протон М | 461204 | Протон М 25 | Воздушные автоматические выключатели Протон М до 2500А | M | Заказной | 1 | шт.
7006410 | Протон М-25В-МР4 LSI-ВА50-45Про-2000А-85кА-3П-ВП | 552727 | 663272.4 | 359272.55 | Воздушные автоматические выключатели | PRO | Протон | Протон М | 461204 | Протон М 25 | Воздушные автоматические выключатели Протон М до 2500А | M | Заказной | 1 | шт.
7006411 | Протон М-25В-МР4 LSI-ВА50-45Про-2500А-85кА-3П-ВП | 619704 | 743644.8 | 402807.6 | Воздушные автоматические выключатели | PRO | Протон | Протон М | 461204 | Протон М 25 | Воздушные автоматические выключатели Протон М до 2500А | M | Заказной | 1 | шт.
7006412 | Протон М-25В-МР4 LSI-ВА50-45Про-630А-85кА-4П-ВП | 563286 | 675943.2 | 366135.9 | Воздушные автоматические выключатели | PRO | Протон | Протон М | 461204 | Протон М 25 | Воздушные автоматические выключатели Протон М до 2500А | M | Заказной | 1 | шт.
7006413 | Протон М-25В-МР4 LSI-ВА50-45Про-800А-85кА-4П-ВП | 561058 | 673269.6 | 364687.7 | Воздушные автоматические выключатели | PRO | Протон | Протон М | 461204 | Протон М 25 | Воздушные автоматические выключатели Протон М до 2500А | M | Заказной | 1 | шт.
7006414 | Протон М-25В-МР4 LSI-ВА50-45Про-1000А-85кА-4П-ВП | 578730 | 694476 | 376174.5 | Воздушные автоматические выключатели | PRO | Протон | Протон М | 461204 | Протон М 25 | Воздушные автоматические выключатели Протон М до 2500А | M | Заказной | 1 | шт.
7006415 | Протон М-25В-МР4 LSI-ВА50-45Про-1250А-85кА-4П-ВП | 569396 | 683275.2 | 370107.4 | Воздушные автоматические выключатели | PRO | Протон | Протон М | 461204 | Протон М 25 | Воздушные автоматические выключатели Протон М до 2500А | M | Заказной | 1 | шт.
7006416 | Протон М-25В-МР4 LSI-ВА50-45Про-1600А-85кА-4П-ВП | 577444 | 692932.8 | 375338.6 | Воздушные автоматические выключатели | PRO | Протон | Протон М | 461204 | Протон М 25 | Воздушные автоматические выключатели Протон М до 2500А | M | Заказной | 1 | шт.
7006417 | Протон М-25В-МР4 LSI-ВА50-45Про-2000А-85кА-4П-ВП | 668799 | 802558.8 | 434719.35 | Воздушные автоматические выключатели | PRO | Протон | Протон М | 461204 | Протон М 25 | Воздушные автоматические выключатели Протон М до 2500А | M | Заказной | 1 | шт.
7006418 | Протон М-25В-МР4 LSI-ВА50-45Про-2500А-85кА-4П-ВП | 749841 | 899809.2 | 487396.65 | Воздушные автоматические выключатели | PRO | Протон | Протон М | 461204 | Протон М 25 | Воздушные автоматические выключатели Протон М до 2500А | M | Заказной | 1 | шт.
7006419 | Протон М-25С-МР4 LSIG-ВА50-45Про-630А-85кА-3П-ВП | 349840 | 419808 | 227396 | Воздушные автоматические выключатели | PRO | Протон | Протон М | 461204 | Протон М 25 | Воздушные автоматические выключатели Протон М до 2500А | M | Заказной | 1 | шт.
7006420 | Протон М-25С-МР4 LSIG-ВА50-45Про-800А-85кА-3П-ВП | 352063 | 422475.6 | 228840.95 | Воздушные автоматические выключатели | PRO | Протон | Протон М | 461204 | Протон М 25 | Воздушные автоматические выключатели Протон М до 2500А | M | Заказной | 1 | шт.
7006421 | Протон М-25С-МР4 LSIG-ВА50-45Про-1000А-85кА-3П-ВП | 366639 | 439966.8 | 238315.35 | Воздушные автоматические выключатели | PRO | Протон | Протон М | 461204 | Протон М 25 | Воздушные автоматические выключатели Протон М до 2500А | M | Заказной | 1 | шт.
7006422 | Протон М-25С-МР4 LSIG-ВА50-45Про-1250А-85кА-3П-ВП | 351224 | 421468.8 | 228295.6 | Воздушные автоматические выключатели | PRO | Протон | Протон М | 461204 | Протон М 25 | Воздушные автоматические выключатели Протон М до 2500А | M | Заказной | 1 | шт.
7006423 | Протон М-25С-МР4 LSIG-ВА50-45Про-1600А-85кА-3П-ВП | 393082 | 471698.4 | 255503.3 | Воздушные автоматические выключатели | PRO | Протон | Протон М | 461204 | Протон М 25 | Воздушные автоматические выключатели Протон М до 2500А | M | Заказной | 1 | шт.
7006424 | Протон М-25С-МР4 LSIG-ВА50-45Про-2000А-85кА-3П-ВП | 406570 | 487884 | 264270.5 | Воздушные автоматические выключатели | PRO | Протон | Протон М | 461204 | Протон М 25 | Воздушные автоматические выключатели Протон М до 2500А | M | Заказной | 1 | шт.
7006425 | Протон М-25С-МР4 LSIG-ВА50-45Про-2500А-85кА-3П-ВП | 457729 | 549274.8 | 297523.85 | Воздушные автоматические выключатели | PRO | Протон | Протон М | 461204 | Протон М 25 | Воздушные автоматические выключатели Протон М до 2500А | M | Заказной | 1 | шт.
7006426 | Протон М-25С-МР4 LSIG-ВА50-45Про-630А-85кА-4П-ВП | 410759 | 492910.8 | 266993.35 | Воздушные автоматические выключатели | PRO | Протон | Протон М | 461204 | Протон М 25 | Воздушные автоматические выключатели Протон М до 2500А | M | Заказной | 1 | шт.
7006427 | Протон М-25С-МР4 LSIG-ВА50-45Про-800А-85кА-4П-ВП | 413382 | 496058.4 | 268698.3 | Воздушные автоматические выключатели | PRO | Протон | Протон М | 461204 | Протон М 25 | Воздушные автоматические выключатели Протон М до 2500А | M | Заказной | 1 | шт.
7006428 | Протон М-25С-МР4 LSIG-ВА50-45Про-1000А-85кА-4П-ВП | 430529 | 516634.8 | 279843.85 | Воздушные автоматические выключатели | PRO | Протон | Протон М | 461204 | Протон М 25 | Воздушные автоматические выключатели Протон М до 2500А | M | Заказной | 1 | шт.
7006429 | Протон М-25С-МР4 LSIG-ВА50-45Про-1250А-85кА-4П-ВП | 412446 | 494935.2 | 268089.9 | Воздушные автоматические выключатели | PRO | Протон | Протон М | 461204 | Протон М 25 | Воздушные автоматические выключатели Протон М до 2500А | M | Заказной | 1 | шт.
7006430 | Протон М-25С-МР4 LSIG-ВА50-45Про-1600А-85кА-4П-ВП | 461838 | 554205.6 | 300194.7 | Воздушные автоматические выключатели | PRO | Протон | Протон М | 461204 | Протон М 25 | Воздушные автоматические выключатели Протон М до 2500А | M | Заказной | 1 | шт.
7006431 | Протон М-25С-МР4 LSIG-ВА50-45Про-2000А-85кА-4П-ВП | 477899 | 573478.8 | 310634.35 | Воздушные автоматические выключатели | PRO | Протон | Протон М | 461204 | Протон М 25 | Воздушные автоматические выключатели Протон М до 2500А | M | Заказной | 1 | шт.
7006432 | Протон М-25С-МР4 LSIG-ВА50-45Про-2500А-85кА-4П-ВП | 538194 | 645832.8 | 349826.1 | Воздушные автоматические выключатели | PRO | Протон | Протон М | 461204 | Протон М 25 | Воздушные автоматические выключатели Протон М до 2500А | M | Заказной | 1 | шт.
7006433 | Протон М-25В-МР4 LSIG-ВА50-45Про-630А-85кА-3П-ВП | 494029 | 592834.8 | 321118.85 | Воздушные автоматические выключатели | PRO | Протон | Протон М | 461204 | Протон М 25 | Воздушные автоматические выключатели Протон М до 2500А | M | Заказной | 1 | шт.
7006434 | Протон М-25В-МР4 LSIG-ВА50-45Про-800А-85кА-3П-ВП | 501280 | 601536 | 325832 | Воздушные автоматические выключатели | PRO | Протон | Протон М | 461204 | Протон М 25 | Воздушные автоматические выключатели Протон М до 2500А | M | Заказной | 1 | шт.
7006435 | Протон М-25В-МР4 LSIG-ВА50-45Про-1000А-85кА-3П-ВП | 511951 | 614341.2 | 332768.15 | Воздушные автоматические выключатели | PRO | Протон | Протон М | 461204 | Протон М 25 | Воздушные автоматические выключатели Протон М до 2500А | M | Заказной | 1 | шт.
7006436 | Протон М-25В-МР4 LSIG-ВА50-45Про-1250А-85кА-3П-ВП | 518224 | 621868.8 | 336845.6 | Воздушные автоматические выключатели | PRO | Протон | Протон М | 461204 | Протон М 25 | Воздушные автоматические выключатели Протон М до 2500А | M | Заказной | 1 | шт.
7006437 | Протон М-25В-МР4 LSIG-ВА50-45Про-1600А-85кА-3П-ВП | 525392 | 630470.4 | 341504.8 | Воздушные автоматические выключатели | PRO | Протон | Протон М | 461204 | Протон М 25 | Воздушные автоматические выключатели Протон М до 2500А | M | Заказной | 1 | шт.
7006438 | Протон М-25В-МР4 LSIG-ВА50-45Про-2000А-85кА-3П-ВП | 490729 | 588874.8 | 318973.85 | Воздушные автоматические выключатели | PRO | Протон | Протон М | 461204 | Протон М 25 | Воздушные автоматические выключатели Протон М до 2500А | M | Заказной | 1 | шт.
7006439 | Протон М-25В-МР4 LSIG-ВА50-45Про-2500А-85кА-3П-ВП | 600119 | 720142.8 | 390077.35 | Воздушные автоматические выключатели | PRO | Протон | Протон М | 461204 | Протон М 25 | Воздушные автоматические выключатели Протон М до 2500А | M | Заказной | 1 | шт.
7006440 | Протон М-25В-МР4 LSIG-ВА50-45Про-630А-85кА-4П-ВП | 595444 | 714532.8 | 387038.6 | Воздушные автоматические выключатели | PRO | Протон | Протон М | 461204 | Протон М 25 | Воздушные автоматические выключатели Протон М до 2500А | M | Заказной | 1 | шт.
7006441 | Протон М-25В-МР4 LSIG-ВА50-45Про-800А-85кА-4П-ВП | 604218 | 725061.6 | 392741.7 | Воздушные автоматические выключатели | PRO | Протон | Протон М | 461204 | Протон М 25 | Воздушные автоматические выключатели Протон М до 2500А | M | Заказной | 1 | шт.
7006442 | Протон М-25В-МР4 LSIG-ВА50-45Про-1000А-85кА-4П-ВП | 617130 | 740556 | 401134.5 | Воздушные автоматические выключатели | PRO | Протон | Протон М | 461204 | Протон М 25 | Воздушные автоматические выключатели Протон М до 2500А | M | Заказной | 1 | шт.
7006443 | Протон М-25В-МР4 LSIG-ВА50-45Про-1250А-85кА-4П-ВП | 624720 | 749664 | 406068 | Воздушные автоматические выключатели | PRO | Протон | Протон М | 461204 | Протон М 25 | Воздушные автоматические выключатели Протон М до 2500А | M | Заказной | 1 | шт.
7006444 | Протон М-25В-МР4 LSIG-ВА50-45Про-1600А-85кА-4П-ВП | 633394 | 760072.8 | 411706.1 | Воздушные автоматические выключатели | PRO | Протон | Протон М | 461204 | Протон М 25 | Воздушные автоматические выключатели Протон М до 2500А | M | Заказной | 1 | шт.
7006445 | Протон М-25В-МР4 LSIG-ВА50-45Про-2000А-85кА-4П-ВП | 591619 | 709942.8 | 384552.35 | Воздушные автоматические выключатели | PRO | Протон | Протон М | 461204 | Протон М 25 | Воздушные автоматические выключатели Протон М до 2500А | M | Заказной | 1 | шт.
7006446 | Протон М-25В-МР4 LSIG-ВА50-45Про-2500А-85кА-4П-ВП | 723749 | 868498.8 | 470436.85 | Воздушные автоматические выключатели | PRO | Протон | Протон М | 461204 | Протон М 25 | Воздушные автоматические выключатели Протон М до 2500А | M | Заказной | 1 | шт.
7006467 | Протон М-25С-МР6 LSIG-ВА50-45Про-630А-85кА-3П-ВП | 397583 | 477099.6 | 258428.95 | Воздушные автоматические выключатели | PRO | Протон | Протон М | 461204 | Протон М 25 | Воздушные автоматические выключатели Протон М до 2500А | M | Заказной | 1 | шт.
7006468 | Протон М-25С-МР6 LSIG-ВА50-45Про-800А-85кА-3П-ВП | 399748 | 479697.6 | 259836.2 | Воздушные автоматические выключатели | PRO | Протон | Протон М | 461204 | Протон М 25 | Воздушные автоматические выключатели Протон М до 2500А | M | Заказной | 1 | шт.
7006469 | Протон М-25С-МР6 LSIG-ВА50-45Про-1000А-85кА-3П-ВП | 404788 | 485745.6 | 263112.2 | Воздушные автоматические выключатели | PRO | Протон | Протон М | 461204 | Протон М 25 | Воздушные автоматические выключатели Протон М до 2500А | M | Заказной | 1 | шт.
7006470 | Протон М-25С-МР6 LSIG-ВА50-45Про-1250А-85кА-3П-ВП | 408173 | 489807.6 | 265312.45 | Воздушные автоматические выключатели | PRO | Протон | Протон М | 461204 | Протон М 25 | Воздушные автоматические выключатели Протон М до 2500А | M | Заказной | 1 | шт.
7006471 | Протон М-25С-МР6 LSIG-ВА50-45Про-1600А-85кА-3П-ВП | 450032 | 540038.4 | 292520.8 | Воздушные автоматические выключатели | PRO | Протон | Протон М | 461204 | Протон М 25 | Воздушные автоматические выключатели Протон М до 2500А | M | Заказной | 1 | шт.
7006472 | Протон М-25С-МР6 LSIG-ВА50-45Про-2000А-85кА-3П-ВП | 495098 | 594117.6 | 321813.7 | Воздушные автоматические выключатели | PRO | Протон | Протон М | 461204 | Протон М 25 | Воздушные автоматические выключатели Протон М до 2500А | M | Заказной | 1 | шт.
7006473 | Протон М-25С-МР6 LSIG-ВА50-45Про-2500А-85кА-3П-ВП | 531789 | 638146.8 | 345662.85 | Воздушные автоматические выключатели | PRO | Протон | Протон М | 461204 | Протон М 25 | Воздушные автоматические выключатели Протон М до 2500А | M | Заказной | 1 | шт.
7006474 | Протон М-25С-МР6 LSIG-ВА50-45Про-630А-85кА-4П-ВП | 456899 | 548278.8 | 296984.35 | Воздушные автоматические выключатели | PRO | Протон | Протон М | 461204 | Протон М 25 | Воздушные автоматические выключатели Протон М до 2500А | M | Заказной | 1 | шт.
7006475 | Протон М-25С-МР6 LSIG-ВА50-45Про-800А-85кА-4П-ВП | 459455 | 551346 | 298645.75 | Воздушные автоматические выключатели | PRO | Протон | Протон М | 461204 | Протон М 25 | Воздушные автоматические выключатели Протон М до 2500А | M | Заказной | 1 | шт.
7006476 | Протон М-25С-МР6 LSIG-ВА50-45Про-1000А-85кА-4П-ВП | 465400 | 558480 | 302510 | Воздушные автоматические выключатели | PRO | Протон | Протон М | 461204 | Протон М 25 | Воздушные автоматические выключатели Протон М до 2500А | M | Заказной | 1 | шт.
7006477 | Протон М-25С-МР6 LSIG-ВА50-45Про-1250А-85кА-4П-ВП | 469395 | 563274 | 305106.75 | Воздушные автоматические выключатели | PRO | Протон | Протон М | 461204 | Протон М 25 | Воздушные автоматические выключатели Протон М до 2500А | M | Заказной | 1 | шт.
7006478 | Протон М-25С-МР6 LSIG-ВА50-45Про-1600А-85кА-4П-ВП | 518788 | 622545.6 | 337212.2 | Воздушные автоматические выключатели | PRO | Протон | Протон М | 461204 | Протон М 25 | Воздушные автоматические выключатели Протон М до 2500А | M | Заказной | 1 | шт.
7006479 | Протон М-25С-МР6 LSIG-ВА50-45Про-2000А-85кА-4П-ВП | 571967 | 686360.4 | 371778.55 | Воздушные автоматические выключатели | PRO | Протон | Протон М | 461204 | Протон М 25 | Воздушные автоматические выключатели Протон М до 2500А | M | Заказной | 1 | шт.
7006480 | Протон М-25С-МР6 LSIG-ВА50-45Про-2500А-85кА-4П-ВП | 615263 | 738315.6 | 399920.95 | Воздушные автоматические выключатели | PRO | Протон | Протон М | 461204 | Протон М 25 | Воздушные автоматические выключатели Протон М до 2500А | M | Заказной | 1 | шт.
7006481 | Протон М-25В-МР6 LSIG-ВА50-45Про-630А-85кА-3П-ВП | 550978 | 661173.6 | 358135.7 | Воздушные автоматические выключатели | PRO | Протон | Протон М | 461204 | Протон М 25 | Воздушные автоматические выключатели Протон М до 2500А | M | Заказной | 1 | шт.
7006482 | Протон М-25В-МР6 LSIG-ВА50-45Про-800А-85кА-3П-ВП | 558229 | 669874.8 | 362848.85 | Воздушные автоматические выключатели | PRO | Протон | Протон М | 461204 | Протон М 25 | Воздушные автоматические выключатели Протон М до 2500А | M | Заказной | 1 | шт.
7006483 | Протон М-25В-МР6 LSIG-ВА50-45Про-1000А-85кА-3П-ВП | 568900 | 682680 | 369785 | Воздушные автоматические выключатели | PRO | Протон | Протон М | 461204 | Протон М 25 | Воздушные автоматические выключатели Протон М до 2500А | M | Заказной | 1 | шт.
7006484 | Протон М-25В-МР6 LSIG-ВА50-45Про-1250А-85кА-3П-ВП | 575175 | 690210 | 373863.75 | Воздушные автоматические выключатели | PRO | Протон | Протон М | 461204 | Протон М 25 | Воздушные автоматические выключатели Протон М до 2500А | M | Заказной | 1 | шт.
7006485 | Протон М-25В-МР6 LSIG-ВА50-45Про-1600А-85кА-3П-ВП | 582342 | 698810.4 | 378522.3 | Воздушные автоматические выключатели | PRO | Протон | Протон М | 461204 | Протон М 25 | Воздушные автоматические выключатели Протон М до 2500А | M | Заказной | 1 | шт.
7006486 | Протон М-25В-МР6 LSIG-ВА50-45Про-2000А-85кА-3П-ВП | 585794 | 702952.8 | 380766.1 | Воздушные автоматические выключатели | PRO | Протон | Протон М | 461204 | Протон М 25 | Воздушные автоматические выключатели Протон М до 2500А | M | Заказной | 1 | шт.
7006487 | Протон М-25В-МР6 LSIG-ВА50-45Про-2500А-85кА-3П-ВП | 641275 | 769530 | 416828.75 | Воздушные автоматические выключатели | PRO | Протон | Протон М | 461204 | Протон М 25 | Воздушные автоматические выключатели Протон М до 2500А | M | Заказной | 1 | шт.
7006488 | Протон М-25В-МР6 LSIG-ВА50-45Про-630А-85кА-4П-ВП | 652394 | 782872.8 | 424056.1 | Воздушные автоматические выключатели | PRO | Протон | Протон М | 461204 | Протон М 25 | Воздушные автоматические выключатели Протон М до 2500А | M | Заказной | 1 | шт.
7006489 | Протон М-25В-МР6 LSIG-ВА50-45Про-800А-85кА-4П-ВП | 661167 | 793400.4 | 429758.55 | Воздушные автоматические выключатели | PRO | Протон | Протон М | 461204 | Протон М 25 | Воздушные автоматические выключатели Протон М до 2500А | M | Заказной | 1 | шт.
7006490 | Протон М-25В-МР6 LSIG-ВА50-45Про-1000А-85кА-4П-ВП | 674079 | 808894.8 | 438151.35 | Воздушные автоматические выключатели | PRO | Протон | Протон М | 461204 | Протон М 25 | Воздушные автоматические выключатели Протон М до 2500А | M | Заказной | 1 | шт.
7006491 | Протон М-25В-МР6 LSIG-ВА50-45Про-1250А-85кА-4П-ВП | 681669 | 818002.8 | 443084.85 | Воздушные автоматические выключатели | PRO | Протон | Протон М | 461204 | Протон М 25 | Воздушные автоматические выключатели Протон М до 2500А | M | Заказной | 1 | шт.
7006492 | Протон М-25В-МР6 LSIG-ВА50-45Про-1600А-85кА-4П-ВП | 690343 | 828411.6 | 448722.95 | Воздушные автоматические выключатели | PRO | Протон | Протон М | 461204 | Протон М 25 | Воздушные автоматические выключатели Протон М до 2500А | M | Заказной | 1 | шт.
7006493 | Протон М-25В-МР6 LSIG-ВА50-45Про-2000А-85кА-4П-ВП | 694519 | 833422.8 | 451437.35 | Воздушные автоматические выключатели | PRO | Протон | Протон М | 461204 | Протон М 25 | Воздушные автоматические выключатели Протон М до 2500А | M | Заказной | 1 | шт.
7006494 | Протон М-25В-МР6 LSIG-ВА50-45Про-2500А-85кА-4П-ВП | 761653 | 913983.6 | 495074.45 | Воздушные автоматические выключатели | PRO | Протон | Протон М | 461204 | Протон М 25 | Воздушные автоматические выключатели Протон М до 2500А | M | Заказной | 1 | шт.
7005415 | Протон М-40С-МР4 LSI-ВА50-45Про-630А-100кА-3П-ГП | 510299 | 612358.8 | 331694.35 | Воздушные автоматические выключатели | PRO | Протон | Протон М | 461204 | Протон М 40 | Воздушные автоматические выключатели Протон М до 4000А | M | Заказной | 1 | шт.
7005416 | Протон М-40С-МР4 LSI-ВА50-45Про-800А-100кА-3П-ГП | 510299 | 612358.8 | 331694.35 | Воздушные автоматические выключатели | PRO | Протон | Протон М | 461204 | Протон М 40 | Воздушные автоматические выключатели Протон М до 4000А | M | Заказной | 1 | шт.
7005417 | Протон М-40С-МР4 LSI-ВА50-45Про-1000А-100кА-3П-ГП | 513708 | 616449.6 | 333910.2 | Воздушные автоматические выключатели | PRO | Протон | Протон М | 461204 | Протон М 40 | Воздушные автоматические выключатели Протон М до 4000А | M | Заказной | 1 | шт.
7005418 | Протон М-40С-МР4 LSI-ВА50-45Про-1250А-100кА-3П-ГП | 513708 | 616449.6 | 333910.2 | Воздушные автоматические выключатели | PRO | Протон | Протон М | 461204 | Протон М 40 | Воздушные автоматические выключатели Протон М до 4000А | M | Заказной | 1 | шт.
7005419 | Протон М-40С-МР4 LSI-ВА50-45Про-1600А-100кА-3П-ГП | 521701 | 626041.2 | 339105.65 | Воздушные автоматические выключатели | PRO | Протон | Протон М | 461204 | Протон М 40 | Воздушные автоматические выключатели Протон М до 4000А | M | Заказной | 1 | шт.
7005420 | Протон М-40С-МР4 LSI-ВА50-45Про-2000А-100кА-3П-ГП | 521701 | 626041.2 | 339105.65 | Воздушные автоматические выключатели | PRO | Протон | Протон М | 461204 | Протон М 40 | Воздушные автоматические выключатели Протон М до 4000А | M | Заказной | 1 | шт.
7005421 | Протон М-40С-МР4 LSI-ВА50-45Про-2500А-100кА-3П-ГП | 521701 | 626041.2 | 339105.65 | Воздушные автоматические выключатели | PRO | Протон | Протон М | 461204 | Протон М 40 | Воздушные автоматические выключатели Протон М до 4000А | M | Заказной | 1 | шт.
7005422 | Протон М-40С-МР4 LSI-ВА50-45Про-3200А-100кА-3П-ГП | 507601 | 609121.2 | 329940.65 | Воздушные автоматические выключатели | PRO | Протон | Протон М | 461204 | Протон М 40 | Воздушные автоматические выключатели Протон М до 4000А | M | Заказной | 1 | шт.
7005423 | Протон М-40С-МР4 LSI-ВА50-45Про-4000А-100кА-3П-ГП | 655524 | 786628.8 | 426090.6 | Воздушные автоматические выключатели | PRO | Протон | Протон М | 461204 | Протон М 40 | Воздушные автоматические выключатели Протон М до 4000А | M | Заказной | 1 | шт.
7005424 | Протон М-40С-МР4 LSI-ВА50-45Про-630А-100кА-4П-ГП | 602153 | 722583.6 | 391399.45 | Воздушные автоматические выключатели | PRO | Протон | Протон М | 461204 | Протон М 40 | Воздушные автоматические выключатели Протон М до 4000А | M | Заказной | 1 | шт.
7005425 | Протон М-40С-МР4 LSI-ВА50-45Про-800А-100кА-4П-ГП | 602153 | 722583.6 | 391399.45 | Воздушные автоматические выключатели | PRO | Протон | Протон М | 461204 | Протон М 40 | Воздушные автоматические выключатели Протон М до 4000А | M | Заказной | 1 | шт.
7005426 | Протон М-40С-МР4 LSI-ВА50-45Про-1000А-100кА-4П-ГП | 606176 | 727411.2 | 394014.4 | Воздушные автоматические выключатели | PRO | Протон | Протон М | 461204 | Протон М 40 | Воздушные автоматические выключатели Протон М до 4000А | M | Заказной | 1 | шт.
7005427 | Протон М-40С-МР4 LSI-ВА50-45Про-1250А-100кА-4П-ГП | 606176 | 727411.2 | 394014.4 | Воздушные автоматические выключатели | PRO | Протон | Протон М | 461204 | Протон М 40 | Воздушные автоматические выключатели Протон М до 4000А | M | Заказной | 1 | шт.
7005428 | Протон М-40С-МР4 LSI-ВА50-45Про-1600А-100кА-4П-ГП | 615607 | 738728.4 | 400144.55 | Воздушные автоматические выключатели | PRO | Протон | Протон М | 461204 | Протон М 40 | Воздушные автоматические выключатели Протон М до 4000А | M | Заказной | 1 | шт.
7005429 | Протон М-40С-МР4 LSI-ВА50-45Про-2000А-100кА-4П-ГП | 615607 | 738728.4 | 400144.55 | Воздушные автоматические выключатели | PRO | Протон | Протон М | 461204 | Протон М 40 | Воздушные автоматические выключатели Протон М до 4000А | M | Заказной | 1 | шт.
7005430 | Протон М-40С-МР4 LSI-ВА50-45Про-2500А-100кА-4П-ГП | 615607 | 738728.4 | 400144.55 | Воздушные автоматические выключатели | PRO | Протон | Протон М | 461204 | Протон М 40 | Воздушные автоматические выключатели Протон М до 4000А | M | Заказной | 1 | шт.
7005431 | Протон М-40С-МР4 LSI-ВА50-45Про-3200А-100кА-4П-ГП | 598969 | 718762.8 | 389329.85 | Воздушные автоматические выключатели | PRO | Протон | Протон М | 461204 | Протон М 40 | Воздушные автоматические выключатели Протон М до 4000А | M | Заказной | 1 | шт.
7005432 | Протон М-40С-МР4 LSI-ВА50-45Про-4000А-100кА-4П-ГП | 773518 | 928221.6 | 502786.7 | Воздушные автоматические выключатели | PRO | Протон | Протон М | 461204 | Протон М 40 | Воздушные автоматические выключатели Протон М до 4000А | M | Заказной | 1 | шт.
7005433 | Протон М-40В-МР4 LSI-ВА50-45Про-630А-100кА-3П-ГП | 574759 | 689710.8 | 373593.35 | Воздушные автоматические выключатели | PRO | Протон | Протон М | 461204 | Протон М 40 | Воздушные автоматические выключатели Протон М до 4000А | M | Заказной | 1 | шт.
7005434 | Протон М-40В-МР4 LSI-ВА50-45Про-800А-100кА-3П-ГП | 574892 | 689870.4 | 373679.8 | Воздушные автоматические выключатели | PRO | Протон | Протон М | 461204 | Протон М 40 | Воздушные автоматические выключатели Протон М до 4000А | M | Заказной | 1 | шт.
7005435 | Протон М-40В-МР4 LSI-ВА50-45Про-1000А-100кА-3П-ГП | 589026 | 706831.2 | 382866.9 | Воздушные автоматические выключатели | PRO | Протон | Протон М | 461204 | Протон М 40 | Воздушные автоматические выключатели Протон М до 4000А | M | Заказной | 1 | шт.
7005436 | Протон М-40В-МР4 LSI-ВА50-45Про-1250А-100кА-3П-ГП | 589026 | 706831.2 | 382866.9 | Воздушные автоматические выключатели | PRO | Протон | Протон М | 461204 | Протон М 40 | Воздушные автоматические выключатели Протон М до 4000А | M | Заказной | 1 | шт.
7005437 | Протон М-40В-МР4 LSI-ВА50-45Про-1600А-100кА-3П-ГП | 589026 | 706831.2 | 382866.9 | Воздушные автоматические выключатели | PRO | Протон | Протон М | 461204 | Протон М 40 | Воздушные автоматические выключатели Протон М до 4000А | M | Заказной | 1 | шт.
7005438 | Протон М-40В-МР4 LSI-ВА50-45Про-2000А-100кА-3П-ГП | 612720 | 735264 | 398268 | Воздушные автоматические выключатели | PRO | Протон | Протон М | 461204 | Протон М 40 | Воздушные автоматические выключатели Протон М до 4000А | M | Заказной | 1 | шт.
7005439 | Протон М-40В-МР4 LSI-ВА50-45Про-2500А-100кА-3П-ГП | 579600 | 695520 | 376740 | Воздушные автоматические выключатели | PRO | Протон | Протон М | 461204 | Протон М 40 | Воздушные автоматические выключатели Протон М до 4000А | M | Заказной | 1 | шт.
7005440 | Протон М-40В-МР4 LSI-ВА50-45Про-3200А-100кА-3П-ГП | 728813 | 874575.6 | 473728.45 | Воздушные автоматические выключатели | PRO | Протон | Протон М | 461204 | Протон М 40 | Воздушные автоматические выключатели Протон М до 4000А | M | Заказной | 1 | шт.
7005441 | Протон М-40В-МР4 LSI-ВА50-45Про-4000А-100кА-3П-ГП | 867518 | 1041021.6 | 563886.7 | Воздушные автоматические выключатели | PRO | Протон | Протон М | 461204 | Протон М 40 | Воздушные автоматические выключатели Протон М до 4000А | M | Заказной | 1 | шт.
7005442 | Протон М-40В-МР4 LSI-ВА50-45Про-630А-100кА-4П-ГП | 954600 | 1145520 | 620490 | Воздушные автоматические выключатели | PRO | Протон | Протон М | 461204 | Протон М 40 | Воздушные автоматические выключатели Протон М до 4000А | M | Заказной | 1 | шт.
7005443 | Протон М-40В-МР4 LSI-ВА50-45Про-800А-100кА-4П-ГП | 954600 | 1145520 | 620490 | Воздушные автоматические выключатели | PRO | Протон | Протон М | 461204 | Протон М 40 | Воздушные автоматические выключатели Протон М до 4000А | M | Заказной | 1 | шт.
7005444 | Протон М-40В-МР4 LSI-ВА50-45Про-1000А-100кА-4П-ГП | 954600 | 1145520 | 620490 | Воздушные автоматические выключатели | PRO | Протон | Протон М | 461204 | Протон М 40 | Воздушные автоматические выключатели Протон М до 4000А | M | Заказной | 1 | шт.
7005445 | Протон М-40В-МР4 LSI-ВА50-45Про-1250А-100кА-4П-ГП | 954600 | 1145520 | 620490 | Воздушные автоматические выключатели | PRO | Протон | Протон М | 461204 | Протон М 40 | Воздушные автоматические выключатели Протон М до 4000А | M | Заказной | 1 | шт.
7005446 | Протон М-40В-МР4 LSI-ВА50-45Про-1600А-100кА-4П-ГП | 954600 | 1145520 | 620490 | Воздушные автоматические выключатели | PRO | Протон | Протон М | 461204 | Протон М 40 | Воздушные автоматические выключатели Протон М до 4000А | M | Заказной | 1 | шт.
7005447 | Протон М-40В-МР4 LSI-ВА50-45Про-2000А-100кА-4П-ГП | 954600 | 1145520 | 620490 | Воздушные автоматические выключатели | PRO | Протон | Протон М | 461204 | Протон М 40 | Воздушные автоматические выключатели Протон М до 4000А | M | Заказной | 1 | шт.
7005448 | Протон М-40В-МР4 LSI-ВА50-45Про-2500А-100кА-4П-ГП | 903000 | 1083600 | 586950 | Воздушные автоматические выключатели | PRO | Протон | Протон М | 461204 | Протон М 40 | Воздушные автоматические выключатели Протон М до 4000А | M | Заказной | 1 | шт.
7005449 | Протон М-40В-МР4 LSI-ВА50-45Про-3200А-100кА-4П-ГП | 1026001 | 1231201.2 | 666900.65 | Воздушные автоматические выключатели | PRO | Протон | Протон М | 461204 | Протон М 40 | Воздушные автоматические выключатели Протон М до 4000А | M | Заказной | 1 | шт.
7005450 | Протон М-40В-МР4 LSI-ВА50-45Про-4000А-100кА-4П-ГП | 1137240 | 1364688 | 739206 | Воздушные автоматические выключатели | PRO | Протон | Протон М | 461204 | Протон М 40 | Воздушные автоматические выключатели Протон М до 4000А | M | Заказной | 1 | шт.
7005451 | Протон М-40С-МР4 LSIG-ВА50-45Про-630А-100кА-3П-ГП | 521398 | 625677.6 | 338908.7 | Воздушные автоматические выключатели | PRO | Протон | Протон М | 461204 | Протон М 40 | Воздушные автоматические выключатели Протон М до 4000А | M | Заказной | 1 | шт.
7005452 | Протон М-40С-МР4 LSIG-ВА50-45Про-800А-100кА-3П-ГП | 521398 | 625677.6 | 338908.7 | Воздушные автоматические выключатели | PRO | Протон | Протон М | 461204 | Протон М 40 | Воздушные автоматические выключатели Протон М до 4000А | M | Заказной | 1 | шт.
7005453 | Протон М-40С-МР4 LSIG-ВА50-45Про-1000А-100кА-3П-ГП | 524808 | 629769.6 | 341125.2 | Воздушные автоматические выключатели | PRO | Протон | Протон М | 461204 | Протон М 40 | Воздушные автоматические выключатели Протон М до 4000А | M | Заказной | 1 | шт.
7005454 | Протон М-40С-МР4 LSIG-ВА50-45Про-1250А-100кА-3П-ГП | 524808 | 629769.6 | 341125.2 | Воздушные автоматические выключатели | PRO | Протон | Протон М | 461204 | Протон М 40 | Воздушные автоматические выключатели Протон М до 4000А | M | Заказной | 1 | шт.
7005455 | Протон М-40С-МР4 LSIG-ВА50-45Про-1600А-100кА-3П-ГП | 532801 | 639361.2 | 346320.65 | Воздушные автоматические выключатели | PRO | Протон | Протон М | 461204 | Протон М 40 | Воздушные автоматические выключатели Протон М до 4000А | M | Заказной | 1 | шт.
7005456 | Протон М-40С-МР4 LSIG-ВА50-45Про-2000А-100кА-3П-ГП | 532801 | 639361.2 | 346320.65 | Воздушные автоматические выключатели | PRO | Протон | Протон М | 461204 | Протон М 40 | Воздушные автоматические выключатели Протон М до 4000А | M | Заказной | 1 | шт.
7005457 | Протон М-40С-МР4 LSIG-ВА50-45Про-2500А-100кА-3П-ГП | 532801 | 639361.2 | 346320.65 | Воздушные автоматические выключатели | PRO | Протон | Протон М | 461204 | Протон М 40 | Воздушные автоматические выключатели Протон М до 4000А | M | Заказной | 1 | шт.
7005458 | Протон М-40С-МР4 LSIG-ВА50-45Про-3200А-100кА-3П-ГП | 494401 | 593281.2 | 321360.65 | Воздушные автоматические выключатели | PRO | Протон | Протон М | 461204 | Протон М 40 | Воздушные автоматические выключатели Протон М до 4000А | M | Заказной | 1 | шт.
7005459 | Протон М-40С-МР4 LSIG-ВА50-45Про-4000А-100кА-3П-ГП | 702108 | 842529.6 | 456370.2 | Воздушные автоматические выключатели | PRO | Протон | Протон М | 461204 | Протон М 40 | Воздушные автоматические выключатели Протон М до 4000А | M | Заказной | 1 | шт.
7005460 | Протон М-40С-МР4 LSIG-ВА50-45Про-630А-100кА-4П-ГП | 613252 | 735902.4 | 398613.8 | Воздушные автоматические выключатели | PRO | Протон | Протон М | 461204 | Протон М 40 | Воздушные автоматические выключатели Протон М до 4000А | M | Заказной | 1 | шт.
7005461 | Протон М-40С-МР4 LSIG-ВА50-45Про-800А-100кА-4П-ГП | 613252 | 735902.4 | 398613.8 | Воздушные автоматические выключатели | PRO | Протон | Протон М | 461204 | Протон М 40 | Воздушные автоматические выключатели Протон М до 4000А | M | Заказной | 1 | шт.
7005462 | Протон М-40С-МР4 LSIG-ВА50-45Про-1000А-100кА-4П-ГП | 617275 | 740730 | 401228.75 | Воздушные автоматические выключатели | PRO | Протон | Протон М | 461204 | Протон М 40 | Воздушные автоматические выключатели Протон М до 4000А | M | Заказной | 1 | шт.
7005463 | Протон М-40С-МР4 LSIG-ВА50-45Про-1250А-100кА-4П-ГП | 617275 | 740730 | 401228.75 | Воздушные автоматические выключатели | PRO | Протон | Протон М | 461204 | Протон М 40 | Воздушные автоматические выключатели Протон М до 4000А | M | Заказной | 1 | шт.
7005464 | Протон М-40С-МР4 LSIG-ВА50-45Про-1600А-100кА-4П-ГП | 626707 | 752048.4 | 407359.55 | Воздушные автоматические выключатели | PRO | Протон | Протон М | 461204 | Протон М 40 | Воздушные автоматические выключатели Протон М до 4000А | M | Заказной | 1 | шт.
7005465 | Протон М-40С-МР4 LSIG-ВА50-45Про-2000А-100кА-4П-ГП | 626707 | 752048.4 | 407359.55 | Воздушные автоматические выключатели | PRO | Протон | Протон М | 461204 | Протон М 40 | Воздушные автоматические выключатели Протон М до 4000А | M | Заказной | 1 | шт.
7005466 | Протон М-40С-МР4 LSIG-ВА50-45Про-2500А-100кА-4П-ГП | 626707 | 752048.4 | 407359.55 | Воздушные автоматические выключатели | PRO | Протон | Протон М | 461204 | Протон М 40 | Воздушные автоматические выключатели Протон М до 4000А | M | Заказной | 1 | шт.
7005467 | Протон М-40С-МР4 LSIG-ВА50-45Про-3200А-100кА-4П-ГП | 581539 | 697846.8 | 378000.35 | Воздушные автоматические выключатели | PRO | Протон | Протон М | 461204 | Протон М 40 | Воздушные автоматические выключатели Протон М до 4000А | M | Заказной | 1 | шт.
7005468 | Протон М-40С-МР4 LSIG-ВА50-45Про-4000А-100кА-4П-ГП | 826490 | 991788 | 537218.5 | Воздушные автоматические выключатели | PRO | Протон | Протон М | 461204 | Протон М 40 | Воздушные автоматические выключатели Протон М до 4000А | M | Заказной | 1 | шт.
7005469 | Протон М-40В-МР4 LSIG-ВА50-45Про-630А-100кА-3П-ГП | 585858 | 703029.6 | 380807.7 | Воздушные автоматические выключатели | PRO | Протон | Протон М | 461204 | Протон М 40 | Воздушные автоматические выключатели Протон М до 4000А | M | Заказной | 1 | шт.
7005470 | Протон М-40В-МР4 LSIG-ВА50-45Про-800А-100кА-3П-ГП | 585991 | 703189.2 | 380894.15 | Воздушные автоматические выключатели | PRO | Протон | Протон М | 461204 | Протон М 40 | Воздушные автоматические выключатели Протон М до 4000А | M | Заказной | 1 | шт.
7005471 | Протон М-40В-МР4 LSIG-ВА50-45Про-1000А-100кА-3П-ГП | 600127 | 720152.4 | 390082.55 | Воздушные автоматические выключатели | PRO | Протон | Протон М | 461204 | Протон М 40 | Воздушные автоматические выключатели Протон М до 4000А | M | Заказной | 1 | шт.
7005472 | Протон М-40В-МР4 LSIG-ВА50-45Про-1250А-100кА-3П-ГП | 600127 | 720152.4 | 390082.55 | Воздушные автоматические выключатели | PRO | Протон | Протон М | 461204 | Протон М 40 | Воздушные автоматические выключатели Протон М до 4000А | M | Заказной | 1 | шт.
7005473 | Протон М-40В-МР4 LSIG-ВА50-45Про-1600А-100кА-3П-ГП | 600127 | 720152.4 | 390082.55 | Воздушные автоматические выключатели | PRO | Протон | Протон М | 461204 | Протон М 40 | Воздушные автоматические выключатели Протон М до 4000А | M | Заказной | 1 | шт.
7005474 | Протон М-40В-МР4 LSIG-ВА50-45Про-2000А-100кА-3П-ГП | 623821 | 748585.2 | 405483.65 | Воздушные автоматические выключатели | PRO | Протон | Протон М | 461204 | Протон М 40 | Воздушные автоматические выключатели Протон М до 4000А | M | Заказной | 1 | шт.
7005475 | Протон М-40В-МР4 LSIG-ВА50-45Про-2500А-100кА-3П-ГП | 623821 | 748585.2 | 405483.65 | Воздушные автоматические выключатели | PRO | Протон | Протон М | 461204 | Протон М 40 | Воздушные автоматические выключатели Протон М до 4000А | M | Заказной | 1 | шт.
7005476 | Протон М-40В-МР4 LSIG-ВА50-45Про-3200А-100кА-3П-ГП | 720734 | 864880.8 | 468477.1 | Воздушные автоматические выключатели | PRO | Протон | Протон М | 461204 | Протон М 40 | Воздушные автоматические выключатели Протон М до 4000А | M | Заказной | 1 | шт.
7005477 | Протон М-40В-МР4 LSIG-ВА50-45Про-4000А-100кА-3П-ГП | 925577 | 1110692.4 | 601625.05 | Воздушные автоматические выключатели | PRO | Протон | Протон М | 461204 | Протон М 40 | Воздушные автоматические выключатели Протон М до 4000А | M | Заказной | 1 | шт.
7005478 | Протон М-40В-МР4 LSIG-ВА50-45Про-630А-100кА-4П-ГП | 965701 | 1158841.2 | 627705.65 | Воздушные автоматические выключатели | PRO | Протон | Протон М | 461204 | Протон М 40 | Воздушные автоматические выключатели Протон М до 4000А | M | Заказной | 1 | шт.
7005479 | Протон М-40В-МР4 LSIG-ВА50-45Про-800А-100кА-4П-ГП | 965701 | 1158841.2 | 627705.65 | Воздушные автоматические выключатели | PRO | Протон | Протон М | 461204 | Протон М 40 | Воздушные автоматические выключатели Протон М до 4000А | M | Заказной | 1 | шт.
7005480 | Протон М-40В-МР4 LSIG-ВА50-45Про-1000А-100кА-4П-ГП | 965701 | 1158841.2 | 627705.65 | Воздушные автоматические выключатели | PRO | Протон | Протон М | 461204 | Протон М 40 | Воздушные автоматические выключатели Протон М до 4000А | M | Заказной | 1 | шт.
7005481 | Протон М-40В-МР4 LSIG-ВА50-45Про-1250А-100кА-4П-ГП | 965701 | 1158841.2 | 627705.65 | Воздушные автоматические выключатели | PRO | Протон | Протон М | 461204 | Протон М 40 | Воздушные автоматические выключатели Протон М до 4000А | M | Заказной | 1 | шт.
7005482 | Протон М-40В-МР4 LSIG-ВА50-45Про-1600А-100кА-4П-ГП | 965701 | 1158841.2 | 627705.65 | Воздушные автоматические выключатели | PRO | Протон | Протон М | 461204 | Протон М 40 | Воздушные автоматические выключатели Протон М до 4000А | M | Заказной | 1 | шт.
7005483 | Протон М-40В-МР4 LSIG-ВА50-45Про-2000А-100кА-4П-ГП | 965701 | 1158841.2 | 627705.65 | Воздушные автоматические выключатели | PRO | Протон | Протон М | 461204 | Протон М 40 | Воздушные автоматические выключатели Протон М до 4000А | M | Заказной | 1 | шт.
7005484 | Протон М-40В-МР4 LSIG-ВА50-45Про-2500А-100кА-4П-ГП | 965701 | 1158841.2 | 627705.65 | Воздушные автоматические выключатели | PRO | Протон | Протон М | 461204 | Протон М 40 | Воздушные автоматические выключатели Протон М до 4000А | M | Заказной | 1 | шт.
7005485 | Протон М-40В-МР4 LSIG-ВА50-45Про-3200А-100кА-4П-ГП | 1010100 | 1212120 | 656565 | Воздушные автоматические выключатели | PRO | Протон | Протон М | 461204 | Протон М 40 | Воздушные автоматические выключатели Протон М до 4000А | M | Заказной | 1 | шт.
7005486 | Протон М-40В-МР4 LSIG-ВА50-45Про-4000А-100кА-4П-ГП | 1209901 | 1451881.2 | 786435.65 | Воздушные автоматические выключатели | PRO | Протон | Протон М | 461204 | Протон М 40 | Воздушные автоматические выключатели Протон М до 4000А | M | Заказной | 1 | шт.
7005823 | Протон М-40С-МР6 LSIG-ВА50-45Про-630А-100кА-3П-ГП | 578348 | 694017.6 | 375926.2 | Воздушные автоматические выключатели | PRO | Протон | Протон М | 461204 | Протон М 40 | Воздушные автоматические выключатели Протон М до 4000А | M | Заказной | 1 | шт.
7005824 | Протон М-40С-МР6 LSIG-ВА50-45Про-800А-100кА-3П-ГП | 578348 | 694017.6 | 375926.2 | Воздушные автоматические выключатели | PRO | Протон | Протон М | 461204 | Протон М 40 | Воздушные автоматические выключатели Протон М до 4000А | M | Заказной | 1 | шт.
7005825 | Протон М-40С-МР6 LSIG-ВА50-45Про-1000А-100кА-3П-ГП | 581757 | 698108.4 | 378142.05 | Воздушные автоматические выключатели | PRO | Протон | Протон М | 461204 | Протон М 40 | Воздушные автоматические выключатели Протон М до 4000А | M | Заказной | 1 | шт.
7005826 | Протон М-40С-МР6 LSIG-ВА50-45Про-1250А-100кА-3П-ГП | 581757 | 698108.4 | 378142.05 | Воздушные автоматические выключатели | PRO | Протон | Протон М | 461204 | Протон М 40 | Воздушные автоматические выключатели Протон М до 4000А | M | Заказной | 1 | шт.
7005827 | Протон М-40С-МР6 LSIG-ВА50-45Про-1600А-100кА-3П-ГП | 589750 | 707700 | 383337.5 | Воздушные автоматические выключатели | PRO | Протон | Протон М | 461204 | Протон М 40 | Воздушные автоматические выключатели Протон М до 4000А | M | Заказной | 1 | шт.
7005828 | Протон М-40С-МР6 LSIG-ВА50-45Про-2000А-100кА-3П-ГП | 589750 | 707700 | 383337.5 | Воздушные автоматические выключатели | PRO | Протон | Протон М | 461204 | Протон М 40 | Воздушные автоматические выключатели Протон М до 4000А | M | Заказной | 1 | шт.
7005829 | Протон М-40С-МР6 LSIG-ВА50-45Про-2500А-100кА-3П-ГП | 589750 | 707700 | 383337.5 | Воздушные автоматические выключатели | PRO | Протон | Протон М | 461204 | Протон М 40 | Воздушные автоматические выключатели Протон М до 4000А | M | Заказной | 1 | шт.
7005830 | Протон М-40С-МР6 LSIG-ВА50-45Про-3200А-100кА-3П-ГП | 589750 | 707700 | 383337.5 | Воздушные автоматические выключатели | PRO | Протон | Протон М | 461204 | Протон М 40 | Воздушные автоматические выключатели Протон М до 4000А | M | Заказной | 1 | шт.
7005831 | Протон М-40С-МР6 LSIG-ВА50-45Про-4000А-100кА-3П-ГП | 759057 | 910868.4 | 493387.05 | Воздушные автоматические выключатели | PRO | Протон | Протон М | 461204 | Протон М 40 | Воздушные автоматические выключатели Протон М до 4000А | M | Заказной | 1 | шт.
7005832 | Протон М-40С-МР6 LSIG-ВА50-45Про-630А-100кА-4П-ГП | 670202 | 804242.4 | 435631.3 | Воздушные автоматические выключатели | PRO | Протон | Протон М | 461204 | Протон М 40 | Воздушные автоматические выключатели Протон М до 4000А | M | Заказной | 1 | шт.
7005833 | Протон М-40С-МР6 LSIG-ВА50-45Про-800А-100кА-4П-ГП | 670202 | 804242.4 | 435631.3 | Воздушные автоматические выключатели | PRO | Протон | Протон М | 461204 | Протон М 40 | Воздушные автоматические выключатели Протон М до 4000А | M | Заказной | 1 | шт.
7005834 | Протон М-40С-МР6 LSIG-ВА50-45Про-1000А-100кА-4П-ГП | 674225 | 809070 | 438246.25 | Воздушные автоматические выключатели | PRO | Протон | Протон М | 461204 | Протон М 40 | Воздушные автоматические выключатели Протон М до 4000А | M | Заказной | 1 | шт.
7005835 | Протон М-40С-МР6 LSIG-ВА50-45Про-1250А-100кА-4П-ГП | 674225 | 809070 | 438246.25 | Воздушные автоматические выключатели | PRO | Протон | Протон М | 461204 | Протон М 40 | Воздушные автоматические выключатели Протон М до 4000А | M | Заказной | 1 | шт.
7005836 | Протон М-40С-МР6 LSIG-ВА50-45Про-1600А-100кА-4П-ГП | 683656 | 820387.2 | 444376.4 | Воздушные автоматические выключатели | PRO | Протон | Протон М | 461204 | Протон М 40 | Воздушные автоматические выключатели Протон М до 4000А | M | Заказной | 1 | шт.
7005837 | Протон М-40С-МР6 LSIG-ВА50-45Про-2000А-100кА-4П-ГП | 683656 | 820387.2 | 444376.4 | Воздушные автоматические выключатели | PRO | Протон | Протон М | 461204 | Протон М 40 | Воздушные автоматические выключатели Протон М до 4000А | M | Заказной | 1 | шт.
7005838 | Протон М-40С-МР6 LSIG-ВА50-45Про-2500А-100кА-4П-ГП | 683656 | 820387.2 | 444376.4 | Воздушные автоматические выключатели | PRO | Протон | Протон М | 461204 | Протон М 40 | Воздушные автоматические выключатели Протон М до 4000А | M | Заказной | 1 | шт.
7005839 | Протон М-40С-МР6 LSIG-ВА50-45Про-3200А-100кА-4П-ГП | 683656 | 820387.2 | 444376.4 | Воздушные автоматические выключатели | PRO | Протон | Протон М | 461204 | Протон М 40 | Воздушные автоматические выключатели Протон М до 4000А | M | Заказной | 1 | шт.
7005840 | Протон М-40С-МР6 LSIG-ВА50-45Про-4000А-100кА-4П-ГП | 883440 | 1060128 | 574236 | Воздушные автоматические выключатели | PRO | Протон | Протон М | 461204 | Протон М 40 | Воздушные автоматические выключатели Протон М до 4000А | M | Заказной | 1 | шт.
7005841 | Протон М-40В-МР6 LSIG-ВА50-45Про-630А-100кА-3П-ГП | 642808 | 771369.6 | 417825.2 | Воздушные автоматические выключатели | PRO | Протон | Протон М | 461204 | Протон М 40 | Воздушные автоматические выключатели Протон М до 4000А | M | Заказной | 1 | шт.
7005842 | Протон М-40В-МР6 LSIG-ВА50-45Про-800А-100кА-3П-ГП | 642941 | 771529.2 | 417911.65 | Воздушные автоматические выключатели | PRO | Протон | Протон М | 461204 | Протон М 40 | Воздушные автоматические выключатели Протон М до 4000А | M | Заказной | 1 | шт.
7005843 | Протон М-40В-МР6 LSIG-ВА50-45Про-1000А-100кА-3П-ГП | 657076 | 788491.2 | 427099.4 | Воздушные автоматические выключатели | PRO | Протон | Протон М | 461204 | Протон М 40 | Воздушные автоматические выключатели Протон М до 4000А | M | Заказной | 1 | шт.
7005844 | Протон М-40В-МР6 LSIG-ВА50-45Про-1250А-100кА-3П-ГП | 657076 | 788491.2 | 427099.4 | Воздушные автоматические выключатели | PRO | Протон | Протон М | 461204 | Протон М 40 | Воздушные автоматические выключатели Протон М до 4000А | M | Заказной | 1 | шт.
7005845 | Протон М-40В-МР6 LSIG-ВА50-45Про-1600А-100кА-3П-ГП | 657076 | 788491.2 | 427099.4 | Воздушные автоматические выключатели | PRO | Протон | Протон М | 461204 | Протон М 40 | Воздушные автоматические выключатели Протон М до 4000А | M | Заказной | 1 | шт.
7005846 | Протон М-40В-МР6 LSIG-ВА50-45Про-2000А-100кА-3П-ГП | 680770 | 816924 | 442500.5 | Воздушные автоматические выключатели | PRO | Протон | Протон М | 461204 | Протон М 40 | Воздушные автоматические выключатели Протон М до 4000А | M | Заказной | 1 | шт.
7005847 | Протон М-40В-МР6 LSIG-ВА50-45Про-2500А-100кА-3П-ГП | 680770 | 816924 | 442500.5 | Воздушные автоматические выключатели | PRO | Протон | Протон М | 461204 | Протон М 40 | Воздушные автоматические выключатели Протон М до 4000А | M | Заказной | 1 | шт.
7005848 | Протон М-40В-МР6 LSIG-ВА50-45Про-3200А-100кА-3П-ГП | 777684 | 933220.8 | 505494.6 | Воздушные автоматические выключатели | PRO | Протон | Протон М | 461204 | Протон М 40 | Воздушные автоматические выключатели Протон М до 4000А | M | Заказной | 1 | шт.
7005849 | Протон М-40В-МР6 LSIG-ВА50-45Про-4000А-100кА-3П-ГП | 982528 | 1179033.6 | 638643.2 | Воздушные автоматические выключатели | PRO | Протон | Протон М | 461204 | Протон М 40 | Воздушные автоматические выключатели Протон М до 4000А | M | Заказной | 1 | шт.
7005850 | Протон М-40В-МР6 LSIG-ВА50-45Про-630А-100кА-4П-ГП | 1022650 | 1227180 | 664722.5 | Воздушные автоматические выключатели | PRO | Протон | Протон М | 461204 | Протон М 40 | Воздушные автоматические выключатели Протон М до 4000А | M | Заказной | 1 | шт.
7005851 | Протон М-40В-МР6 LSIG-ВА50-45Про-800А-100кА-4П-ГП | 1022650 | 1227180 | 664722.5 | Воздушные автоматические выключатели | PRO | Протон | Протон М | 461204 | Протон М 40 | Воздушные автоматические выключатели Протон М до 4000А | M | Заказной | 1 | шт.
7005852 | Протон М-40В-МР6 LSIG-ВА50-45Про-1000А-100кА-4П-ГП | 1022650 | 1227180 | 664722.5 | Воздушные автоматические выключатели | PRO | Протон | Протон М | 461204 | Протон М 40 | Воздушные автоматические выключатели Протон М до 4000А | M | Заказной | 1 | шт.
7005853 | Протон М-40В-МР6 LSIG-ВА50-45Про-1250А-100кА-4П-ГП | 1022650 | 1227180 | 664722.5 | Воздушные автоматические выключатели | PRO | Протон | Протон М | 461204 | Протон М 40 | Воздушные автоматические выключатели Протон М до 4000А | M | Заказной | 1 | шт.
7005854 | Протон М-40В-МР6 LSIG-ВА50-45Про-1600А-100кА-4П-ГП | 1022650 | 1227180 | 664722.5 | Воздушные автоматические выключатели | PRO | Протон | Протон М | 461204 | Протон М 40 | Воздушные автоматические выключатели Протон М до 4000А | M | Заказной | 1 | шт.
7005855 | Протон М-40В-МР6 LSIG-ВА50-45Про-2000А-100кА-4П-ГП | 1022650 | 1227180 | 664722.5 | Воздушные автоматические выключатели | PRO | Протон | Протон М | 461204 | Протон М 40 | Воздушные автоматические выключатели Протон М до 4000А | M | Заказной | 1 | шт.
7005856 | Протон М-40В-МР6 LSIG-ВА50-45Про-2500А-100кА-4П-ГП | 1022650 | 1227180 | 664722.5 | Воздушные автоматические выключатели | PRO | Протон | Протон М | 461204 | Протон М 40 | Воздушные автоматические выключатели Протон М до 4000А | M | Заказной | 1 | шт.
7005857 | Протон М-40В-МР6 LSIG-ВА50-45Про-3200А-100кА-4П-ГП | 1067050 | 1280460 | 693582.5 | Воздушные автоматические выключатели | PRO | Протон | Протон М | 461204 | Протон М 40 | Воздушные автоматические выключатели Протон М до 4000А | M | Заказной | 1 | шт.
7005858 | Протон М-40В-МР6 LSIG-ВА50-45Про-4000А-100кА-4П-ГП | 1266851 | 1520221.2 | 823453.15 | Воздушные автоматические выключатели | PRO | Протон | Протон М | 461204 | Протон М 40 | Воздушные автоматические выключатели Протон М до 4000А | M | Заказной | 1 | шт.
7006515 | Протон М-40С-МР4 LSI-ВА50-45Про-630А-100кА-3П-ВП | 510299 | 612358.8 | 331694.35 | Воздушные автоматические выключатели | PRO | Протон | Протон М | 461204 | Протон М 40 | Воздушные автоматические выключатели Протон М до 4000А | M | Заказной | 1 | шт.
7006516 | Протон М-40С-МР4 LSI-ВА50-45Про-800А-100кА-3П-ВП | 510299 | 612358.8 | 331694.35 | Воздушные автоматические выключатели | PRO | Протон | Протон М | 461204 | Протон М 40 | Воздушные автоматические выключатели Протон М до 4000А | M | Заказной | 1 | шт.
7006517 | Протон М-40С-МР4 LSI-ВА50-45Про-1000А-100кА-3П-ВП | 513708 | 616449.6 | 333910.2 | Воздушные автоматические выключатели | PRO | Протон | Протон М | 461204 | Протон М 40 | Воздушные автоматические выключатели Протон М до 4000А | M | Заказной | 1 | шт.
7006518 | Протон М-40С-МР4 LSI-ВА50-45Про-1250А-100кА-3П-ВП | 513708 | 616449.6 | 333910.2 | Воздушные автоматические выключатели | PRO | Протон | Протон М | 461204 | Протон М 40 | Воздушные автоматические выключатели Протон М до 4000А | M | Заказной | 1 | шт.
7006519 | Протон М-40С-МР4 LSI-ВА50-45Про-1600А-100кА-3П-ВП | 521701 | 626041.2 | 339105.65 | Воздушные автоматические выключатели | PRO | Протон | Протон М | 461204 | Протон М 40 | Воздушные автоматические выключатели Протон М до 4000А | M | Заказной | 1 | шт.
7006520 | Протон М-40С-МР4 LSI-ВА50-45Про-2000А-100кА-3П-ВП | 521701 | 626041.2 | 339105.65 | Воздушные автоматические выключатели | PRO | Протон | Протон М | 461204 | Протон М 40 | Воздушные автоматические выключатели Протон М до 4000А | M | Заказной | 1 | шт.
7006521 | Протон М-40С-МР4 LSI-ВА50-45Про-2500А-100кА-3П-ВП | 521701 | 626041.2 | 339105.65 | Воздушные автоматические выключатели | PRO | Протон | Протон М | 461204 | Протон М 40 | Воздушные автоматические выключатели Протон М до 4000А | M | Заказной | 1 | шт.
7006522 | Протон М-40С-МР4 LSI-ВА50-45Про-3200А-100кА-3П-ВП | 507601 | 609121.2 | 329940.65 | Воздушные автоматические выключатели | PRO | Протон | Протон М | 461204 | Протон М 40 | Воздушные автоматические выключатели Протон М до 4000А | M | Заказной | 1 | шт.
7006523 | Протон М-40С-МР4 LSI-ВА50-45Про-4000А-100кА-3П-ВП | 655524 | 786628.8 | 426090.6 | Воздушные автоматические выключатели | PRO | Протон | Протон М | 461204 | Протон М 40 | Воздушные автоматические выключатели Протон М до 4000А | M | Заказной | 1 | шт.
7006524 | Протон М-40С-МР4 LSI-ВА50-45Про-630А-100кА-4П-ВП | 602153 | 722583.6 | 391399.45 | Воздушные автоматические выключатели | PRO | Протон | Протон М | 461204 | Протон М 40 | Воздушные автоматические выключатели Протон М до 4000А | M | Заказной | 1 | шт.
7006525 | Протон М-40С-МР4 LSI-ВА50-45Про-800А-100кА-4П-ВП | 602153 | 722583.6 | 391399.45 | Воздушные автоматические выключатели | PRO | Протон | Протон М | 461204 | Протон М 40 | Воздушные автоматические выключатели Протон М до 4000А | M | Заказной | 1 | шт.
7006526 | Протон М-40С-МР4 LSI-ВА50-45Про-1000А-100кА-4П-ВП | 606176 | 727411.2 | 394014.4 | Воздушные автоматические выключатели | PRO | Протон | Протон М | 461204 | Протон М 40 | Воздушные автоматические выключатели Протон М до 4000А | M | Заказной | 1 | шт.
7006527 | Протон М-40С-МР4 LSI-ВА50-45Про-1250А-100кА-4П-ВП | 606176 | 727411.2 | 394014.4 | Воздушные автоматические выключатели | PRO | Протон | Протон М | 461204 | Протон М 40 | Воздушные автоматические выключатели Протон М до 4000А | M | Заказной | 1 | шт.
7006528 | Протон М-40С-МР4 LSI-ВА50-45Про-1600А-100кА-4П-ВП | 615607 | 738728.4 | 400144.55 | Воздушные автоматические выключатели | PRO | Протон | Протон М | 461204 | Протон М 40 | Воздушные автоматические выключатели Протон М до 4000А | M | Заказной | 1 | шт.
7006529 | Протон М-40С-МР4 LSI-ВА50-45Про-2000А-100кА-4П-ВП | 615607 | 738728.4 | 400144.55 | Воздушные автоматические выключатели | PRO | Протон | Протон М | 461204 | Протон М 40 | Воздушные автоматические выключатели Протон М до 4000А | M | Заказной | 1 | шт.
7006530 | Протон М-40С-МР4 LSI-ВА50-45Про-2500А-100кА-4П-ВП | 615607 | 738728.4 | 400144.55 | Воздушные автоматические выключатели | PRO | Протон | Протон М | 461204 | Протон М 40 | Воздушные автоматические выключатели Протон М до 4000А | M | Заказной | 1 | шт.
7006531 | Протон М-40С-МР4 LSI-ВА50-45Про-3200А-100кА-4П-ВП | 598969 | 718762.8 | 389329.85 | Воздушные автоматические выключатели | PRO | Протон | Протон М | 461204 | Протон М 40 | Воздушные автоматические выключатели Протон М до 4000А | M | Заказной | 1 | шт.
7006532 | Протон М-40С-МР4 LSI-ВА50-45Про-4000А-100кА-4П-ВП | 773518 | 928221.6 | 502786.7 | Воздушные автоматические выключатели | PRO | Протон | Протон М | 461204 | Протон М 40 | Воздушные автоматические выключатели Протон М до 4000А | M | Заказной | 1 | шт.
7006533 | Протон М-40В-МР4 LSI-ВА50-45Про-630А-100кА-3П-ВП | 574759 | 689710.8 | 373593.35 | Воздушные автоматические выключатели | PRO | Протон | Протон М | 461204 | Протон М 40 | Воздушные автоматические выключатели Протон М до 4000А | M | Заказной | 1 | шт.
7006534 | Протон М-40В-МР4 LSI-ВА50-45Про-800А-100кА-3П-ВП | 574892 | 689870.4 | 373679.8 | Воздушные автоматические выключатели | PRO | Протон | Протон М | 461204 | Протон М 40 | Воздушные автоматические выключатели Протон М до 4000А | M | Заказной | 1 | шт.
7006535 | Протон М-40В-МР4 LSI-ВА50-45Про-1000А-100кА-3П-ВП | 589026 | 706831.2 | 382866.9 | Воздушные автоматические выключатели | PRO | Протон | Протон М | 461204 | Протон М 40 | Воздушные автоматические выключатели Протон М до 4000А | M | Заказной | 1 | шт.
7006536 | Протон М-40В-МР4 LSI-ВА50-45Про-1250А-100кА-3П-ВП | 589026 | 706831.2 | 382866.9 | Воздушные автоматические выключатели | PRO | Протон | Протон М | 461204 | Протон М 40 | Воздушные автоматические выключатели Протон М до 4000А | M | Заказной | 1 | шт.
7006537 | Протон М-40В-МР4 LSI-ВА50-45Про-1600А-100кА-3П-ВП | 589026 | 706831.2 | 382866.9 | Воздушные автоматические выключатели | PRO | Протон | Протон М | 461204 | Протон М 40 | Воздушные автоматические выключатели Протон М до 4000А | M | Заказной | 1 | шт.
7006538 | Протон М-40В-МР4 LSI-ВА50-45Про-2000А-100кА-3П-ВП | 612720 | 735264 | 398268 | Воздушные автоматические выключатели | PRO | Протон | Протон М | 461204 | Протон М 40 | Воздушные автоматические выключатели Протон М до 4000А | M | Заказной | 1 | шт.
7006539 | Протон М-40В-МР4 LSI-ВА50-45Про-2500А-100кА-3П-ВП | 579600 | 695520 | 376740 | Воздушные автоматические выключатели | PRO | Протон | Протон М | 461204 | Протон М 40 | Воздушные автоматические выключатели Протон М до 4000А | M | Заказной | 1 | шт.
7006540 | Протон М-40В-МР4 LSI-ВА50-45Про-3200А-100кА-3П-ВП | 728813 | 874575.6 | 473728.45 | Воздушные автоматические выключатели | PRO | Протон | Протон М | 461204 | Протон М 40 | Воздушные автоматические выключатели Протон М до 4000А | M | Заказной | 1 | шт.
7006541 | Протон М-40В-МР4 LSI-ВА50-45Про-4000А-100кА-3П-ВП | 867518 | 1041021.6 | 563886.7 | Воздушные автоматические выключатели | PRO | Протон | Протон М | 461204 | Протон М 40 | Воздушные автоматические выключатели Протон М до 4000А | M | Заказной | 1 | шт.
7006542 | Протон М-40В-МР4 LSI-ВА50-45Про-630А-100кА-4П-ВП | 954600 | 1145520 | 620490 | Воздушные автоматические выключатели | PRO | Протон | Протон М | 461204 | Протон М 40 | Воздушные автоматические выключатели Протон М до 4000А | M | Заказной | 1 | шт.
7006543 | Протон М-40В-МР4 LSI-ВА50-45Про-800А-100кА-4П-ВП | 954600 | 1145520 | 620490 | Воздушные автоматические выключатели | PRO | Протон | Протон М | 461204 | Протон М 40 | Воздушные автоматические выключатели Протон М до 4000А | M | Заказной | 1 | шт.
7006544 | Протон М-40В-МР4 LSI-ВА50-45Про-1000А-100кА-4П-ВП | 954600 | 1145520 | 620490 | Воздушные автоматические выключатели | PRO | Протон | Протон М | 461204 | Протон М 40 | Воздушные автоматические выключатели Протон М до 4000А | M | Заказной | 1 | шт.
7006545 | Протон М-40В-МР4 LSI-ВА50-45Про-1250А-100кА-4П-ВП | 954600 | 1145520 | 620490 | Воздушные автоматические выключатели | PRO | Протон | Протон М | 461204 | Протон М 40 | Воздушные автоматические выключатели Протон М до 4000А | M | Заказной | 1 | шт.
7006546 | Протон М-40В-МР4 LSI-ВА50-45Про-1600А-100кА-4П-ВП | 954600 | 1145520 | 620490 | Воздушные автоматические выключатели | PRO | Протон | Протон М | 461204 | Протон М 40 | Воздушные автоматические выключатели Протон М до 4000А | M | Заказной | 1 | шт.
7006547 | Протон М-40В-МР4 LSI-ВА50-45Про-2000А-100кА-4П-ВП | 954600 | 1145520 | 620490 | Воздушные автоматические выключатели | PRO | Протон | Протон М | 461204 | Протон М 40 | Воздушные автоматические выключатели Протон М до 4000А | M | Заказной | 1 | шт.
7006548 | Протон М-40В-МР4 LSI-ВА50-45Про-2500А-100кА-4П-ВП | 903000 | 1083600 | 586950 | Воздушные автоматические выключатели | PRO | Протон | Протон М | 461204 | Протон М 40 | Воздушные автоматические выключатели Протон М до 4000А | M | Заказной | 1 | шт.
7006549 | Протон М-40В-МР4 LSI-ВА50-45Про-3200А-100кА-4П-ВП | 1026001 | 1231201.2 | 666900.65 | Воздушные автоматические выключатели | PRO | Протон | Протон М | 461204 | Протон М 40 | Воздушные автоматические выключатели Протон М до 4000А | M | Заказной | 1 | шт.
7006550 | Протон М-40В-МР4 LSI-ВА50-45Про-4000А-100кА-4П-ВП | 1137240 | 1364688 | 739206 | Воздушные автоматические выключатели | PRO | Протон | Протон М | 461204 | Протон М 40 | Воздушные автоматические выключатели Протон М до 4000А | M | Заказной | 1 | шт.
7006551 | Протон М-40С-МР4 LSIG-ВА50-45Про-630А-100кА-3П-ВП | 521398 | 625677.6 | 338908.7 | Воздушные автоматические выключатели | PRO | Протон | Протон М | 461204 | Протон М 40 | Воздушные автоматические выключатели Протон М до 4000А | M | Заказной | 1 | шт.
7006552 | Протон М-40С-МР4 LSIG-ВА50-45Про-800А-100кА-3П-ВП | 521398 | 625677.6 | 338908.7 | Воздушные автоматические выключатели | PRO | Протон | Протон М | 461204 | Протон М 40 | Воздушные автоматические выключатели Протон М до 4000А | M | Заказной | 1 | шт.
7006553 | Протон М-40С-МР4 LSIG-ВА50-45Про-1000А-100кА-3П-ВП | 524808 | 629769.6 | 341125.2 | Воздушные автоматические выключатели | PRO | Протон | Протон М | 461204 | Протон М 40 | Воздушные автоматические выключатели Протон М до 4000А | M | Заказной | 1 | шт.
7006554 | Протон М-40С-МР4 LSIG-ВА50-45Про-1250А-100кА-3П-ВП | 524808 | 629769.6 | 341125.2 | Воздушные автоматические выключатели | PRO | Протон | Протон М | 461204 | Протон М 40 | Воздушные автоматические выключатели Протон М до 4000А | M | Заказной | 1 | шт.
7006555 | Протон М-40С-МР4 LSIG-ВА50-45Про-1600А-100кА-3П-ВП | 532801 | 639361.2 | 346320.65 | Воздушные автоматические выключатели | PRO | Протон | Протон М | 461204 | Протон М 40 | Воздушные автоматические выключатели Протон М до 4000А | M | Заказной | 1 | шт.
7006556 | Протон М-40С-МР4 LSIG-ВА50-45Про-2000А-100кА-3П-ВП | 532801 | 639361.2 | 346320.65 | Воздушные автоматические выключатели | PRO | Протон | Протон М | 461204 | Протон М 40 | Воздушные автоматические выключатели Протон М до 4000А | M | Заказной | 1 | шт.
7006557 | Протон М-40С-МР4 LSIG-ВА50-45Про-2500А-100кА-3П-ВП | 532801 | 639361.2 | 346320.65 | Воздушные автоматические выключатели | PRO | Протон | Протон М | 461204 | Протон М 40 | Воздушные автоматические выключатели Протон М до 4000А | M | Заказной | 1 | шт.
7006558 | Протон М-40С-МР4 LSIG-ВА50-45Про-3200А-100кА-3П-ВП | 494401 | 593281.2 | 321360.65 | Воздушные автоматические выключатели | PRO | Протон | Протон М | 461204 | Протон М 40 | Воздушные автоматические выключатели Протон М до 4000А | M | Заказной | 1 | шт.
7006559 | Протон М-40С-МР4 LSIG-ВА50-45Про-4000А-100кА-3П-ВП | 702108 | 842529.6 | 456370.2 | Воздушные автоматические выключатели | PRO | Протон | Протон М | 461204 | Протон М 40 | Воздушные автоматические выключатели Протон М до 4000А | M | Заказной | 1 | шт.
7006560 | Протон М-40С-МР4 LSIG-ВА50-45Про-630А-100кА-4П-ВП | 613252 | 735902.4 | 398613.8 | Воздушные автоматические выключатели | PRO | Протон | Протон М | 461204 | Протон М 40 | Воздушные автоматические выключатели Протон М до 4000А | M | Заказной | 1 | шт.
7006561 | Протон М-40С-МР4 LSIG-ВА50-45Про-800А-100кА-4П-ВП | 613252 | 735902.4 | 398613.8 | Воздушные автоматические выключатели | PRO | Протон | Протон М | 461204 | Протон М 40 | Воздушные автоматические выключатели Протон М до 4000А | M | Заказной | 1 | шт.
7006562 | Протон М-40С-МР4 LSIG-ВА50-45Про-1000А-100кА-4П-ВП | 617275 | 740730 | 401228.75 | Воздушные автоматические выключатели | PRO | Протон | Протон М | 461204 | Протон М 40 | Воздушные автоматические выключатели Протон М до 4000А | M | Заказной | 1 | шт.
7006563 | Протон М-40С-МР4 LSIG-ВА50-45Про-1250А-100кА-4П-ВП | 617275 | 740730 | 401228.75 | Воздушные автоматические выключатели | PRO | Протон | Протон М | 461204 | Протон М 40 | Воздушные автоматические выключатели Протон М до 4000А | M | Заказной | 1 | шт.
7006564 | Протон М-40С-МР4 LSIG-ВА50-45Про-1600А-100кА-4П-ВП | 626707 | 752048.4 | 407359.55 | Воздушные автоматические выключатели | PRO | Протон | Протон М | 461204 | Протон М 40 | Воздушные автоматические выключатели Протон М до 4000А | M | Заказной | 1 | шт.
7006565 | Протон М-40С-МР4 LSIG-ВА50-45Про-2000А-100кА-4П-ВП | 626707 | 752048.4 | 407359.55 | Воздушные автоматические выключатели | PRO | Протон | Протон М | 461204 | Протон М 40 | Воздушные автоматические выключатели Протон М до 4000А | M | Заказной | 1 | шт.
7006566 | Протон М-40С-МР4 LSIG-ВА50-45Про-2500А-100кА-4П-ВП | 626707 | 752048.4 | 407359.55 | Воздушные автоматические выключатели | PRO | Протон | Протон М | 461204 | Протон М 40 | Воздушные автоматические выключатели Протон М до 4000А | M | Заказной | 1 | шт.
7006567 | Протон М-40С-МР4 LSIG-ВА50-45Про-3200А-100кА-4П-ВП | 581539 | 697846.8 | 378000.35 | Воздушные автоматические выключатели | PRO | Протон | Протон М | 461204 | Протон М 40 | Воздушные автоматические выключатели Протон М до 4000А | M | Заказной | 1 | шт.
7006568 | Протон М-40С-МР4 LSIG-ВА50-45Про-4000А-100кА-4П-ВП | 826490 | 991788 | 537218.5 | Воздушные автоматические выключатели | PRO | Протон | Протон М | 461204 | Протон М 40 | Воздушные автоматические выключатели Протон М до 4000А | M | Заказной | 1 | шт.
7006569 | Протон М-40В-МР4 LSIG-ВА50-45Про-630А-100кА-3П-ВП | 585858 | 703029.6 | 380807.7 | Воздушные автоматические выключатели | PRO | Протон | Протон М | 461204 | Протон М 40 | Воздушные автоматические выключатели Протон М до 4000А | M | Заказной | 1 | шт.
7006570 | Протон М-40В-МР4 LSIG-ВА50-45Про-800А-100кА-3П-ВП | 585991 | 703189.2 | 380894.15 | Воздушные автоматические выключатели | PRO | Протон | Протон М | 461204 | Протон М 40 | Воздушные автоматические выключатели Протон М до 4000А | M | Заказной | 1 | шт.
7006571 | Протон М-40В-МР4 LSIG-ВА50-45Про-1000А-100кА-3П-ВП | 600127 | 720152.4 | 390082.55 | Воздушные автоматические выключатели | PRO | Протон | Протон М | 461204 | Протон М 40 | Воздушные автоматические выключатели Протон М до 4000А | M | Заказной | 1 | шт.
7006572 | Протон М-40В-МР4 LSIG-ВА50-45Про-1250А-100кА-3П-ВП | 600127 | 720152.4 | 390082.55 | Воздушные автоматические выключатели | PRO | Протон | Протон М | 461204 | Протон М 40 | Воздушные автоматические выключатели Протон М до 4000А | M | Заказной | 1 | шт.
7006573 | Протон М-40В-МР4 LSIG-ВА50-45Про-1600А-100кА-3П-ВП | 600127 | 720152.4 | 390082.55 | Воздушные автоматические выключатели | PRO | Протон | Протон М | 461204 | Протон М 40 | Воздушные автоматические выключатели Протон М до 4000А | M | Заказной | 1 | шт.
7006574 | Протон М-40В-МР4 LSIG-ВА50-45Про-2000А-100кА-3П-ВП | 623821 | 748585.2 | 405483.65 | Воздушные автоматические выключатели | PRO | Протон | Протон М | 461204 | Протон М 40 | Воздушные автоматические выключатели Протон М до 4000А | M | Заказной | 1 | шт.
7006575 | Протон М-40В-МР4 LSIG-ВА50-45Про-2500А-100кА-3П-ВП | 623821 | 748585.2 | 405483.65 | Воздушные автоматические выключатели | PRO | Протон | Протон М | 461204 | Протон М 40 | Воздушные автоматические выключатели Протон М до 4000А | M | Заказной | 1 | шт.
7006576 | Протон М-40В-МР4 LSIG-ВА50-45Про-3200А-100кА-3П-ВП | 720734 | 864880.8 | 468477.1 | Воздушные автоматические выключатели | PRO | Протон | Протон М | 461204 | Протон М 40 | Воздушные автоматические выключатели Протон М до 4000А | M | Заказной | 1 | шт.
7006577 | Протон М-40В-МР4 LSIG-ВА50-45Про-4000А-100кА-3П-ВП | 925577 | 1110692.4 | 601625.05 | Воздушные автоматические выключатели | PRO | Протон | Протон М | 461204 | Протон М 40 | Воздушные автоматические выключатели Протон М до 4000А | M | Заказной | 1 | шт.
7006578 | Протон М-40В-МР4 LSIG-ВА50-45Про-630А-100кА-4П-ВП | 965701 | 1158841.2 | 627705.65 | Воздушные автоматические выключатели | PRO | Протон | Протон М | 461204 | Протон М 40 | Воздушные автоматические выключатели Протон М до 4000А | M | Заказной | 1 | шт.
7006579 | Протон М-40В-МР4 LSIG-ВА50-45Про-800А-100кА-4П-ВП | 965701 | 1158841.2 | 627705.65 | Воздушные автоматические выключатели | PRO | Протон | Протон М | 461204 | Протон М 40 | Воздушные автоматические выключатели Протон М до 4000А | M | Заказной | 1 | шт.
7006580 | Протон М-40В-МР4 LSIG-ВА50-45Про-1000А-100кА-4П-ВП | 965701 | 1158841.2 | 627705.65 | Воздушные автоматические выключатели | PRO | Протон | Протон М | 461204 | Протон М 40 | Воздушные автоматические выключатели Протон М до 4000А | M | Заказной | 1 | шт.
7006581 | Протон М-40В-МР4 LSIG-ВА50-45Про-1250А-100кА-4П-ВП | 965701 | 1158841.2 | 627705.65 | Воздушные автоматические выключатели | PRO | Протон | Протон М | 461204 | Протон М 40 | Воздушные автоматические выключатели Протон М до 4000А | M | Заказной | 1 | шт.
7006582 | Протон М-40В-МР4 LSIG-ВА50-45Про-1600А-100кА-4П-ВП | 965701 | 1158841.2 | 627705.65 | Воздушные автоматические выключатели | PRO | Протон | Протон М | 461204 | Протон М 40 | Воздушные автоматические выключатели Протон М до 4000А | M | Заказной | 1 | шт.
7006583 | Протон М-40В-МР4 LSIG-ВА50-45Про-2000А-100кА-4П-ВП | 965701 | 1158841.2 | 627705.65 | Воздушные автоматические выключатели | PRO | Протон | Протон М | 461204 | Протон М 40 | Воздушные автоматические выключатели Протон М до 4000А | M | Заказной | 1 | шт.
7006584 | Протон М-40В-МР4 LSIG-ВА50-45Про-2500А-100кА-4П-ВП | 965701 | 1158841.2 | 627705.65 | Воздушные автоматические выключатели | PRO | Протон | Протон М | 461204 | Протон М 40 | Воздушные автоматические выключатели Протон М до 4000А | M | Заказной | 1 | шт.
7006585 | Протон М-40В-МР4 LSIG-ВА50-45Про-3200А-100кА-4П-ВП | 1010100 | 1212120 | 656565 | Воздушные автоматические выключатели | PRO | Протон | Протон М | 461204 | Протон М 40 | Воздушные автоматические выключатели Протон М до 4000А | M | Заказной | 1 | шт.
7006586 | Протон М-40В-МР4 LSIG-ВА50-45Про-4000А-100кА-4П-ВП | 1209901 | 1451881.2 | 786435.65 | Воздушные автоматические выключатели | PRO | Протон | Протон М | 461204 | Протон М 40 | Воздушные автоматические выключатели Протон М до 4000А | M | Заказной | 1 | шт.
7006623 | Протон М-40С-МР6 LSIG-ВА50-45Про-630А-100кА-3П-ВП | 578348 | 694017.6 | 375926.2 | Воздушные автоматические выключатели | PRO | Протон | Протон М | 461204 | Протон М 40 | Воздушные автоматические выключатели Протон М до 4000А | M | Заказной | 1 | шт.
7006624 | Протон М-40С-МР6 LSIG-ВА50-45Про-800А-100кА-3П-ВП | 578348 | 694017.6 | 375926.2 | Воздушные автоматические выключатели | PRO | Протон | Протон М | 461204 | Протон М 40 | Воздушные автоматические выключатели Протон М до 4000А | M | Заказной | 1 | шт.
7006625 | Протон М-40С-МР6 LSIG-ВА50-45Про-1000А-100кА-3П-ВП | 581757 | 698108.4 | 378142.05 | Воздушные автоматические выключатели | PRO | Протон | Протон М | 461204 | Протон М 40 | Воздушные автоматические выключатели Протон М до 4000А | M | Заказной | 1 | шт.
7006626 | Протон М-40С-МР6 LSIG-ВА50-45Про-1250А-100кА-3П-ВП | 581757 | 698108.4 | 378142.05 | Воздушные автоматические выключатели | PRO | Протон | Протон М | 461204 | Протон М 40 | Воздушные автоматические выключатели Протон М до 4000А | M | Заказной | 1 | шт.
7006627 | Протон М-40С-МР6 LSIG-ВА50-45Про-1600А-100кА-3П-ВП | 589750 | 707700 | 383337.5 | Воздушные автоматические выключатели | PRO | Протон | Протон М | 461204 | Протон М 40 | Воздушные автоматические выключатели Протон М до 4000А | M | Заказной | 1 | шт.
7006628 | Протон М-40С-МР6 LSIG-ВА50-45Про-2000А-100кА-3П-ВП | 589750 | 707700 | 383337.5 | Воздушные автоматические выключатели | PRO | Протон | Протон М | 461204 | Протон М 40 | Воздушные автоматические выключатели Протон М до 4000А | M | Заказной | 1 | шт.
7006629 | Протон М-40С-МР6 LSIG-ВА50-45Про-2500А-100кА-3П-ВП | 589750 | 707700 | 383337.5 | Воздушные автоматические выключатели | PRO | Протон | Протон М | 461204 | Протон М 40 | Воздушные автоматические выключатели Протон М до 4000А | M | Заказной | 1 | шт.
7006630 | Протон М-40С-МР6 LSIG-ВА50-45Про-3200А-100кА-3П-ВП | 589750 | 707700 | 383337.5 | Воздушные автоматические выключатели | PRO | Протон | Протон М | 461204 | Протон М 40 | Воздушные автоматические выключатели Протон М до 4000А | M | Заказной | 1 | шт.
7006631 | Протон М-40С-МР6 LSIG-ВА50-45Про-4000А-100кА-3П-ВП | 759057 | 910868.4 | 493387.05 | Воздушные автоматические выключатели | PRO | Протон | Протон М | 461204 | Протон М 40 | Воздушные автоматические выключатели Протон М до 4000А | M | Заказной | 1 | шт.
7006632 | Протон М-40С-МР6 LSIG-ВА50-45Про-630А-100кА-4П-ВП | 670202 | 804242.4 | 435631.3 | Воздушные автоматические выключатели | PRO | Протон | Протон М | 461204 | Протон М 40 | Воздушные автоматические выключатели Протон М до 4000А | M | Заказной | 1 | шт.
7006633 | Протон М-40С-МР6 LSIG-ВА50-45Про-800А-100кА-4П-ВП | 670202 | 804242.4 | 435631.3 | Воздушные автоматические выключатели | PRO | Протон | Протон М | 461204 | Протон М 40 | Воздушные автоматические выключатели Протон М до 4000А | M | Заказной | 1 | шт.
7006634 | Протон М-40С-МР6 LSIG-ВА50-45Про-1000А-100кА-4П-ВП | 674225 | 809070 | 438246.25 | Воздушные автоматические выключатели | PRO | Протон | Протон М | 461204 | Протон М 40 | Воздушные автоматические выключатели Протон М до 4000А | M | Заказной | 1 | шт.
7006635 | Протон М-40С-МР6 LSIG-ВА50-45Про-1250А-100кА-4П-ВП | 674225 | 809070 | 438246.25 | Воздушные автоматические выключатели | PRO | Протон | Протон М | 461204 | Протон М 40 | Воздушные автоматические выключатели Протон М до 4000А | M | Заказной | 1 | шт.
7006636 | Протон М-40С-МР6 LSIG-ВА50-45Про-1600А-100кА-4П-ВП | 683656 | 820387.2 | 444376.4 | Воздушные автоматические выключатели | PRO | Протон | Протон М | 461204 | Протон М 40 | Воздушные автоматические выключатели Протон М до 4000А | M | Заказной | 1 | шт.
7006637 | Протон М-40С-МР6 LSIG-ВА50-45Про-2000А-100кА-4П-ВП | 683656 | 820387.2 | 444376.4 | Воздушные автоматические выключатели | PRO | Протон | Протон М | 461204 | Протон М 40 | Воздушные автоматические выключатели Протон М до 4000А | M | Заказной | 1 | шт.
7006638 | Протон М-40С-МР6 LSIG-ВА50-45Про-2500А-100кА-4П-ВП | 683656 | 820387.2 | 444376.4 | Воздушные автоматические выключатели | PRO | Протон | Протон М | 461204 | Протон М 40 | Воздушные автоматические выключатели Протон М до 4000А | M | Заказной | 1 | шт.
7006639 | Протон М-40С-МР6 LSIG-ВА50-45Про-3200А-100кА-4П-ВП | 683656 | 820387.2 | 444376.4 | Воздушные автоматические выключатели | PRO | Протон | Протон М | 461204 | Протон М 40 | Воздушные автоматические выключатели Протон М до 4000А | M | Заказной | 1 | шт.
7006640 | Протон М-40С-МР6 LSIG-ВА50-45Про-4000А-100кА-4П-ВП | 883440 | 1060128 | 574236 | Воздушные автоматические выключатели | PRO | Протон | Протон М | 461204 | Протон М 40 | Воздушные автоматические выключатели Протон М до 4000А | M | Заказной | 1 | шт.
7006641 | Протон М-40В-МР6 LSIG-ВА50-45Про-630А-100кА-3П-ВП | 642808 | 771369.6 | 417825.2 | Воздушные автоматические выключатели | PRO | Протон | Протон М | 461204 | Протон М 40 | Воздушные автоматические выключатели Протон М до 4000А | M | Заказной | 1 | шт.
7006642 | Протон М-40В-МР6 LSIG-ВА50-45Про-800А-100кА-3П-ВП | 642941 | 771529.2 | 417911.65 | Воздушные автоматические выключатели | PRO | Протон | Протон М | 461204 | Протон М 40 | Воздушные автоматические выключатели Протон М до 4000А | M | Заказной | 1 | шт.
7006643 | Протон М-40В-МР6 LSIG-ВА50-45Про-1000А-100кА-3П-ВП | 657076 | 788491.2 | 427099.4 | Воздушные автоматические выключатели | PRO | Протон | Протон М | 461204 | Протон М 40 | Воздушные автоматические выключатели Протон М до 4000А | M | Заказной | 1 | шт.
7006644 | Протон М-40В-МР6 LSIG-ВА50-45Про-1250А-100кА-3П-ВП | 657076 | 788491.2 | 427099.4 | Воздушные автоматические выключатели | PRO | Протон | Протон М | 461204 | Протон М 40 | Воздушные автоматические выключатели Протон М до 4000А | M | Заказной | 1 | шт.
7006645 | Протон М-40В-МР6 LSIG-ВА50-45Про-1600А-100кА-3П-ВП | 657076 | 788491.2 | 427099.4 | Воздушные автоматические выключатели | PRO | Протон | Протон М | 461204 | Протон М 40 | Воздушные автоматические выключатели Протон М до 4000А | M | Заказной | 1 | шт.
7006646 | Протон М-40В-МР6 LSIG-ВА50-45Про-2000А-100кА-3П-ВП | 680770 | 816924 | 442500.5 | Воздушные автоматические выключатели | PRO | Протон | Протон М | 461204 | Протон М 40 | Воздушные автоматические выключатели Протон М до 4000А | M | Заказной | 1 | шт.
7006647 | Протон М-40В-МР6 LSIG-ВА50-45Про-2500А-100кА-3П-ВП | 680770 | 816924 | 442500.5 | Воздушные автоматические выключатели | PRO | Протон | Протон М | 461204 | Протон М 40 | Воздушные автоматические выключатели Протон М до 4000А | M | Заказной | 1 | шт.
7006648 | Протон М-40В-МР6 LSIG-ВА50-45Про-3200А-100кА-3П-ВП | 777684 | 933220.8 | 505494.6 | Воздушные автоматические выключатели | PRO | Протон | Протон М | 461204 | Протон М 40 | Воздушные автоматические выключатели Протон М до 4000А | M | Заказной | 1 | шт.
7006649 | Протон М-40В-МР6 LSIG-ВА50-45Про-4000А-100кА-3П-ВП | 982528 | 1179033.6 | 638643.2 | Воздушные автоматические выключатели | PRO | Протон | Протон М | 461204 | Протон М 40 | Воздушные автоматические выключатели Протон М до 4000А | M | Заказной | 1 | шт.
7006650 | Протон М-40В-МР6 LSIG-ВА50-45Про-630А-100кА-4П-ВП | 1022650 | 1227180 | 664722.5 | Воздушные автоматические выключатели | PRO | Протон | Протон М | 461204 | Протон М 40 | Воздушные автоматические выключатели Протон М до 4000А | M | Заказной | 1 | шт.
7006651 | Протон М-40В-МР6 LSIG-ВА50-45Про-800А-100кА-4П-ВП | 1022650 | 1227180 | 664722.5 | Воздушные автоматические выключатели | PRO | Протон | Протон М | 461204 | Протон М 40 | Воздушные автоматические выключатели Протон М до 4000А | M | Заказной | 1 | шт.
7006652 | Протон М-40В-МР6 LSIG-ВА50-45Про-1000А-100кА-4П-ВП | 1022650 | 1227180 | 664722.5 | Воздушные автоматические выключатели | PRO | Протон | Протон М | 461204 | Протон М 40 | Воздушные автоматические выключатели Протон М до 4000А | M | Заказной | 1 | шт.
7006653 | Протон М-40В-МР6 LSIG-ВА50-45Про-1250А-100кА-4П-ВП | 1022650 | 1227180 | 664722.5 | Воздушные автоматические выключатели | PRO | Протон | Протон М | 461204 | Протон М 40 | Воздушные автоматические выключатели Протон М до 4000А | M | Заказной | 1 | шт.
7006654 | Протон М-40В-МР6 LSIG-ВА50-45Про-1600А-100кА-4П-ВП | 1022650 | 1227180 | 664722.5 | Воздушные автоматические выключатели | PRO | Протон | Протон М | 461204 | Протон М 40 | Воздушные автоматические выключатели Протон М до 4000А | M | Заказной | 1 | шт.
7006655 | Протон М-40В-МР6 LSIG-ВА50-45Про-2000А-100кА-4П-ВП | 1022650 | 1227180 | 664722.5 | Воздушные автоматические выключатели | PRO | Протон | Протон М | 461204 | Протон М 40 | Воздушные автоматические выключатели Протон М до 4000А | M | Заказной | 1 | шт.
7006656 | Протон М-40В-МР6 LSIG-ВА50-45Про-2500А-100кА-4П-ВП | 1022650 | 1227180 | 664722.5 | Воздушные автоматические выключатели | PRO | Протон | Протон М | 461204 | Протон М 40 | Воздушные автоматические выключатели Протон М до 4000А | M | Заказной | 1 | шт.
7006657 | Протон М-40В-МР6 LSIG-ВА50-45Про-3200А-100кА-4П-ВП | 1067050 | 1280460 | 693582.5 | Воздушные автоматические выключатели | PRO | Протон | Протон М | 461204 | Протон М 40 | Воздушные автоматические выключатели Протон М до 4000А | M | Заказной | 1 | шт.
7006658 | Протон М-40В-МР6 LSIG-ВА50-45Про-4000А-100кА-4П-ВП | 1266851 | 1520221.2 | 823453.15 | Воздушные автоматические выключатели | PRO | Протон | Протон М | 461204 | Протон М 40 | Воздушные автоматические выключатели Протон М до 4000А | M | Заказной | 1 | шт.
7005703 | Протон М-63С-МР4 LSI-ВА50-45Про-5000А-120кА-3П-ГП | 1055614 | 1266736.8 | 686149.1 | Воздушные автоматические выключатели | PRO | Протон | Протон М | 461204 | Протон М 63 | Воздушные автоматические выключатели Протон М до 6300А | M | Заказной | 1 | шт.
7005704 | Протон М-63С-МР4 LSI-ВА50-45Про-6300А-120кА-3П-ВП | 1709834 | 2051800.8 | 1111392.1 | Воздушные автоматические выключатели | PRO | Протон | Протон М | 461204 | Протон М 63 | Воздушные автоматические выключатели Протон М до 6300А | M | Заказной | 1 | шт.
7005705 | Протон М-63С-МР4 LSI-ВА50-45Про-5000А-120кА-4П-ГП | 1266737 | 1520084.4 | 823379.05 | Воздушные автоматические выключатели | PRO | Протон | Протон М | 461204 | Протон М 63 | Воздушные автоматические выключатели Протон М до 6300А | M | Заказной | 1 | шт.
7005706 | Протон М-63С-МР4 LSI-ВА50-45Про-6300А-120кА-4П-ВП | 2051801 | 2462161.2 | 1333670.65 | Воздушные автоматические выключатели | PRO | Протон | Протон М | 461204 | Протон М 63 | Воздушные автоматические выключатели Протон М до 6300А | M | Заказной | 1 | шт.
7005707 | Протон М-63В-МР4 LSI-ВА50-45Про-5000А-120кА-3П-ГП | 1466400 | 1759680 | 953160 | Воздушные автоматические выключатели | PRO | Протон | Протон М | 461204 | Протон М 63 | Воздушные автоматические выключатели Протон М до 6300А | M | Заказной | 1 | шт.
7005708 | Протон М-63В-МР4 LSI-ВА50-45Про-6300А-120кА-3П-ВП | 1971000 | 2365200 | 1281150 | Воздушные автоматические выключатели | PRO | Протон | Протон М | 461204 | Протон М 63 | Воздушные автоматические выключатели Протон М до 6300А | M | Заказной | 1 | шт.
7005709 | Протон М-63В-МР4 LSI-ВА50-45Про-5000А-120кА-4П-ГП | 1872000 | 2246400 | 1216800 | Воздушные автоматические выключатели | PRO | Протон | Протон М | 461204 | Протон М 63 | Воздушные автоматические выключатели Протон М до 6300А | M | Заказной | 1 | шт.
7005710 | Протон М-63В-МР4 LSI-ВА50-45Про-6300А-120кА-4П-ВП | 2365200 | 2838240 | 1537380 | Воздушные автоматические выключатели | PRO | Протон | Протон М | 461204 | Протон М 63 | Воздушные автоматические выключатели Протон М до 6300А | M | Заказной | 1 | шт.
7005711 | Протон М-63С-МР4 LSIG-ВА50-45Про-5000А-120кА-3П-ГП | 1067115 | 1280538 | 693624.75 | Воздушные автоматические выключатели | PRO | Протон | Протон М | 461204 | Протон М 63 | Воздушные автоматические выключатели Протон М до 6300А | M | Заказной | 1 | шт.
7005712 | Протон М-63С-МР4 LSIG-ВА50-45Про-6300А-120кА-3П-ВП | 1721334 | 2065600.8 | 1118867.1 | Воздушные автоматические выключатели | PRO | Протон | Протон М | 461204 | Протон М 63 | Воздушные автоматические выключатели Протон М до 6300А | M | Заказной | 1 | шт.
7005713 | Протон М-63С-МР4 LSIG-ВА50-45Про-5000А-120кА-4П-ГП | 1278237 | 1533884.4 | 830854.05 | Воздушные автоматические выключатели | PRO | Протон | Протон М | 461204 | Протон М 63 | Воздушные автоматические выключатели Протон М до 6300А | M | Заказной | 1 | шт.
7005714 | Протон М-63С-МР4 LSIG-ВА50-45Про-6300А-120кА-4П-ВП | 2063302 | 2475962.4 | 1341146.3 | Воздушные автоматические выключатели | PRO | Протон | Протон М | 461204 | Протон М 63 | Воздушные автоматические выключатели Протон М до 6300А | M | Заказной | 1 | шт.
7005715 | Протон М-63В-МР4 LSIG-ВА50-45Про-5000А-120кА-3П-ГП | 1474200 | 1769040 | 958230 | Воздушные автоматические выключатели | PRO | Протон | Протон М | 461204 | Протон М 63 | Воздушные автоматические выключатели Протон М до 6300А | M | Заказной | 1 | шт.
7005716 | Протон М-63В-МР4 LSIG-ВА50-45Про-6300А-120кА-3П-ВП | 1978300 | 2373960 | 1285895 | Воздушные автоматические выключатели | PRO | Протон | Протон М | 461204 | Протон М 63 | Воздушные автоматические выключатели Протон М до 6300А | M | Заказной | 1 | шт.
7005717 | Протон М-63В-МР4 LSIG-ВА50-45Про-5000А-120кА-4П-ГП | 1879800 | 2255760 | 1221870 | Воздушные автоматические выключатели | PRO | Протон | Протон М | 461204 | Протон М 63 | Воздушные автоматические выключатели Протон М до 6300А | M | Заказной | 1 | шт.
7005718 | Протон М-63В-МР4 LSIG-ВА50-45Про-6300А-120кА-4П-ВП | 2372500 | 2847000 | 1542125 | Воздушные автоматические выключатели | PRO | Протон | Протон М | 461204 | Протон М 63 | Воздушные автоматические выключатели Протон М до 6300А | M | Заказной | 1 | шт.
7005895 | Протон М-63С-МР6 LSIG-ВА50-45Про-5000А-120кА-3П-ГП | 1126116 | 1351339.2 | 731975.4 | Воздушные автоматические выключатели | PRO | Протон | Протон М | 461204 | Протон М 63 | Воздушные автоматические выключатели Протон М до 6300А | M | Заказной | 1 | шт.
7005896 | Протон М-63С-МР6 LSIG-ВА50-45Про-6300А-120кА-3П-ВП | 1780336 | 2136403.2 | 1157218.4 | Воздушные автоматические выключатели | PRO | Протон | Протон М | 461204 | Протон М 63 | Воздушные автоматические выключатели Протон М до 6300А | M | Заказной | 1 | шт.
7005897 | Протон М-63С-МР6 LSIG-ВА50-45Про-5000А-120кА-4П-ГП | 1351339 | 1621606.8 | 878370.35 | Воздушные автоматические выключатели | PRO | Протон | Протон М | 461204 | Протон М 63 | Воздушные автоматические выключатели Протон М до 6300А | M | Заказной | 1 | шт.
7005898 | Протон М-63С-МР6 LSIG-ВА50-45Про-6300А-120кА-4П-ВП | 2122303 | 2546763.6 | 1379496.95 | Воздушные автоматические выключатели | PRO | Протон | Протон М | 461204 | Протон М 63 | Воздушные автоматические выключатели Протон М до 6300А | M | Заказной | 1 | шт.
7005899 | Протон М-63В-МР6 LSIG-ВА50-45Про-5000А-120кА-3П-ГП | 1514218 | 1817061.6 | 984241.7 | Воздушные автоматические выключатели | PRO | Протон | Протон М | 461204 | Протон М 63 | Воздушные автоматические выключатели Протон М до 6300А | M | Заказной | 1 | шт.
7005900 | Протон М-63В-МР6 LSIG-ВА50-45Про-6300А-120кА-3П-ВП | 2015754 | 2418904.8 | 1310240.1 | Воздушные автоматические выключатели | PRO | Протон | Протон М | 461204 | Протон М 63 | Воздушные автоматические выключатели Протон М до 6300А | M | Заказной | 1 | шт.
7005901 | Протон М-63В-МР6 LSIG-ВА50-45Про-5000А-120кА-4П-ГП | 1919818 | 2303781.6 | 1247881.7 | Воздушные автоматические выключатели | PRO | Протон | Протон М | 461204 | Протон М 63 | Воздушные автоматические выключатели Протон М до 6300А | M | Заказной | 1 | шт.
7005902 | Протон М-63В-МР6 LSIG-ВА50-45Про-6300А-120кА-4П-ВП | 2409953 | 2891943.6 | 1566469.45 | Воздушные автоматические выключатели | PRO | Протон | Протон М | 461204 | Протон М 63 | Воздушные автоматические выключатели Протон М до 6300А | M | Заказной | 1 | шт.
7005653 | Уплотнитель двери IP40 Протон М25С | 12641 | 15169.2 | 8216.65 | Воздушные автоматические выключатели | PRO | Протон | Протон М | 461204 | Протон М 25 ACC | Аксессуары для Протон М 25 | A | Заказной | 1 | шт.
7005655 | Уплотнитель двери IP40 Протон М40/63С | 12641 | 15169.2 | 8216.65 | Воздушные автоматические выключатели | PRO | Протон | Протон М | 461204 | Протон М 25,40,63 ACC | Аксессуары к Протон М 25,40,63 | A | Заказной | 1 | шт.
7005656 | Межполюсные перегородки 3П Протон М25/40С | 5208 | 6249.6 | 3385.2 | Воздушные автоматические выключатели | PRO | Протон | Протон М | 461204 | Протон М 25,40,63 ACC | Аксессуары к Протон М 25,40,63 | A | Заказной | 1 | шт.
7005657 | Межполюсные перегородки 4П Протон М25/40С | 5403 | 6483.6 | 3511.95 | Воздушные автоматические выключатели | PRO | Протон | Протон М | 461204 | Протон М 25,40,63 ACC | Аксессуары к Протон М 25,40,63 | A | Заказной | 1 | шт.
7005658 | Межполюсные перегородки 3П Протон М25/40В | 5257 | 6308.4 | 3417.05 | Воздушные автоматические выключатели | PRO | Протон | Протон М | 461204 | Протон М 25,40,63 ACC | Аксессуары к Протон М 25,40,63 | A | Заказной | 1 | шт.
7005659 | Межполюсные перегородки 4П Протон М25/40В | 5403 | 6483.6 | 3511.95 | Воздушные автоматические выключатели | PRO | Протон | Протон М | 461204 | Протон М 25,40,63 ACC | Аксессуары к Протон М 25,40,63 | A | Заказной | 1 | шт.
7005660 | Моторный привод взвода пружины 400В AC Протон М63 | 26582 | 31898.4 | 17278.3 | Воздушные автоматические выключатели | PRO | Протон | Протон М | 461204 | Протон М 63 ACC | Аксессуары для Протон М 63 | A | Заказной | 1 | шт.
7005661 | Моторный привод взвода пружины 230В AC/DC Протон М63 | 25624 | 30748.8 | 16655.6 | Воздушные автоматические выключатели | PRO | Протон | Протон М | 461204 | Протон М 63 ACC | Аксессуары для Протон М 63 | A | Заказной | 1 | шт.
7005662 | Моторный привод взвода пружины 110В DC Протон М63 | 25624 | 30748.8 | 16655.6 | Воздушные автоматические выключатели | PRO | Протон | Протон М | 461204 | Протон М 63 ACC | Аксессуары для Протон М 63 | A | Заказной | 1 | шт.
7005669 | Включающая катушка 230В AC/DC Протон М25/40/63 | 11530 | 13836 | 7494.5 | Воздушные автоматические выключатели | PRO | Протон | Протон М | 461204 | Протон М 25,40,63 ACC | Аксессуары к Протон М 25,40,63 | A | Заказной | 1 | шт.
7005670 | Включающая катушка 400В AC Протон М25/40/63 | 11962 | 14354.4 | 7775.3 | Воздушные автоматические выключатели | PRO | Протон | Протон М | 461204 | Протон М 25,40,63 ACC | Аксессуары к Протон М 25,40,63 | A | Заказной | 1 | шт.
7005671 | Включающая катушка 110В DC Протон М25/40/63 | 11530 | 13836 | 7494.5 | Воздушные автоматические выключатели | PRO | Протон | Протон М | 461204 | Протон М 25,40,63 ACC | Аксессуары к Протон М 25,40,63 | A | Заказной | 1 | шт.
7005673 | Независимый расцепитель 230В AC/DC для Протон М 25/40/63 | 11530 | 13836 | 7494.5 | Воздушные автоматические выключатели | PRO | Протон | Протон М | 461204 | Протон М 25,40,63 ACC | Аксессуары к Протон М 25,40,63 | A | Заказной | 1 | шт.
7005674 | Независимый расцепитель 400В AC для Протон М 25/40/63 | 11962 | 14354.4 | 7775.3 | Воздушные автоматические выключатели | PRO | Протон | Протон М | 461204 | Протон М 25,40,63 ACC | Аксессуары к Протон М 25,40,63 | A | Заказной | 1 | шт.
7005675 | Независимый расцепитель 110В DC для Протон М 25/40/63 | 11530 | 13836 | 7494.5 | Воздушные автоматические выключатели | PRO | Протон | Протон М | 461204 | Протон М 25,40,63 ACC | Аксессуары к Протон М 25,40,63 | A | Заказной | 1 | шт.
7005677 | Моторный привод для взвода пружины 230В AC/DC для Протон М 25 | 25624 | 30748.8 | 16655.6 | Воздушные автоматические выключатели | PRO | Протон | Протон М | 461204 | Протон М 25 ACC | Аксессуары для Протон М 25 | A | Заказной | 1 | шт.
7005678 | Моторный привод для взвода пружины 400В AC для Протон М 25 | 26582 | 31898.4 | 17278.3 | Воздушные автоматические выключатели | PRO | Протон | Протон М | 461204 | Протон М 25 ACC | Аксессуары для Протон М 25 | A | Заказной | 1 | шт.
7005679 | Моторный привод для взвода пружины 110В DC для Протон М 25 | 25624 | 30748.8 | 16655.6 | Воздушные автоматические выключатели | PRO | Протон | Протон М | 461204 | Протон М 25 ACC | Аксессуары для Протон М 25 | A | Заказной | 1 | шт.
7005680 | Моторный привод для взвода пружины 400В AC для Протон М 40 | 26582 | 31898.4 | 17278.3 | Воздушные автоматические выключатели | PRO | Протон | Протон М | 461204 | Протон М 40 ACC | Аксессуары для Протон М 40 | A | Заказной | 1 | шт.
7005681 | Моторный привод для взвода пружины 230В AC/DC для Протон М 40 | 25624 | 30748.8 | 16655.6 | Воздушные автоматические выключатели | PRO | Протон | Протон М | 461204 | Протон М 40 ACC | Аксессуары для Протон М 40 | A | Заказной | 1 | шт.
7005682 | Моторный привод для взвода пружины 110В DC для Протон М 40 | 25624 | 30748.8 | 16655.6 | Воздушные автоматические выключатели | PRO | Протон | Протон М | 461204 | Протон М 40 ACC | Аксессуары для Протон М 40 | A | Заказной | 1 | шт.
7005683 | Модуль внешнего питания расцепителя 400В AC/24B DC для Протон М | 9403 | 11283.6 | 6111.95 | Воздушные автоматические выключатели | PRO | Протон | Протон М | 461204 | Протон М 25,40,63 ACC | Аксессуары к Протон М 25,40,63 | A | Заказной | 1 | шт.
7005684 | Модуль внешнего питания расцепителя 230В AC/24B DC для Протон М | 9403 | 11283.6 | 6111.95 | Воздушные автоматические выключатели | PRO | Протон | Протон М | 461204 | Протон М 25,40,63 ACC | Аксессуары к Протон М 25,40,63 | A | Заказной | 1 | шт.
7005685 | Расцепитель минимального напряжения 230В AC/DC для Протон М 25/40/63 | 11407 | 13688.4 | 7414.55 | Воздушные автоматические выключатели | PRO | Протон | Протон М | 461204 | Протон М 25,40,63 ACC | Аксессуары к Протон М 25,40,63 | A | Заказной | 1 | шт.
7005686 | Расцепитель минимального напряжения 400В AC/DC для Протон М 25/40/63 | 11833 | 14199.6 | 7691.45 | Воздушные автоматические выключатели | PRO | Протон | Протон М | 461204 | Протон М 25,40,63 ACC | Аксессуары к Протон М 25,40,63 | A | Заказной | 1 | шт.
7005687 | Расцепитель минимального напряжения 230В/АС с задержкой 0,3-5с Протон М 25/40/63 | 67985 | 81582 | 44190.25 | Воздушные автоматические выключатели | PRO | Протон | Протон М | 461204 | Протон М 25,40,63 ACC | Аксессуары к Протон М 25,40,63 | A | Заказной | 1 | шт.
7005688 | Расцепитель минимального напряжения 400В/АС с задержкой 0,3-5с Протон М 25/40/63 | 59420 | 71304 | 38623 | Воздушные автоматические выключатели | PRO | Протон | Протон М | 461204 | Протон М 25,40,63 ACC | Аксессуары к Протон М 25,40,63 | A | Заказной | 1 | шт.
7005689 | Устройство для механической взаимоблокировки 2-х аппаратов для Протон М 25/40/63 | 46687 | 56024.4 | 30346.55 | Воздушные автоматические выключатели | PRO | Протон | Протон М | 461204 | Протон М 25,40,63 ACC | Аксессуары к Протон М 25,40,63 | A | Заказной | 1 | шт.
7005690 | Устройство для механической взаимоблокировки 3-х аппаратов (2 OFF, 1 ON) для Протон М 25/40/63 | 132019 | 158422.8 | 85812.35 | Воздушные автоматические выключатели | PRO | Протон | Протон М | 461204 | Протон М 25,40,63 ACC | Аксессуары к Протон М 25,40,63 | A | Заказной | 1 | шт.
7005691 | Устройство для механической взаимоблокировки 3-х аппаратов (2 ON, 1 OFF) для Протон М 25/40/63 | 91485 | 109782 | 59465.25 | Воздушные автоматические выключатели | PRO | Протон | Протон М | 461204 | Протон М 25,40,63 ACC | Аксессуары к Протон М 25,40,63 | A | Заказной | 1 | шт.
7005692 | "Устройство для блокировки положения ""отключено"" (3 замка + 1 ключ) для Протон М 25/40/63" | 26041 | 31249.2 | 16926.65 | Воздушные автоматические выключатели | PRO | Протон | Протон М | 461204 | Протон М 25,40,63 ACC | Аксессуары к Протон М 25,40,63 | A | Заказной | 1 | шт.
7005693 | "Устройство для блокировки положения ""отключено"" (3 замка + 2 ключа) для Протон М 25/40/63" | 26041 | 31249.2 | 16926.65 | Воздушные автоматические выключатели | PRO | Протон | Протон М | 461204 | Протон М 25,40,63 ACC | Аксессуары к Протон М 25,40,63 | A | Заказной | 1 | шт.
7005694 | "Устройство для блокировки положения ""отключено"" (5 замков + 3 ключа) для Протон М 25/40/63" | 42985 | 51582 | 27940.25 | Воздушные автоматические выключатели | PRO | Протон | Протон М | 461204 | Протон М 25,40,63 ACC | Аксессуары к Протон М 25,40,63 | A | Заказной | 1 | шт.
7005695 | "Устройство для блокировки положения ""отключено"" (1 замок + 1 ключ) для Протон М 25/40/63" | 9099 | 10918.8 | 5914.35 | Воздушные автоматические выключатели | PRO | Протон | Протон М | 461204 | Протон М 25,40,63 ACC | Аксессуары к Протон М 25,40,63 | A | Заказной | 1 | шт.
7005696 | "Устройство для блокировки положения ""отключено"" (2 замка + 1 ключ) для Протон М 25/40/63" | 17573 | 21087.6 | 11422.45 | Воздушные автоматические выключатели | PRO | Протон | Протон М | 461204 | Протон М 25,40,63 ACC | Аксессуары к Протон М 25,40,63 | A | Заказной | 1 | шт.
7005700 | Устройство для блокировки кнопок навесным замком для Протон М 25/40/63 | 7074 | 8488.8 | 4598.1 | Воздушные автоматические выключатели | PRO | Протон | Протон М | 461204 | Протон М 25,40,63 ACC | Аксессуары к Протон М 25,40,63 | A | Заказной | 1 | шт.
1000556 | Рег. давл. АК-11А-4УЗ 9А, 250В | 20098 | 24117.6 | 13064 | Аппаратура специального назначения | Специальная | АК | АК-11 | 4610 | Регуляторы давления | Регуляторы давления | M | Складской | 1 | шт.
1003010 | Рег. давл. АК-11БУЗ 20А, 220В | 20098 | 24117.6 | 13064 | Аппаратура специального назначения | Специальная | АК | АК-11 | 4610 | Регуляторы давления | Регуляторы давления | M | Складской | 1 | шт.
1003318 | Рег. давл. АК-11БТЗ | 26128 | 31353.6 | 16984 | Аппаратура специального назначения | Специальная | АК | АК-11 | 4610 | Регуляторы давления | Регуляторы давления | M | Заказной | 1 | шт.
1021034 | Рег. давл. АК-11БУЗ 20А, 500В | 20098 | 24117.6 | 13064 | Аппаратура специального назначения | Специальная | АК | АК-11 | 4610 | Регуляторы давления | Регуляторы давления | M | Заказной | 1 | шт.
7008027 | Выключатель-разъединитель Протон 25С 1250A, 3П, ВР50-45Про | 270712 | 324854.4 | 175963 | Воздушные автоматические выключатели | PRO | Протон | Протон ВР | 4612 | Протон ВР 25 | Выключатели-разъединители Протон ВР50-45Про до 2500А | M | Заказной | 1 | шт.
7008028 | Выключатель-разъединитель Протон 25В 1250A, 3П, ВР50-45Про | 370752 | 444902.4 | 240989 | Воздушные автоматические выключатели | PRO | Протон | Протон ВР | 4612 | Протон ВР 25 | Выключатели-разъединители Протон ВР50-45Про до 2500А | M | Заказной | 1 | шт.
7008029 | Выключатель-разъединитель Протон 25С 1600A, 3П, ВР50-45Про | 270712 | 324854.4 | 175963 | Воздушные автоматические выключатели | PRO | Протон | Протон ВР | 4612 | Протон ВР 25 | Выключатели-разъединители Протон ВР50-45Про до 2500А | M | Заказной | 1 | шт.
7008030 | Выключатель-разъединитель Протон 25В 1600A, 3П, ВР50-45Про | 370752 | 444902.4 | 240989 | Воздушные автоматические выключатели | PRO | Протон | Протон ВР | 4612 | Протон ВР 25 | Выключатели-разъединители Протон ВР50-45Про до 2500А | M | Заказной | 1 | шт.
7008031 | Выключатель-разъединитель Протон 25С 2000A, 3П, ВР50-45Про | 270712 | 324854.4 | 175963 | Воздушные автоматические выключатели | PRO | Протон | Протон ВР | 4612 | Протон ВР 25 | Выключатели-разъединители Протон ВР50-45Про до 2500А | M | Заказной | 1 | шт.
7008032 | Выключатель-разъединитель Протон 25В 2000A, 3П, ВР50-45Про | 370752 | 444902.4 | 240989 | Воздушные автоматические выключатели | PRO | Протон | Протон ВР | 4612 | Протон ВР 25 | Выключатели-разъединители Протон ВР50-45Про до 2500А | M | Заказной | 1 | шт.
7008033 | Выключатель-разъединитель Протон 25С 2500A, 3П, ВР50-45Про | 270712 | 324854.4 | 175963 | Воздушные автоматические выключатели | PRO | Протон | Протон ВР | 4612 | Протон ВР 25 | Выключатели-разъединители Протон ВР50-45Про до 2500А | M | Заказной | 1 | шт.
7008034 | Выключатель-разъединитель Протон 25В 2500A, 3П, ВР50-45Про | 370752 | 444902.4 | 240989 | Воздушные автоматические выключатели | PRO | Протон | Протон ВР | 4612 | Протон ВР 25 | Выключатели-разъединители Протон ВР50-45Про до 4000А | M | Заказной | 1 | шт.
7008035 | Выключатель-разъединитель Протон 40С 3200A, 3П, ВР50-45Про | 379170 | 455004 | 246461 | Воздушные автоматические выключатели | PRO | Протон | Протон ВР | 4612 | Протон ВР 40 | Выключатели-разъединители Протон ВР50-45Про до 4000А | M | Заказной | 1 | шт.
7008036 | Выключатель-разъединитель Протон 40В 3200A, 3П, ВР50-45Про | 557478 | 668973.6 | 362361 | Воздушные автоматические выключатели | PRO | Протон | Протон ВР | 4612 | Протон ВР 40 | Выключатели-разъединители Протон ВР50-45Про до 4000А | M | Заказной | 1 | шт.
7008037 | Выключатель-разъединитель Протон 40С 4000A, 3П, ВР50-45Про | 379170 | 455004 | 246461 | Воздушные автоматические выключатели | PRO | Протон | Протон ВР | 4612 | Протон ВР 40 | Выключатели-разъединители Протон ВР50-45Про до 4000А | M | Заказной | 1 | шт.
7008038 | Выключатель-разъединитель Протон 40В 4000A, 3П, ВР50-45Про | 557478 | 668973.6 | 362361 | Воздушные автоматические выключатели | PRO | Протон | Протон ВР | 4612 | Протон ВР 40 | Выключатели-разъединители Протон ВР50-45Про до 4000А | M | Заказной | 1 | шт.
7008039 | Выключатель-разъединитель Протон 63С 6300A, 3П, ВР50-45Про | 908594 | 1090312.8 | 590587 | Воздушные автоматические выключатели | PRO | Протон | Протон ВР | 4612 | Протон ВР 63 | Выключатели-разъединители Протон ВР50-45Про до 6300А | M | Заказной | 1 | шт.
7008040 | Выключатель-разъединитель Протон 63В 6300A, 3П, ВР50-45Про | 1168232 | 1401878.4 | 759351 | Воздушные автоматические выключатели | PRO | Протон | Протон ВР | 4612 | Протон ВР 63 | Выключатели-разъединители Протон ВР50-45Про до 6300А | M | Заказной | 1 | шт.
7007101 | Модуль внешнего питания расцепителя ~/= 24B | 8984 | 10780.8 | 5840 | Воздушные автоматические выключатели | PRO | Протон | Протон | 4612 | Протон 25,40,63 ACC | Аксессуары для Протон 25,40,63 | A | Заказной | 1 | шт. | продажа из наличия на складе
7007102 | Датчик тока для защиты нейтрали для Протон 25 и Протон 40 (катушка Роговского) | 57702 | 69242.4 | 37507 | Воздушные автоматические выключатели | PRO | Протон | Протон | 4612 | Протон 25,40,63 ACC | Аксессуары для Протон 25,40,63 | A | Заказной | 1 | шт. | продажа из наличия на складе
7007103 | Контакт для положения "вкачено"/"испытания"/"выкачено" | 18354 | 22024.8 | 11931 | Воздушные автоматические выключатели | PRO | Протон | Протон | 4612 | Протон 25,40,63 ACC | Аксессуары для Протон 25,40,63 | A | Заказной | 1 | шт. | продажа из наличия на складе
7007104 | Контакт состояния готовности включению (пружина взведена) | 9906 | 11887.2 | 6439 | Воздушные автоматические выключатели | PRO | Протон | Протон | 4612 | Протон 25,40,63 ACC | Аксессуары для Протон 25,40,63 | A | Заказной | 1 | шт. | продажа из наличия на складе
7007106 | Контакт сигнализации для н.р., р.м.н. и в.к. | 4584 | 5500.8 | 2980 | Воздушные автоматические выключатели | PRO | Протон | Протон | 4612 | Протон 25,40,63 ACC | Аксессуары для Протон 25,40,63 | A | Заказной | 1 | шт. | продажа из наличия на складе
7007107 | Устройство для блокировки двери при включенном выключателе | 18260 | 21912 | 11869 | Воздушные автоматические выключатели | PRO | Протон | Протон | 4612 | Протон 25,40,63 ACC | Аксессуары для Протон 25,40,63 | A | Заказной | 1 | шт. | продажа из наличия на складе
7007109 | Уплотнитель двери IP40 | 7924 | 9508.8 | 5151 | Воздушные автоматические выключатели | PRO | Протон | Протон | 4612 | Протон 25,40,63 ACC | Аксессуары для Протон 25,40,63 | A | Заказной | 1 | шт. | продажа из наличия на складе
7007110 | Механический счетчик коммутаций | 16082 | 19298.4 | 10454 | Воздушные автоматические выключатели | PRO | Протон | Протон | 4612 | Протон 25,40,63 ACC | Аксессуары для Протон 25,40,63 | A | Заказной | 1 | шт. | продажа из наличия на складе
7007111 | Устройство предотвращения неправильного вставления | 10768 | 12921.6 | 7000 | Воздушные автоматические выключатели | PRO | Протон | Протон | 4612 | Протон 25,40,63 ACC | Аксессуары для Протон 25,40,63 | A | Заказной | 1 | шт. | продажа из наличия на складе
7007113 | Устройство для блокировки положения "отключено" c 2-мя встроенными замками | 7924 | 9508.8 | 5151 | Воздушные автоматические выключатели | PRO | Протон | Протон | 4612 | Протон 25,40,63 ACC | Аксессуары для Протон 25,40,63 | A | Заказной | 1 | шт. | продажа из наличия на складе
7007114 | Устройство для блокировки положения "отключено" - Замок типа RonisЩ - 5шт. | 78390 | 94068 | 50954 | Воздушные автоматические выключатели | PRO | Протон | Протон | 4612 | Протон 25,40,63 ACC | Аксессуары для Протон 25,40,63 | A | Заказной | 1 | шт. | продажа из наличия на складе
7007115 | Устройство для блокировки положения "отключено" - Замок типа ProfaluxЩ | 23258 | 27909.6 | 15118 | Воздушные автоматические выключатели | PRO | Протон | Протон | 4612 | Протон 25,40,63 ACC | Аксессуары для Протон 25,40,63 | A | Заказной | 1 | шт. | продажа из наличия на складе
7007116 | Устройство для блокировки положения "отключено" - Замок типа RonisЩ | 23258 | 27909.6 | 15118 | Воздушные автоматические выключатели | PRO | Протон | Протон | 4612 | Протон 25,40,63 ACC | Аксессуары для Протон 25,40,63 | A | Заказной | 1 | шт. | продажа из наличия на складе
7007119 | Моторный привод для взвода пружины ~/= 24В | 72572 | 87086.4 | 47172 | Воздушные автоматические выключатели | PRO | Протон | Протон | 4612 | Протон 25,40,63 ACC | Аксессуары для Протон 25,40,63 | A | Заказной | 1 | шт. | продажа из наличия на складе
7007120 | Моторный привод для взвода пружины~/= 48В | 71304 | 85564.8 | 46348 | Воздушные автоматические выключатели | PRO | Протон | Протон | 4612 | Протон 25,40,63 ACC | Аксессуары для Протон 25,40,63 | A | Заказной | 1 | шт. | продажа из наличия на складе
7007121 | Моторный привод для взвода пружины~/= 110-130В | 75396 | 90475.2 | 49008 | Воздушные автоматические выключатели | PRO | Протон | Протон | 4612 | Протон 25,40,63 ACC | Аксессуары для Протон 25,40,63 | A | Заказной | 1 | шт. | продажа из наличия на складе
7007122 | Моторный привод для взвода пружины~/= 220-250В | 70658 | 84789.6 | 45928 | Воздушные автоматические выключатели | PRO | Протон | Протон | 4612 | Протон 25,40,63 ACC | Аксессуары для Протон 25,40,63 | A | Заказной | 1 | шт. | продажа из наличия на складе
7007123 | Моторный привод для взвода пружины ~ 400-440В | 73694 | 88432.8 | 47902 | Воздушные автоматические выключатели | PRO | Протон | Протон | 4612 | Протон 25,40,63 ACC | Аксессуары для Протон 25,40,63 | A | Заказной | 1 | шт. | продажа из наличия на складе
7007124 | Моторный привод для взвода пружины ~ 480В | 114848 | 137817.6 | 74652 | Воздушные автоматические выключатели | PRO | Протон | Протон | 4612 | Протон 25,40,63 ACC | Аксессуары для Протон 25,40,63 | A | Заказной | 1 | шт. | продажа из наличия на складе
7007126 | Включающая катушка (замыкающая катушка) ~/= 24В | 25862 | 31034.4 | 16811 | Воздушные автоматические выключатели | PRO | Протон | Протон | 4612 | Протон 25,40,63 ACC | Аксессуары для Протон 25,40,63 | A | Заказной | 1 | шт. | продажа из наличия на складе
7007127 | Включающая катушка (замыкающая катушка) ~/= 48В | 25912 | 31094.4 | 16843 | Воздушные автоматические выключатели | PRO | Протон | Протон | 4612 | Протон 25,40,63 ACC | Аксессуары для Протон 25,40,63 | A | Заказной | 1 | шт. | продажа из наличия на складе
7007128 | Включающая катушка (замыкающая катушка) ~/= 110-130В | 25912 | 31094.4 | 16843 | Воздушные автоматические выключатели | PRO | Протон | Протон | 4612 | Протон 25,40,63 ACC | Аксессуары для Протон 25,40,63 | A | Заказной | 1 | шт. | продажа из наличия на складе
7007129 | Включающая катушка (замыкающая катушка) ~/= 220-250В | 25014 | 30016.8 | 16260 | Воздушные автоматические выключатели | PRO | Протон | Протон | 4612 | Протон 25,40,63 ACC | Аксессуары для Протон 25,40,63 | A | Заказной | 1 | шт. | продажа из наличия на складе
7007130 | Включающая катушка (замыкающая катушка) ~ 415-480В | 25912 | 31094.4 | 16843 | Воздушные автоматические выключатели | PRO | Протон | Протон | 4612 | Протон 25,40,63 ACC | Аксессуары для Протон 25,40,63 | A | Заказной | 1 | шт. | продажа из наличия на складе
7007133 | Независимый расцепитель ~/= 24B | 24122 | 28946.4 | 15680 | Воздушные автоматические выключатели | PRO | Протон | Протон | 4612 | Протон 25,40,63 ACC | Аксессуары для Протон 25,40,63 | A | Заказной | 1 | шт. | продажа из наличия на складе
7007134 | Независимый расцепитель ~/= 48B | 24166 | 28999.2 | 15708 | Воздушные автоматические выключатели | PRO | Протон | Протон | 4612 | Протон 25,40,63 ACC | Аксессуары для Протон 25,40,63 | A | Заказной | 1 | шт. | продажа из наличия на складе
7007135 | Независимый расцепитель ~/= 110-130B | 24166 | 28999.2 | 15708 | Воздушные автоматические выключатели | PRO | Протон | Протон | 4612 | Протон 25,40,63 ACC | Аксессуары для Протон 25,40,63 | A | Заказной | 1 | шт. | продажа из наличия на складе
7007140 | Расцепитель минимального напряжения ~/= 24B | 24040 | 28848 | 15626 | Воздушные автоматические выключатели | PRO | Протон | Протон | 4612 | Протон 25,40,63 ACC | Аксессуары для Протон 25,40,63 | A | Заказной | 1 | шт. | продажа из наличия на складе
7007141 | Расцепитель минимального напряжения ~/= 48B | 24040 | 28848 | 15626 | Воздушные автоматические выключатели | PRO | Протон | Протон | 4612 | Протон 25,40,63 ACC | Аксессуары для Протон 25,40,63 | A | Заказной | 1 | шт. | продажа из наличия на складе
7007142 | Расцепитель минимального напряжения ~/= 110-130B | 30570 | 36684 | 19871 | Воздушные автоматические выключатели | PRO | Протон | Протон | 4612 | Протон 25,40,63 ACC | Аксессуары для Протон 25,40,63 | A | Заказной | 1 | шт. | продажа из наличия на складе
7007143 | Расцепитель минимального напряжения ~/= 220-250B | 29302 | 35162.4 | 19047 | Воздушные автоматические выключатели | PRO | Протон | Протон | 4612 | Протон 25,40,63 ACC | Аксессуары для Протон 25,40,63 | A | Заказной | 1 | шт. | продажа из наличия на складе
7007144 | Расцепитель минимального напряжения ~ 415-480В | 30570 | 36684 | 19871 | Воздушные автоматические выключатели | PRO | Протон | Протон | 4612 | Протон 25,40,63 ACC | Аксессуары для Протон 25,40,63 | A | Заказной | 1 | шт. | продажа из наличия на складе
7007147 | Модуль задержки срабатывания для расцепителя минимального напряжения ~/= 110B (с РМН) | 35490 | 42588 | 23069 | Воздушные автоматические выключатели | PRO | Протон | Протон | 4612 | Протон 25,40,63 ACC | Аксессуары для Протон 25,40,63 | A | Заказной | 1 | шт. | продажа из наличия на складе
7007149 | Комплект крепежа для подъема выключателя краном | 20252 | 24302.4 | 13164 | Воздушные автоматические выключатели | PRO | Протон | Протон | 4612 | Протон 25,40,63 ACC | Аксессуары для Протон 25,40,63 | A | Заказной | 1 | шт. | продажа из наличия на складе
7007150 | Комплект контактов (шаг 85мм) "на ребро" стац. исп. Протон 25 | 27212 | 32654.4 | 17688 | Воздушные автоматические выключатели | PRO | Протон | Протон | 4612 | Протон 25 ACC | Аксессуары для Протон 25 | A | Заказной | 1 | шт. | продажа из наличия на складе
7007151 | Комплект контактов (шаг 85мм) для плоского присоединения стац. исп. Протон 25 | 32896 | 39475.2 | 21383 | Воздушные автоматические выключатели | PRO | Протон | Протон | 4612 | Протон 25 ACC | Аксессуары для Протон 25 | A | Заказной | 1 | шт. | продажа из наличия на складе
7007153 | Комплект расшир. контактов (шаг 116,5мм) для присоединения "на ребро" стац. исп. Протон 25 | 48162 | 57794.4 | 31306 | Воздушные автоматические выключатели | PRO | Протон | Протон | 4612 | Протон 25 ACC | Аксессуары для Протон 25 | A | Заказной | 1 | шт. | продажа из наличия на складе
7007154 | Комплект расшир. контактов (шаг 116,5мм) для присоединения "плашмя" стац. исп. Протон 25 | 48162 | 57794.4 | 31306 | Воздушные автоматические выключатели | PRO | Протон | Протон | 4612 | Протон 25 ACC | Аксессуары для Протон 25 | A | Складской | 1 | шт. | продажа из наличия на складе
7007162 | Устройство для механической взаимоблокировки нескольких аппаратов для Протон 25 | 20974 | 25168.8 | 13634 | Воздушные автоматические выключатели | PRO | Протон | Протон | 4612 | Протон 25 ACC | Аксессуары для Протон 25 | A | Заказной | 1 | шт. | продажа из наличия на складе
7007163 | Устройство для механической взаимоблокировки нескольких аппаратов для Протон 40 | 20974 | 25168.8 | 13634 | Воздушные автоматические выключатели | PRO | Протон | Протон | 4612 | Протон 40 ACC | Аксессуары для Протон 40 | A | Заказной | 1 | шт. | продажа из наличия на складе
7007164 | Троссовая тяга для взаимной механической блокировки (L=2`600мм) | 14596 | 17515.2 | 9488 | Воздушные автоматические выключатели | PRO | Протон | Протон | 4612 | Протон 25,40,63 ACC | Аксессуары для Протон 25,40,63 | A | Заказной | 1 | шт. | продажа из наличия на складе
7007165 | Троссовая тяга для взаимной механической блокировки (L=3`000мм) | 27166 | 32599.2 | 17658 | Воздушные автоматические выключатели | PRO | Протон | Протон | 4612 | Протон 25,40,63 ACC | Аксессуары для Протон 25,40,63 | A | Заказной | 1 | шт. | продажа из наличия на складе
7007166 | Троссовая тяга для взаимной механической блокировки (L=3`600мм) | 17050 | 20460 | 11083 | Воздушные автоматические выключатели | PRO | Протон | Протон | 4612 | Протон 25,40,63 ACC | Аксессуары для Протон 25,40,63 | A | Заказной | 1 | шт. | продажа из наличия на складе
7007167 | Троссовая тяга для взаимной механической блокировки (L=4`000мм) | 19044 | 22852.8 | 12379 | Воздушные автоматические выключатели | PRO | Протон | Протон | 4612 | Протон 25,40,63 ACC | Аксессуары для Протон 25,40,63 | A | Заказной | 1 | шт. | продажа из наличия на складе
7007168 | Троссовая тяга для взаимной механической блокировки (L=4`600мм) | 21768 | 26121.6 | 14150 | Воздушные автоматические выключатели | PRO | Протон | Протон | 4612 | Протон 25,40,63 ACC | Аксессуары для Протон 25,40,63 | A | Заказной | 1 | шт. | продажа из наличия на складе
7007169 | Троссовая тяга для взаимной механической блокировки (L=5`600мм) | 26034 | 31240.8 | 16923 | Воздушные автоматические выключатели | PRO | Протон | Протон | 4612 | Протон 25,40,63 ACC | Аксессуары для Протон 25,40,63 | A | Заказной | 1 | шт. | продажа из наличия на складе
7007174 | Датчик тока для защиты нейтрали для Протон 63 (катушка Роговского) | 63338 | 76005.6 | 41170 | Воздушные автоматические выключатели | PRO | Протон | Протон | 4612 | Протон 63 ACC | Аксессуары для Протон 63 | A | Заказной | 1 | шт. | продажа из наличия на складе
7007175 | Устройство для механической взаимоблокировки нескольких аппаратов для ПРОТОН 63 | 95774 | 114928.8 | 62254 | Воздушные автоматические выключатели | PRO | Протон | Протон | 4612 | Протон 63 ACC | Аксессуары для Протон 63 | A | Заказной | 1 | шт. | продажа из наличия на складе
7007185 | Протон 25/40/63 межф перег Стац исп 3П | 8398 | 10077.6 | 5459 | Воздушные автоматические выключатели | PRO | Протон | Протон | 4612 | Протон 25,40,63 ACC | Аксессуары для Протон 25,40,63 | A | Заказной | 1 | шт. | продажа из наличия на складе
7007187 | Протон 25/40/63 межф перег Выд исп 3П | 12766 | 15319.2 | 8298 | Воздушные автоматические выключатели | PRO | Протон | Протон | 4612 | Протон 25,40,63 ACC | Аксессуары для Протон 25,40,63 | A | Заказной | 1 | шт. | продажа из наличия на складе
7007000 | Установка аксессуаров и настройка выключателя Протон на заводе | 6644 | 7972.8 | 4319 | Сервис и услуги | Сервис и запчасти | Сервис и запчасти | Сервис, услуги, запчасти | 4612 | Сервис, услуги, запчасти |  | A | Заказной | 1 | шт.
7007182 | Включающая катушка. | 25014 | 30016.8 | 16260 | Сервис и услуги | Сервис и запчасти | Сервис и запчасти | Сервис, услуги, запчасти | 4612 | Сервис, услуги, запчасти |  | A | Складской | 1 | шт.
7007183 | Независимый расцепитель. | 22950 | 27540 | 14918 | Сервис и услуги | Сервис и запчасти | Сервис и запчасти | Сервис, услуги, запчасти | 4612 | Сервис, услуги, запчасти |  | A | Складской | 1 | шт.
7007190 | Модуль коммутации релейный | 26542 | 31850.4 | 17253 | Сервис и услуги | Сервис и запчасти | Сервис и запчасти | Сервис, услуги, запчасти | 4612 | Сервис, услуги, запчасти |  | A | Складской | 1 | шт.
1000562 | Выкл. шунтирующий В-61 671010-20УХЛ3 | 1957602 | 2349122.4 | 1272442 | Аппаратура специального назначения | Специальная | В-61 | В-61 | 4608 | В-61 |  | M | Заказной | 1 | шт.
1000561 | Блок БПФР6-9 | 20586 | 24703.2 | 13380.9 | Аппаратура специального назначения | Сервис и запчасти | БПФР | БПФР | 4603 | БПФР | Блок проверки функционирования электронных расцепителей | A | Заказной | 1 | шт. | продажа из наличия на складе
1041965 | Блок БЕИВ.656111.081 БПФР-МП | 40586 | 48703.2 | 26381 | Аппаратура специального назначения | Сервис и запчасти | БПФР | БПФР | 4603 | БПФР | Блок проверки функционирования электронных расцепителей | A | Складской | 1 | шт.
1043139 | Блок БЕИВ.656111.086 БПФР-DC | 40586 | 48703.2 | 26381 | Аппаратура специального назначения | Сервис и запчасти | БПФР | БПФР | 4603 | БПФР | Блок проверки функционирования электронных расцепителей | A | Складской | 1 | шт.
4000018 | Блок БПФР | 40586 | 48703.2 | 26381 | Аппаратура специального назначения | Сервис и запчасти | БПФР | БПФР | 4603 | БПФР | Блок проверки функционирования электронных расцепителей | A | Заказной | 1 | шт.
4000019 | Блок БПФР-DC | 40586 | 48703.2 | 26381 | Аппаратура специального назначения | Сервис и запчасти | БПФР | БПФР | 4603 | БПФР | Блок проверки функционирования электронных расцепителей | A | Заказной | 1 | шт.
82101006 | Электрон М Э06В-56-41-1000А-380AC-НР127AC-ПЭ110DC-4З4P-ВКС | 460496 | 552595.2 | 299323 | Автоматические выключатели в литом корпусе | Специальная | Электрон М | Электрон М Э06 | 4603 |  | Ретрофит решение для замены автоматического выключателя "Электрон" | M | Заказной | 1 | шт.
82101007 | Электрон М Э06В-56-41-1000А-380AC-НР220AC-ПЭ110DC-4З4P-ВКС | 460496 | 552595.2 | 299323 | Автоматические выключатели в литом корпусе | Специальная | Электрон М | Электрон М Э06 | 4603 |  | Ретрофит решение для замены автоматического выключателя "Электрон" | M | Заказной | 1 | шт.
82101008 | Электрон М Э06В-56-41-1000А-380AC-НР380AC-ПЭ110DC-4З4P-ВКС | 460496 | 552595.2 | 299323 | Автоматические выключатели в литом корпусе | Специальная | Электрон М | Электрон М Э06 | 4603 |  | Ретрофит решение для замены автоматического выключателя "Электрон" | M | Заказной | 1 | шт.
82101011 | Электрон М Э06В-56-41-1000А-380AC-НР127AC-ПЭ220DC-4З4P-ВКС | 460496 | 552595.2 | 299323 | Автоматические выключатели в литом корпусе | Специальная | Электрон М | Электрон М Э06 | 4603 |  | Ретрофит решение для замены автоматического выключателя "Электрон" | M | Заказной | 1 | шт.
82101012 | Электрон М Э06В-56-41-1000А-380AC-НР220AC-ПЭ220DC-4З4P-ВКС | 460496 | 552595.2 | 299323 | Автоматические выключатели в литом корпусе | Специальная | Электрон М | Электрон М Э06 | 4603 |  | Ретрофит решение для замены автоматического выключателя "Электрон" | M | Заказной | 1 | шт.
82101013 | Электрон М Э06В-56-41-1000А-380AC-НР380AC-ПЭ220DC-4З4P-ВКС | 460496 | 552595.2 | 299323 | Автоматические выключатели в литом корпусе | Специальная | Электрон М | Электрон М Э06 | 4603 |  | Ретрофит решение для замены автоматического выключателя "Электрон" | M | Заказной | 1 | шт.
82101016 | Электрон М Э06В-56-41-1000А-380AC-НР127AC-ПЭ127AC-4З4P-ВКС | 460496 | 552595.2 | 299323 | Автоматические выключатели в литом корпусе | Специальная | Электрон М | Электрон М Э06 | 4603 |  | Ретрофит решение для замены автоматического выключателя "Электрон" | M | Заказной | 1 | шт.
82101017 | Электрон М Э06В-56-41-1000А-380AC-НР220AC-ПЭ127AC-4З4P-ВКС | 460496 | 552595.2 | 299323 | Автоматические выключатели в литом корпусе | Специальная | Электрон М | Электрон М Э06 | 4603 |  | Ретрофит решение для замены автоматического выключателя "Электрон" | M | Заказной | 1 | шт.
82101018 | Электрон М Э06В-56-41-1000А-380AC-НР380AC-ПЭ127AC4З4P-ВКС | 460496 | 552595.2 | 299323 | Автоматические выключатели в литом корпусе | Специальная | Электрон М | Электрон М Э06 | 4603 |  | Ретрофит решение для замены автоматического выключателя "Электрон" | M | Заказной | 1 | шт.
82101021 | Электрон М Э06В-56-41-1000А-380AC-НР127AC-ПЭ220AC-4З4P-ВКС | 460496 | 552595.2 | 299323 | Автоматические выключатели в литом корпусе | Специальная | Электрон М | Электрон М Э06 | 4603 |  | Ретрофит решение для замены автоматического выключателя "Электрон" | M | Заказной | 1 | шт.
82101022 | Электрон М Э06В-56-41-1000А-380AC-НР220AC-ПЭ220AC-4З4P-ВКС | 460496 | 552595.2 | 299323 | Автоматические выключатели в литом корпусе | Специальная | Электрон М | Электрон М Э06 | 4603 |  | Ретрофит решение для замены автоматического выключателя "Электрон" | M | Заказной | 1 | шт.
82101023 | Электрон М Э06В-56-41-1000А-380AC-НР380AC-ПЭ220AC-4З4P-ВКС | 460496 | 552595.2 | 299323 | Автоматические выключатели в литом корпусе | Специальная | Электрон М | Электрон М Э06 | 4603 |  | Ретрофит решение для замены автоматического выключателя "Электрон" | M | Заказной | 1 | шт.
82102006 | Электрон М Э06В-56-41-1000А-660AC-НР127AC-ПЭ110DC-4З4P-ВКС | 460496 | 552595.2 | 299323 | Автоматические выключатели в литом корпусе | Специальная | Электрон М | Электрон М Э06 | 4603 |  | Ретрофит решение для замены автоматического выключателя "Электрон" | M | Заказной | 1 | шт.
82102007 | Электрон М Э06В-56-41-1000А-660AC-НР220AC-ПЭ110DC-4З4P-ВКС | 460496 | 552595.2 | 299323 | Автоматические выключатели в литом корпусе | Специальная | Электрон М | Электрон М Э06 | 4603 |  | Ретрофит решение для замены автоматического выключателя "Электрон" | M | Заказной | 1 | шт.
82102008 | Электрон М Э06В-56-41-1000А-660AC-НР380AC-ПЭ110DC-4З4P-ВКС | 460496 | 552595.2 | 299323 | Автоматические выключатели в литом корпусе | Специальная | Электрон М | Электрон М Э06 | 4603 |  | Ретрофит решение для замены автоматического выключателя "Электрон" | M | Заказной | 1 | шт.
82102011 | Электрон М Э06В-56-41-1000А-660AC-НР127AC-ПЭ220DC-4З4P-ВКС | 460496 | 552595.2 | 299323 | Автоматические выключатели в литом корпусе | Специальная | Электрон М | Электрон М Э06 | 4603 |  | Ретрофит решение для замены автоматического выключателя "Электрон" | M | Заказной | 1 | шт.
82102012 | Электрон М Э06В-56-41-1000А-660AC-НР220AC-ПЭ220DC-4З4P-ВКС | 460496 | 552595.2 | 299323 | Автоматические выключатели в литом корпусе | Специальная | Электрон М | Электрон М Э06 | 4603 |  | Ретрофит решение для замены автоматического выключателя "Электрон" | M | Заказной | 1 | шт.
82102013 | Электрон М Э06В-56-41-1000А-660AC-НР380AC-ПЭ220DC-4З4P-ВКС | 460496 | 552595.2 | 299323 | Автоматические выключатели в литом корпусе | Специальная | Электрон М | Электрон М Э06 | 4603 |  | Ретрофит решение для замены автоматического выключателя "Электрон" | M | Заказной | 1 | шт.
82102016 | Электрон М Э06В-56-41-1000А-660AC-НР127AC-ПЭ127AC-4З4P-ВКС | 460496 | 552595.2 | 299323 | Автоматические выключатели в литом корпусе | Специальная | Электрон М | Электрон М Э06 | 4603 |  | Ретрофит решение для замены автоматического выключателя "Электрон" | M | Заказной | 1 | шт.
82102017 | Электрон М Э06В-56-41-1000А-660AC-НР220AC-ПЭ127AC-4З4P-ВКС | 460496 | 552595.2 | 299323 | Автоматические выключатели в литом корпусе | Специальная | Электрон М | Электрон М Э06 | 4603 |  | Ретрофит решение для замены автоматического выключателя "Электрон" | M | Заказной | 1 | шт.
82102018 | Электрон М Э06В-56-41-1000А-660AC-НР380AC-ПЭ127AC4З4P-ВКС | 460496 | 552595.2 | 299323 | Автоматические выключатели в литом корпусе | Специальная | Электрон М | Электрон М Э06 | 4603 |  | Ретрофит решение для замены автоматического выключателя "Электрон" | M | Заказной | 1 | шт.
82102021 | Электрон М Э06В-56-41-1000А-660AC-НР127AC-ПЭ220AC-4З4P-ВКС | 460496 | 552595.2 | 299323 | Автоматические выключатели в литом корпусе | Специальная | Электрон М | Электрон М Э06 | 4603 |  | Ретрофит решение для замены автоматического выключателя "Электрон" | M | Заказной | 1 | шт.
82102022 | Электрон М Э06В-56-41-1000А-660AC-НР220AC-ПЭ220AC-4З4P-ВКС | 460496 | 552595.2 | 299323 | Автоматические выключатели в литом корпусе | Специальная | Электрон М | Электрон М Э06 | 4603 |  | Ретрофит решение для замены автоматического выключателя "Электрон" | M | Заказной | 1 | шт.
82102023 | Электрон М Э06В-56-41-1000А-660AC-НР380AC-ПЭ220AC-4З4P-ВКС | 460496 | 552595.2 | 299323 | Автоматические выключатели в литом корпусе | Специальная | Электрон М | Электрон М Э06 | 4603 |  | Ретрофит решение для замены автоматического выключателя "Электрон" | M | Заказной | 1 | шт.
82151006 | Электрон М Э06В-55-41-250А-380AC-НР127AC-ПЭ110DC-4З4P-ВКС | 468450 | 562140 | 304493 | Автоматические выключатели в литом корпусе | Специальная | Электрон М | Электрон М Э06 | 4603 |  | Ретрофит решение для замены автоматического выключателя "Электрон" | M | Заказной | 1 | шт.
82151007 | Электрон М Э06В-55-41-250А-380AC-НР220AC-ПЭ110DC-4З4P-ВКС | 468450 | 562140 | 304493 | Автоматические выключатели в литом корпусе | Специальная | Электрон М | Электрон М Э06 | 4603 |  | Ретрофит решение для замены автоматического выключателя "Электрон" | M | Заказной | 1 | шт.
82151008 | Электрон М Э06В-55-41-250А-380AC-НР380AC-ПЭ110DC-4З4P-ВКС | 468450 | 562140 | 304493 | Автоматические выключатели в литом корпусе | Специальная | Электрон М | Электрон М Э06 | 4603 |  | Ретрофит решение для замены автоматического выключателя "Электрон" | M | Заказной | 1 | шт.
82151011 | Электрон М Э06В-55-41-250А-380AC-НР127AC-ПЭ220DC-4З4P-ВКС | 468450 | 562140 | 304493 | Автоматические выключатели в литом корпусе | Специальная | Электрон М | Электрон М Э06 | 4603 |  | Ретрофит решение для замены автоматического выключателя "Электрон" | M | Заказной | 1 | шт.
82151012 | Электрон М Э06В-55-41-250А-380AC-НР220AC-ПЭ220DC-4З4P-ВКС | 468450 | 562140 | 304493 | Автоматические выключатели в литом корпусе | Специальная | Электрон М | Электрон М Э06 | 4603 |  | Ретрофит решение для замены автоматического выключателя "Электрон" | M | Заказной | 1 | шт.
82151013 | Электрон М Э06В-55-41-250А-380AC-НР380AC-ПЭ220DC-4З4P-ВКС | 468450 | 562140 | 304493 | Автоматические выключатели в литом корпусе | Специальная | Электрон М | Электрон М Э06 | 4603 |  | Ретрофит решение для замены автоматического выключателя "Электрон" | M | Заказной | 1 | шт.
82151016 | Электрон М Э06В-55-41-250А-380AC-НР127AC-ПЭ127AC-4З4P-ВКС | 468450 | 562140 | 304493 | Автоматические выключатели в литом корпусе | Специальная | Электрон М | Электрон М Э06 | 4603 |  | Ретрофит решение для замены автоматического выключателя "Электрон" | M | Заказной | 1 | шт.
82151017 | Электрон М Э06В-55-41-250А-380AC-НР220AC-ПЭ127AC-4З4P-ВКС | 468450 | 562140 | 304493 | Автоматические выключатели в литом корпусе | Специальная | Электрон М | Электрон М Э06 | 4603 |  | Ретрофит решение для замены автоматического выключателя "Электрон" | M | Заказной | 1 | шт.
82151018 | Электрон М Э06В-55-41-250А-380AC-НР380AC-ПЭ127AC4З4P-ВКС | 468450 | 562140 | 304493 | Автоматические выключатели в литом корпусе | Специальная | Электрон М | Электрон М Э06 | 4603 |  | Ретрофит решение для замены автоматического выключателя "Электрон" | M | Заказной | 1 | шт.
82151021 | Электрон М Э06В-55-41-250А-380AC-НР127AC-ПЭ220AC-4З4P-ВКС | 468450 | 562140 | 304493 | Автоматические выключатели в литом корпусе | Специальная | Электрон М | Электрон М Э06 | 4603 |  | Ретрофит решение для замены автоматического выключателя "Электрон" | M | Заказной | 1 | шт.
82151022 | Электрон М Э06В-55-41-250А-380AC-НР220AC-ПЭ220AC-4З4P-ВКС | 468450 | 562140 | 304493 | Автоматические выключатели в литом корпусе | Специальная | Электрон М | Электрон М Э06 | 4603 |  | Ретрофит решение для замены автоматического выключателя "Электрон" | M | Заказной | 1 | шт.
82151023 | Электрон М Э06В-55-41-250А-380AC-НР380AC-ПЭ220AC-4З4P-ВКС | 468450 | 562140 | 304493 | Автоматические выключатели в литом корпусе | Специальная | Электрон М | Электрон М Э06 | 4603 |  | Ретрофит решение для замены автоматического выключателя "Электрон" | M | Заказной | 1 | шт.
82152006 | Электрон М Э06В-55-41-400А-380AC-НР127AC-ПЭ110DC-4З4P-ВКС | 468450 | 562140 | 304493 | Автоматические выключатели в литом корпусе | Специальная | Электрон М | Электрон М Э06 | 4603 |  | Ретрофит решение для замены автоматического выключателя "Электрон" | M | Заказной | 1 | шт.
82152007 | Электрон М Э06В-55-41-400А-380AC-НР220AC-ПЭ110DC-4З4P-ВКС | 468450 | 562140 | 304493 | Автоматические выключатели в литом корпусе | Специальная | Электрон М | Электрон М Э06 | 4603 |  | Ретрофит решение для замены автоматического выключателя "Электрон" | M | Заказной | 1 | шт.
82152008 | Электрон М Э06В-55-41-400А-380AC-НР380AC-ПЭ110DC-4З4P-ВКС | 468450 | 562140 | 304493 | Автоматические выключатели в литом корпусе | Специальная | Электрон М | Электрон М Э06 | 4603 |  | Ретрофит решение для замены автоматического выключателя "Электрон" | M | Заказной | 1 | шт.
82152011 | Электрон М Э06В-55-41-400А-380AC-НР127AC-ПЭ220DC-4З4P-ВКС | 468450 | 562140 | 304493 | Автоматические выключатели в литом корпусе | Специальная | Электрон М | Электрон М Э06 | 4603 |  | Ретрофит решение для замены автоматического выключателя "Электрон" | M | Заказной | 1 | шт.
82152012 | Электрон М Э06В-55-41-400А-380AC-НР220AC-ПЭ220DC-4З4P-ВКС | 468450 | 562140 | 304493 | Автоматические выключатели в литом корпусе | Специальная | Электрон М | Электрон М Э06 | 4603 |  | Ретрофит решение для замены автоматического выключателя "Электрон" | M | Заказной | 1 | шт.
82152013 | Электрон М Э06В-55-41-400А-380AC-НР380AC-ПЭ220DC-4З4P-ВКС | 468450 | 562140 | 304493 | Автоматические выключатели в литом корпусе | Специальная | Электрон М | Электрон М Э06 | 4603 |  | Ретрофит решение для замены автоматического выключателя "Электрон" | M | Заказной | 1 | шт.
82152016 | Электрон М Э06В-55-41-400А-380AC-НР127AC-ПЭ127AC-4З4P-ВКС | 468450 | 562140 | 304493 | Автоматические выключатели в литом корпусе | Специальная | Электрон М | Электрон М Э06 | 4603 |  | Ретрофит решение для замены автоматического выключателя "Электрон" | M | Заказной | 1 | шт.
82152017 | Электрон М Э06В-55-41-400А-380AC-НР220AC-ПЭ127AC-4З4P-ВКС | 468450 | 562140 | 304493 | Автоматические выключатели в литом корпусе | Специальная | Электрон М | Электрон М Э06 | 4603 |  | Ретрофит решение для замены автоматического выключателя "Электрон" | M | Заказной | 1 | шт.
82152018 | Электрон М Э06В-55-41-400А-380AC-НР380AC-ПЭ127AC4З4P-ВКС | 468450 | 562140 | 304493 | Автоматические выключатели в литом корпусе | Специальная | Электрон М | Электрон М Э06 | 4603 |  | Ретрофит решение для замены автоматического выключателя "Электрон" | M | Заказной | 1 | шт.
82152021 | Электрон М Э06В-55-41-400А-380AC-НР127AC-ПЭ220AC-4З4P-ВКС | 468450 | 562140 | 304493 | Автоматические выключатели в литом корпусе | Специальная | Электрон М | Электрон М Э06 | 4603 |  | Ретрофит решение для замены автоматического выключателя "Электрон" | M | Заказной | 1 | шт.
82152022 | Электрон М Э06В-55-41-400А-380AC-НР220AC-ПЭ220AC-4З4P-ВКС | 468450 | 562140 | 304493 | Автоматические выключатели в литом корпусе | Специальная | Электрон М | Электрон М Э06 | 4603 |  | Ретрофит решение для замены автоматического выключателя "Электрон" | M | Заказной | 1 | шт.
82152023 | Электрон М Э06В-55-41-400А-380AC-НР380AC-ПЭ220AC-4З4P-ВКС | 468450 | 562140 | 304493 | Автоматические выключатели в литом корпусе | Специальная | Электрон М | Электрон М Э06 | 4603 |  | Ретрофит решение для замены автоматического выключателя "Электрон" | M | Заказной | 1 | шт.
82153006 | Электрон М Э06В-55-41-630А-380AC-НР127AC-ПЭ110DC-4З4P-ВКС | 468450 | 562140 | 304493 | Автоматические выключатели в литом корпусе | Специальная | Электрон М | Электрон М Э06 | 4603 |  | Ретрофит решение для замены автоматического выключателя "Электрон" | M | Заказной | 1 | шт.
82153007 | Электрон М Э06В-55-41-630А-380AC-НР220AC-ПЭ110DC-4З4P-ВКС | 468450 | 562140 | 304493 | Автоматические выключатели в литом корпусе | Специальная | Электрон М | Электрон М Э06 | 4603 |  | Ретрофит решение для замены автоматического выключателя "Электрон" | M | Заказной | 1 | шт.
82153008 | Электрон М Э06В-55-41-630А-380AC-НР380AC-ПЭ110DC-4З4P-ВКС | 468450 | 562140 | 304493 | Автоматические выключатели в литом корпусе | Специальная | Электрон М | Электрон М Э06 | 4603 |  | Ретрофит решение для замены автоматического выключателя "Электрон" | M | Заказной | 1 | шт.
82153011 | Электрон М Э06В-55-41-630А-380AC-НР127AC-ПЭ220DC-4З4P-ВКС | 468450 | 562140 | 304493 | Автоматические выключатели в литом корпусе | Специальная | Электрон М | Электрон М Э06 | 4603 |  | Ретрофит решение для замены автоматического выключателя "Электрон" | M | Заказной | 1 | шт.
82153012 | Электрон М Э06В-55-41-630А-380AC-НР220AC-ПЭ220DC-4З4P-ВКС | 468450 | 562140 | 304493 | Автоматические выключатели в литом корпусе | Специальная | Электрон М | Электрон М Э06 | 4603 |  | Ретрофит решение для замены автоматического выключателя "Электрон" | M | Заказной | 1 | шт.
82153013 | Электрон М Э06В-55-41-630А-380AC-НР380AC-ПЭ220DC-4З4P-ВКС | 468450 | 562140 | 304493 | Автоматические выключатели в литом корпусе | Специальная | Электрон М | Электрон М Э06 | 4603 |  | Ретрофит решение для замены автоматического выключателя "Электрон" | M | Заказной | 1 | шт.
82153016 | Электрон М Э06В-55-41-630А-380AC-НР127AC-ПЭ127AC-4З4P-ВКС | 468450 | 562140 | 304493 | Автоматические выключатели в литом корпусе | Специальная | Электрон М | Электрон М Э06 | 4603 |  | Ретрофит решение для замены автоматического выключателя "Электрон" | M | Заказной | 1 | шт.
82153017 | Электрон М Э06В-55-41-630А-380AC-НР220AC-ПЭ127AC-4З4P-ВКС | 468450 | 562140 | 304493 | Автоматические выключатели в литом корпусе | Специальная | Электрон М | Электрон М Э06 | 4603 |  | Ретрофит решение для замены автоматического выключателя "Электрон" | M | Заказной | 1 | шт.
82153018 | Электрон М Э06В-55-41-630А-380AC-НР380AC-ПЭ127AC4З4P-ВКС | 468450 | 562140 | 304493 | Автоматические выключатели в литом корпусе | Специальная | Электрон М | Электрон М Э06 | 4603 |  | Ретрофит решение для замены автоматического выключателя "Электрон" | M | Заказной | 1 | шт.
82153021 | Электрон М Э06В-55-41-630А-380AC-НР127AC-ПЭ220AC-4З4P-ВКС | 468450 | 562140 | 304493 | Автоматические выключатели в литом корпусе | Специальная | Электрон М | Электрон М Э06 | 4603 |  | Ретрофит решение для замены автоматического выключателя "Электрон" | M | Заказной | 1 | шт.
82153022 | Электрон М Э06В-55-41-630А-380AC-НР220AC-ПЭ220AC-4З4P-ВКС | 468450 | 562140 | 304493 | Автоматические выключатели в литом корпусе | Специальная | Электрон М | Электрон М Э06 | 4603 |  | Ретрофит решение для замены автоматического выключателя "Электрон" | M | Заказной | 1 | шт.
82153023 | Электрон М Э06В-55-41-630А-380AC-НР380AC-ПЭ220AC-4З4P-ВКС | 468450 | 562140 | 304493 | Автоматические выключатели в литом корпусе | Специальная | Электрон М | Электрон М Э06 | 4603 |  | Ретрофит решение для замены автоматического выключателя "Электрон" | M | Заказной | 1 | шт.
82154006 | Электрон М Э06В-55-41-800А-380AC-НР127AC-ПЭ110DC-4З4P-ВКС | 498280 | 597936 | 323882 | Автоматические выключатели в литом корпусе | Специальная | Электрон М | Электрон М Э06 | 4603 |  | Ретрофит решение для замены автоматического выключателя "Электрон" | M | Заказной | 1 | шт.
82154007 | Электрон М Э06В-55-41-800А-380AC-НР220AC-ПЭ110DC-4З4P-ВКС | 498280 | 597936 | 323882 | Автоматические выключатели в литом корпусе | Специальная | Электрон М | Электрон М Э06 | 4603 |  | Ретрофит решение для замены автоматического выключателя "Электрон" | M | Заказной | 1 | шт.
82154008 | Электрон М Э06В-55-41-800А-380AC-НР380AC-ПЭ110DC-4З4P-ВКС | 498280 | 597936 | 323882 | Автоматические выключатели в литом корпусе | Специальная | Электрон М | Электрон М Э06 | 4603 |  | Ретрофит решение для замены автоматического выключателя "Электрон" | M | Заказной | 1 | шт.
82154011 | Электрон М Э06В-55-41-800А-380AC-НР127AC-ПЭ220DC-4З4P-ВКС | 498280 | 597936 | 323882 | Автоматические выключатели в литом корпусе | Специальная | Электрон М | Электрон М Э06 | 4603 |  | Ретрофит решение для замены автоматического выключателя "Электрон" | M | Заказной | 1 | шт.
82154012 | Электрон М Э06В-55-41-800А-380AC-НР220AC-ПЭ220DC-4З4P-ВКС | 498280 | 597936 | 323882 | Автоматические выключатели в литом корпусе | Специальная | Электрон М | Электрон М Э06 | 4603 |  | Ретрофит решение для замены автоматического выключателя "Электрон" | M | Заказной | 1 | шт.
82154013 | Электрон М Э06В-55-41-800А-380AC-НР380AC-ПЭ220DC-4З4P-ВКС | 498280 | 597936 | 323882 | Автоматические выключатели в литом корпусе | Специальная | Электрон М | Электрон М Э06 | 4603 |  | Ретрофит решение для замены автоматического выключателя "Электрон" | M | Заказной | 1 | шт.
82154016 | Электрон М Э06В-55-41-800А-380AC-НР127AC-ПЭ127AC-4З4P-ВКС | 498280 | 597936 | 323882 | Автоматические выключатели в литом корпусе | Специальная | Электрон М | Электрон М Э06 | 4603 |  | Ретрофит решение для замены автоматического выключателя "Электрон" | M | Заказной | 1 | шт.
82154017 | Электрон М Э06В-55-41-800А-380AC-НР220AC-ПЭ127AC-4З4P-ВКС | 498280 | 597936 | 323882 | Автоматические выключатели в литом корпусе | Специальная | Электрон М | Электрон М Э06 | 4603 |  | Ретрофит решение для замены автоматического выключателя "Электрон" | M | Заказной | 1 | шт.
82154018 | Электрон М Э06В-55-41-800А-380AC-НР380AC-ПЭ127AC4З4P-ВКС | 498280 | 597936 | 323882 | Автоматические выключатели в литом корпусе | Специальная | Электрон М | Электрон М Э06 | 4603 |  | Ретрофит решение для замены автоматического выключателя "Электрон" | M | Заказной | 1 | шт.
82154021 | Электрон М Э06В-55-41-800А-380AC-НР127AC-ПЭ220AC-4З4P-ВКС | 498280 | 597936 | 323882 | Автоматические выключатели в литом корпусе | Специальная | Электрон М | Электрон М Э06 | 4603 |  | Ретрофит решение для замены автоматического выключателя "Электрон" | M | Заказной | 1 | шт.
82154022 | Электрон М Э06В-55-41-800А-380AC-НР220AC-ПЭ220AC-4З4P-ВКС | 498280 | 597936 | 323882 | Автоматические выключатели в литом корпусе | Специальная | Электрон М | Электрон М Э06 | 4603 |  | Ретрофит решение для замены автоматического выключателя "Электрон" | M | Заказной | 1 | шт.
82154023 | Электрон М Э06В-55-41-800А-380AC-НР380AC-ПЭ220AC-4З4P-ВКС | 498280 | 597936 | 323882 | Автоматические выключатели в литом корпусе | Специальная | Электрон М | Электрон М Э06 | 4603 |  | Ретрофит решение для замены автоматического выключателя "Электрон" | M | Заказной | 1 | шт.
82155006 | Электрон М Э06В-55-41-1000А-380AC-НР127AC-ПЭ110DC-4З4P-ВКС | 511662 | 613994.4 | 332581 | Автоматические выключатели в литом корпусе | Специальная | Электрон М | Электрон М Э06 | 4603 |  | Ретрофит решение для замены автоматического выключателя "Электрон" | M | Заказной | 1 | шт.
82155007 | Электрон М Э06В-55-41-1000А-380AC-НР220AC-ПЭ110DC-4З4P-ВКС | 511662 | 613994.4 | 332581 | Автоматические выключатели в литом корпусе | Специальная | Электрон М | Электрон М Э06 | 4603 |  | Ретрофит решение для замены автоматического выключателя "Электрон" | M | Заказной | 1 | шт.
82155008 | Электрон М Э06В-55-41-1000А-380AC-НР380AC-ПЭ110DC-4З4P-ВКС | 511662 | 613994.4 | 332581 | Автоматические выключатели в литом корпусе | Специальная | Электрон М | Электрон М Э06 | 4603 |  | Ретрофит решение для замены автоматического выключателя "Электрон" | M | Заказной | 1 | шт.
82155011 | Электрон М Э06В-55-41-1000А-380AC-НР127AC-ПЭ220DC-4З4P-ВКС | 511662 | 613994.4 | 332581 | Автоматические выключатели в литом корпусе | Специальная | Электрон М | Электрон М Э06 | 4603 |  | Ретрофит решение для замены автоматического выключателя "Электрон" | M | Заказной | 1 | шт.
82155012 | Электрон М Э06В-55-41-1000А-380AC-НР220AC-ПЭ220DC-4З4P-ВКС | 511662 | 613994.4 | 332581 | Автоматические выключатели в литом корпусе | Специальная | Электрон М | Электрон М Э06 | 4603 |  | Ретрофит решение для замены автоматического выключателя "Электрон" | M | Заказной | 1 | шт.
82155013 | Электрон М Э06В-55-41-1000А-380AC-НР380AC-ПЭ220DC-4З4P-ВКС | 511662 | 613994.4 | 332581 | Автоматические выключатели в литом корпусе | Специальная | Электрон М | Электрон М Э06 | 4603 |  | Ретрофит решение для замены автоматического выключателя "Электрон" | M | Заказной | 1 | шт.
82155016 | Электрон М Э06В-55-41-1000А-380AC-НР127AC-ПЭ127AC-4З4P-ВКС | 511662 | 613994.4 | 332581 | Автоматические выключатели в литом корпусе | Специальная | Электрон М | Электрон М Э06 | 4603 |  | Ретрофит решение для замены автоматического выключателя "Электрон" | M | Заказной | 1 | шт.
82155017 | Электрон М Э06В-55-41-1000А-380AC-НР220AC-ПЭ127AC-4З4P-ВКС | 511662 | 613994.4 | 332581 | Автоматические выключатели в литом корпусе | Специальная | Электрон М | Электрон М Э06 | 4603 |  | Ретрофит решение для замены автоматического выключателя "Электрон" | M | Заказной | 1 | шт.
82155018 | Электрон М Э06В-55-41-1000А-380AC-НР380AC-ПЭ127AC4З4P-ВКС | 511662 | 613994.4 | 332581 | Автоматические выключатели в литом корпусе | Специальная | Электрон М | Электрон М Э06 | 4603 |  | Ретрофит решение для замены автоматического выключателя "Электрон" | M | Заказной | 1 | шт.
82155021 | Электрон М Э06В-55-41-1000А-380AC-НР127AC-ПЭ220AC-4З4P-ВКС | 511662 | 613994.4 | 332581 | Автоматические выключатели в литом корпусе | Специальная | Электрон М | Электрон М Э06 | 4603 |  | Ретрофит решение для замены автоматического выключателя "Электрон" | M | Заказной | 1 | шт.
82155022 | Электрон М Э06В-55-41-1000А-380AC-НР220AC-ПЭ220AC-4З4P-ВКС | 511662 | 613994.4 | 332581 | Автоматические выключатели в литом корпусе | Специальная | Электрон М | Электрон М Э06 | 4603 |  | Ретрофит решение для замены автоматического выключателя "Электрон" | M | Заказной | 1 | шт.
82155023 | Электрон М Э06В-55-41-1000А-380AC-НР380AC-ПЭ220AC-4З4P-ВКС | 511662 | 613994.4 | 332581 | Автоматические выключатели в литом корпусе | Специальная | Электрон М | Электрон М Э06 | 4603 |  | Ретрофит решение для замены автоматического выключателя "Электрон" | M | Заказной | 1 | шт.
82156006 | Электрон М Э06В-55-41-630А-660AC-НР127AC-ПЭ110DC-4З4P-ВКС | 468450 | 562140 | 304493 | Автоматические выключатели в литом корпусе | Специальная | Электрон М | Электрон М Э06 | 4603 |  | Ретрофит решение для замены автоматического выключателя "Электрон" | M | Заказной | 1 | шт.
82156007 | Электрон М Э06В-55-41-630А-660AC-НР220AC-ПЭ110DC-4З4P-ВКС | 468450 | 562140 | 304493 | Автоматические выключатели в литом корпусе | Специальная | Электрон М | Электрон М Э06 | 4603 |  | Ретрофит решение для замены автоматического выключателя "Электрон" | M | Заказной | 1 | шт.
82156008 | Электрон М Э06В-55-41-630А-660AC-НР380AC-ПЭ110DC-4З4P-ВКС | 468450 | 562140 | 304493 | Автоматические выключатели в литом корпусе | Специальная | Электрон М | Электрон М Э06 | 4603 |  | Ретрофит решение для замены автоматического выключателя "Электрон" | M | Заказной | 1 | шт.
82156011 | Электрон М Э06В-55-41-630А-660AC-НР127AC-ПЭ220DC-4З4P-ВКС | 468450 | 562140 | 304493 | Автоматические выключатели в литом корпусе | Специальная | Электрон М | Электрон М Э06 | 4603 |  | Ретрофит решение для замены автоматического выключателя "Электрон" | M | Заказной | 1 | шт.
82156012 | Электрон М Э06В-55-41-630А-660AC-НР220AC-ПЭ220DC-4З4P-ВКС | 468450 | 562140 | 304493 | Автоматические выключатели в литом корпусе | Специальная | Электрон М | Электрон М Э06 | 4603 |  | Ретрофит решение для замены автоматического выключателя "Электрон" | M | Заказной | 1 | шт.
82156013 | Электрон М Э06В-55-41-630А-660AC-НР380AC-ПЭ220DC-4З4P-ВКС | 468450 | 562140 | 304493 | Автоматические выключатели в литом корпусе | Специальная | Электрон М | Электрон М Э06 | 4603 |  | Ретрофит решение для замены автоматического выключателя "Электрон" | M | Заказной | 1 | шт.
82156016 | Электрон М Э06В-55-41-630А-660AC-НР127AC-ПЭ127AC-4З4P-ВКС | 468450 | 562140 | 304493 | Автоматические выключатели в литом корпусе | Специальная | Электрон М | Электрон М Э06 | 4603 |  | Ретрофит решение для замены автоматического выключателя "Электрон" | M | Заказной | 1 | шт.
82156017 | Электрон М Э06В-55-41-630А-660AC-НР220AC-ПЭ127AC-4З4P-ВКС | 468450 | 562140 | 304493 | Автоматические выключатели в литом корпусе | Специальная | Электрон М | Электрон М Э06 | 4603 |  | Ретрофит решение для замены автоматического выключателя "Электрон" | M | Заказной | 1 | шт.
82156018 | Электрон М Э06В-55-41-630А-660AC-НР380AC-ПЭ127AC4З4P-ВКС | 468450 | 562140 | 304493 | Автоматические выключатели в литом корпусе | Специальная | Электрон М | Электрон М Э06 | 4603 |  | Ретрофит решение для замены автоматического выключателя "Электрон" | M | Заказной | 1 | шт.
82156021 | Электрон М Э06В-55-41-630А-660AC-НР127AC-ПЭ220AC-4З4P-ВКС | 468450 | 562140 | 304493 | Автоматические выключатели в литом корпусе | Специальная | Электрон М | Электрон М Э06 | 4603 |  | Ретрофит решение для замены автоматического выключателя "Электрон" | M | Заказной | 1 | шт.
82156022 | Электрон М Э06В-55-41-630А-660AC-НР220AC-ПЭ220AC-4З4P-ВКС | 468450 | 562140 | 304493 | Автоматические выключатели в литом корпусе | Специальная | Электрон М | Электрон М Э06 | 4603 |  | Ретрофит решение для замены автоматического выключателя "Электрон" | M | Заказной | 1 | шт.
82156023 | Электрон М Э06В-55-41-630А-660AC-НР380AC-ПЭ220AC-4З4P-ВКС | 468450 | 562140 | 304493 | Автоматические выключатели в литом корпусе | Специальная | Электрон М | Электрон М Э06 | 4603 |  | Ретрофит решение для замены автоматического выключателя "Электрон" | M | Заказной | 1 | шт.
82158006 | Электрон М Э06В-55-41-800А-660AC-НР127AC-ПЭ110DC-4З4P-ВКС | 498280 | 597936 | 323882 | Автоматические выключатели в литом корпусе | Специальная | Электрон М | Электрон М Э06 | 4603 |  | Ретрофит решение для замены автоматического выключателя "Электрон" | M | Заказной | 1 | шт.
82158007 | Электрон М Э06В-55-41-800А-660AC-НР220AC-ПЭ110DC-4З4P-ВКС | 498280 | 597936 | 323882 | Автоматические выключатели в литом корпусе | Специальная | Электрон М | Электрон М Э06 | 4603 |  | Ретрофит решение для замены автоматического выключателя "Электрон" | M | Заказной | 1 | шт.
82158008 | Электрон М Э06В-55-41-800А-660AC-НР380AC-ПЭ110DC-4З4P-ВКС | 498280 | 597936 | 323882 | Автоматические выключатели в литом корпусе | Специальная | Электрон М | Электрон М Э06 | 4603 |  | Ретрофит решение для замены автоматического выключателя "Электрон" | M | Заказной | 1 | шт.
82158011 | Электрон М Э06В-55-41-800А-660AC-НР127AC-ПЭ220DC-4З4P-ВКС | 498280 | 597936 | 323882 | Автоматические выключатели в литом корпусе | Специальная | Электрон М | Электрон М Э06 | 4603 |  | Ретрофит решение для замены автоматического выключателя "Электрон" | M | Заказной | 1 | шт.
82158012 | Электрон М Э06В-55-41-800А-660AC-НР220AC-ПЭ220DC-4З4P-ВКС | 498280 | 597936 | 323882 | Автоматические выключатели в литом корпусе | Специальная | Электрон М | Электрон М Э06 | 4603 |  | Ретрофит решение для замены автоматического выключателя "Электрон" | M | Заказной | 1 | шт.
82158013 | Электрон М Э06В-55-41-800А-660AC-НР380AC-ПЭ220DC-4З4P-ВКС | 498280 | 597936 | 323882 | Автоматические выключатели в литом корпусе | Специальная | Электрон М | Электрон М Э06 | 4603 |  | Ретрофит решение для замены автоматического выключателя "Электрон" | M | Заказной | 1 | шт.
82158016 | Электрон М Э06В-55-41-800А-660AC-НР127AC-ПЭ127AC-4З4P-ВКС | 498280 | 597936 | 323882 | Автоматические выключатели в литом корпусе | Специальная | Электрон М | Электрон М Э06 | 4603 |  | Ретрофит решение для замены автоматического выключателя "Электрон" | M | Заказной | 1 | шт.
82158017 | Электрон М Э06В-55-41-800А-660AC-НР220AC-ПЭ127AC-4З4P-ВКС | 498280 | 597936 | 323882 | Автоматические выключатели в литом корпусе | Специальная | Электрон М | Электрон М Э06 | 4603 |  | Ретрофит решение для замены автоматического выключателя "Электрон" | M | Заказной | 1 | шт.
82158018 | Электрон М Э06В-55-41-800А-660AC-НР380AC-ПЭ127AC4З4P-ВКС | 498280 | 597936 | 323882 | Автоматические выключатели в литом корпусе | Специальная | Электрон М | Электрон М Э06 | 4603 |  | Ретрофит решение для замены автоматического выключателя "Электрон" | M | Заказной | 1 | шт.
82158021 | Электрон М Э06В-55-41-800А-660AC-НР127AC-ПЭ220AC-4З4P-ВКС | 498280 | 597936 | 323882 | Автоматические выключатели в литом корпусе | Специальная | Электрон М | Электрон М Э06 | 4603 |  | Ретрофит решение для замены автоматического выключателя "Электрон" | M | Заказной | 1 | шт.
82158022 | Электрон М Э06В-55-41-800А-660AC-НР220AC-ПЭ220AC-4З4P-ВКС | 498280 | 597936 | 323882 | Автоматические выключатели в литом корпусе | Специальная | Электрон М | Электрон М Э06 | 4603 |  | Ретрофит решение для замены автоматического выключателя "Электрон" | M | Заказной | 1 | шт.
82158023 | Электрон М Э06В-55-41-800А-660AC-НР380AC-ПЭ220AC-4З4P-ВКС | 498280 | 597936 | 323882 | Автоматические выключатели в литом корпусе | Специальная | Электрон М | Электрон М Э06 | 4603 |  | Ретрофит решение для замены автоматического выключателя "Электрон" | M | Заказной | 1 | шт.
82160006 | Электрон М Э06В-55-41-1000А-660AC-НР127AC-ПЭ110DC-4З4P-ВКС | 511662 | 613994.4 | 332581 | Автоматические выключатели в литом корпусе | Специальная | Электрон М | Электрон М Э06 | 4603 |  | Ретрофит решение для замены автоматического выключателя "Электрон" | M | Заказной | 1 | шт.
82160007 | Электрон М Э06В-55-41-1000А-660AC-НР220AC-ПЭ110DC-4З4P-ВКС | 511662 | 613994.4 | 332581 | Автоматические выключатели в литом корпусе | Специальная | Электрон М | Электрон М Э06 | 4603 |  | Ретрофит решение для замены автоматического выключателя "Электрон" | M | Заказной | 1 | шт.
82160008 | Электрон М Э06В-55-41-1000А-660AC-НР380AC-ПЭ110DC-4З4P-ВКС | 511662 | 613994.4 | 332581 | Автоматические выключатели в литом корпусе | Специальная | Электрон М | Электрон М Э06 | 4603 |  | Ретрофит решение для замены автоматического выключателя "Электрон" | M | Заказной | 1 | шт.
82160011 | Электрон М Э06В-55-41-1000А-660AC-НР127AC-ПЭ220DC-4З4P-ВКС | 511662 | 613994.4 | 332581 | Автоматические выключатели в литом корпусе | Специальная | Электрон М | Электрон М Э06 | 4603 |  | Ретрофит решение для замены автоматического выключателя "Электрон" | M | Заказной | 1 | шт.
82160012 | Электрон М Э06В-55-41-1000А-660AC-НР220AC-ПЭ220DC-4З4P-ВКС | 511662 | 613994.4 | 332581 | Автоматические выключатели в литом корпусе | Специальная | Электрон М | Электрон М Э06 | 4603 |  | Ретрофит решение для замены автоматического выключателя "Электрон" | M | Заказной | 1 | шт.
82160013 | Электрон М Э06В-55-41-1000А-660AC-НР380AC-ПЭ220DC-4З4P-ВКС | 511662 | 613994.4 | 332581 | Автоматические выключатели в литом корпусе | Специальная | Электрон М | Электрон М Э06 | 4603 |  | Ретрофит решение для замены автоматического выключателя "Электрон" | M | Заказной | 1 | шт.
82160016 | Электрон М Э06В-55-41-1000А-660AC-НР127AC-ПЭ127AC-4З4P-ВКС | 511662 | 613994.4 | 332581 | Автоматические выключатели в литом корпусе | Специальная | Электрон М | Электрон М Э06 | 4603 |  | Ретрофит решение для замены автоматического выключателя "Электрон" | M | Заказной | 1 | шт.
82160017 | Электрон М Э06В-55-41-1000А-660AC-НР220AC-ПЭ127AC-4З4P-ВКС | 511662 | 613994.4 | 332581 | Автоматические выключатели в литом корпусе | Специальная | Электрон М | Электрон М Э06 | 4603 |  | Ретрофит решение для замены автоматического выключателя "Электрон" | M | Заказной | 1 | шт.
82160018 | Электрон М Э06В-55-41-1000А-660AC-НР380AC-ПЭ127AC4З4P-ВКС | 511662 | 613994.4 | 332581 | Автоматические выключатели в литом корпусе | Специальная | Электрон М | Электрон М Э06 | 4603 |  | Ретрофит решение для замены автоматического выключателя "Электрон" | M | Заказной | 1 | шт.
82160021 | Электрон М Э06В-55-41-1000А-660AC-НР127AC-ПЭ220AC-4З4P-ВКС | 511662 | 613994.4 | 332581 | Автоматические выключатели в литом корпусе | Специальная | Электрон М | Электрон М Э06 | 4603 |  | Ретрофит решение для замены автоматического выключателя "Электрон" | M | Заказной | 1 | шт.
82160022 | Электрон М Э06В-55-41-1000А-660AC-НР220AC-ПЭ220AC-4З4P-ВКС | 511662 | 613994.4 | 332581 | Автоматические выключатели в литом корпусе | Специальная | Электрон М | Электрон М Э06 | 4603 |  | Ретрофит решение для замены автоматического выключателя "Электрон" | M | Заказной | 1 | шт.
82160023 | Электрон М Э06В-55-41-1000А-660AC-НР380AC-ПЭ220AC-4З4P-ВКС | 511662 | 613994.4 | 332581 | Автоматические выключатели в литом корпусе | Специальная | Электрон М | Электрон М Э06 | 4603 |  | Ретрофит решение для замены автоматического выключателя "Электрон" | M | Заказной | 1 | шт.
82167006 | Электрон М Э06В-55-41-250А-660AC-НР127AC-ПЭ110DC-4З4P-ВКС | 468450 | 562140 | 304493 | Автоматические выключатели в литом корпусе | Специальная | Электрон М | Электрон М Э06 | 4603 |  | Ретрофит решение для замены автоматического выключателя "Электрон" | M | Заказной | 1 | шт.
82167007 | Электрон М Э06В-55-41-250А-660AC-НР220AC-ПЭ110DC-4З4P-ВКС | 468450 | 562140 | 304493 | Автоматические выключатели в литом корпусе | Специальная | Электрон М | Электрон М Э06 | 4603 |  | Ретрофит решение для замены автоматического выключателя "Электрон" | M | Заказной | 1 | шт.
82167008 | Электрон М Э06В-55-41-250А-660AC-НР380AC-ПЭ110DC-4З4P-ВКС | 468450 | 562140 | 304493 | Автоматические выключатели в литом корпусе | Специальная | Электрон М | Электрон М Э06 | 4603 |  | Ретрофит решение для замены автоматического выключателя "Электрон" | M | Заказной | 1 | шт.
82167011 | Электрон М Э06В-55-41-250А-660AC-НР127AC-ПЭ220DC-4З4P-ВКС | 468450 | 562140 | 304493 | Автоматические выключатели в литом корпусе | Специальная | Электрон М | Электрон М Э06 | 4603 |  | Ретрофит решение для замены автоматического выключателя "Электрон" | M | Заказной | 1 | шт.
82167012 | Электрон М Э06В-55-41-250А-660AC-НР220AC-ПЭ220DC-4З4P-ВКС | 468450 | 562140 | 304493 | Автоматические выключатели в литом корпусе | Специальная | Электрон М | Электрон М Э06 | 4603 |  | Ретрофит решение для замены автоматического выключателя "Электрон" | M | Заказной | 1 | шт.
82167013 | Электрон М Э06В-55-41-250А-660AC-НР380AC-ПЭ220DC-4З4P-ВКС | 468450 | 562140 | 304493 | Автоматические выключатели в литом корпусе | Специальная | Электрон М | Электрон М Э06 | 4603 |  | Ретрофит решение для замены автоматического выключателя "Электрон" | M | Заказной | 1 | шт.
82167016 | Электрон М Э06В-55-41-250А-660AC-НР127AC-ПЭ127AC-4З4P-ВКС | 468450 | 562140 | 304493 | Автоматические выключатели в литом корпусе | Специальная | Электрон М | Электрон М Э06 | 4603 |  | Ретрофит решение для замены автоматического выключателя "Электрон" | M | Заказной | 1 | шт.
82167017 | Электрон М Э06В-55-41-250А-660AC-НР220AC-ПЭ127AC-4З4P-ВКС | 468450 | 562140 | 304493 | Автоматические выключатели в литом корпусе | Специальная | Электрон М | Электрон М Э06 | 4603 |  | Ретрофит решение для замены автоматического выключателя "Электрон" | M | Заказной | 1 | шт.
82167018 | Электрон М Э06В-55-41-250А-660AC-НР380AC-ПЭ127AC4З4P-ВКС | 468450 | 562140 | 304493 | Автоматические выключатели в литом корпусе | Специальная | Электрон М | Электрон М Э06 | 4603 |  | Ретрофит решение для замены автоматического выключателя "Электрон" | M | Заказной | 1 | шт.
82167021 | Электрон М Э06В-55-41-250А-660AC-НР127AC-ПЭ220AC-4З4P-ВКС | 468450 | 562140 | 304493 | Автоматические выключатели в литом корпусе | Специальная | Электрон М | Электрон М Э06 | 4603 |  | Ретрофит решение для замены автоматического выключателя "Электрон" | M | Заказной | 1 | шт.
82167022 | Электрон М Э06В-55-41-250А-660AC-НР220AC-ПЭ220AC-4З4P-ВКС | 468450 | 562140 | 304493 | Автоматические выключатели в литом корпусе | Специальная | Электрон М | Электрон М Э06 | 4603 |  | Ретрофит решение для замены автоматического выключателя "Электрон" | M | Заказной | 1 | шт.
82167023 | Электрон М Э06В-55-41-250А-660AC-НР380AC-ПЭ220AC-4З4P-ВКС | 468450 | 562140 | 304493 | Автоматические выключатели в литом корпусе | Специальная | Электрон М | Электрон М Э06 | 4603 |  | Ретрофит решение для замены автоматического выключателя "Электрон" | M | Заказной | 1 | шт.
82168006 | Электрон М Э06В-55-41-400А-660AC-НР127AC-ПЭ110DC-4З4P-ВКС | 468450 | 562140 | 304493 | Автоматические выключатели в литом корпусе | Специальная | Электрон М | Электрон М Э06 | 4603 |  | Ретрофит решение для замены автоматического выключателя "Электрон" | M | Заказной | 1 | шт.
82168007 | Электрон М Э06В-55-41-400А-660AC-НР220AC-ПЭ110DC-4З4P-ВКС | 468450 | 562140 | 304493 | Автоматические выключатели в литом корпусе | Специальная | Электрон М | Электрон М Э06 | 4603 |  | Ретрофит решение для замены автоматического выключателя "Электрон" | M | Заказной | 1 | шт.
82168008 | Электрон М Э06В-55-41-400А-660AC-НР380AC-ПЭ110DC-4З4P-ВКС | 468450 | 562140 | 304493 | Автоматические выключатели в литом корпусе | Специальная | Электрон М | Электрон М Э06 | 4603 |  | Ретрофит решение для замены автоматического выключателя "Электрон" | M | Заказной | 1 | шт.
82168011 | Электрон М Э06В-55-41-400А-660AC-НР127AC-ПЭ220DC-4З4P-ВКС | 468450 | 562140 | 304493 | Автоматические выключатели в литом корпусе | Специальная | Электрон М | Электрон М Э06 | 4603 |  | Ретрофит решение для замены автоматического выключателя "Электрон" | M | Заказной | 1 | шт.
82168012 | Электрон М Э06В-55-41-400А-660AC-НР220AC-ПЭ220DC-4З4P-ВКС | 468450 | 562140 | 304493 | Автоматические выключатели в литом корпусе | Специальная | Электрон М | Электрон М Э06 | 4603 |  | Ретрофит решение для замены автоматического выключателя "Электрон" | M | Заказной | 1 | шт.
82168013 | Электрон М Э06В-55-41-400А-660AC-НР380AC-ПЭ220DC-4З4P-ВКС | 468450 | 562140 | 304493 | Автоматические выключатели в литом корпусе | Специальная | Электрон М | Электрон М Э06 | 4603 |  | Ретрофит решение для замены автоматического выключателя "Электрон" | M | Заказной | 1 | шт.
82168016 | Электрон М Э06В-55-41-400А-660AC-НР127AC-ПЭ127AC-4З4P-ВКС | 468450 | 562140 | 304493 | Автоматические выключатели в литом корпусе | Специальная | Электрон М | Электрон М Э06 | 4603 |  | Ретрофит решение для замены автоматического выключателя "Электрон" | M | Заказной | 1 | шт.
82168017 | Электрон М Э06В-55-41-400А-660AC-НР220AC-ПЭ127AC-4З4P-ВКС | 468450 | 562140 | 304493 | Автоматические выключатели в литом корпусе | Специальная | Электрон М | Электрон М Э06 | 4603 |  | Ретрофит решение для замены автоматического выключателя "Электрон" | M | Заказной | 1 | шт.
82168018 | Электрон М Э06В-55-41-400А-660AC-НР380AC-ПЭ127AC4З4P-ВКС | 468450 | 562140 | 304493 | Автоматические выключатели в литом корпусе | Специальная | Электрон М | Электрон М Э06 | 4603 |  | Ретрофит решение для замены автоматического выключателя "Электрон" | M | Заказной | 1 | шт.
82168021 | Электрон М Э06В-55-41-400А-660AC-НР127AC-ПЭ220AC-4З4P-ВКС | 468450 | 562140 | 304493 | Автоматические выключатели в литом корпусе | Специальная | Электрон М | Электрон М Э06 | 4603 |  | Ретрофит решение для замены автоматического выключателя "Электрон" | M | Заказной | 1 | шт.
82168022 | Электрон М Э06В-55-41-400А-660AC-НР220AC-ПЭ220AC-4З4P-ВКС | 468450 | 562140 | 304493 | Автоматические выключатели в литом корпусе | Специальная | Электрон М | Электрон М Э06 | 4603 |  | Ретрофит решение для замены автоматического выключателя "Электрон" | M | Заказной | 1 | шт.
82168023 | Электрон М Э06В-55-41-400А-660AC-НР380AC-ПЭ220AC-4З4P-ВКС | 468450 | 562140 | 304493 | Автоматические выключатели в литом корпусе | Специальная | Электрон М | Электрон М Э06 | 4603 |  | Ретрофит решение для замены автоматического выключателя "Электрон" | M | Заказной | 1 | шт.
82171006 | Электрон М Э06В-55-41-250А-220DC-НР127AC-ПЭ110DC-4З4P-ВКС | 618022 | 741626.4 | 401715 | Автоматические выключатели в литом корпусе | Специальная | Электрон М | Электрон М Э06 | 4603 |  | Ретрофит решение для замены автоматического выключателя "Электрон" | M | Заказной | 1 | шт.
82171007 | Электрон М Э06В-55-41-250А-220DC-НР220AC-ПЭ110DC-4З4P-ВКС | 618022 | 741626.4 | 401715 | Автоматические выключатели в литом корпусе | Специальная | Электрон М | Электрон М Э06 | 4603 |  | Ретрофит решение для замены автоматического выключателя "Электрон" | M | Заказной | 1 | шт.
82171008 | Электрон М Э06В-55-41-250А-220DC-НР380AC-ПЭ110DC-4З4P-ВКС | 618022 | 741626.4 | 401715 | Автоматические выключатели в литом корпусе | Специальная | Электрон М | Электрон М Э06 | 4603 |  | Ретрофит решение для замены автоматического выключателя "Электрон" | M | Заказной | 1 | шт.
82171011 | Электрон М Э06В-55-41-250А-220DC-НР127AC-ПЭ220DC-4З4P-ВКС | 618022 | 741626.4 | 401715 | Автоматические выключатели в литом корпусе | Специальная | Электрон М | Электрон М Э06 | 4603 |  | Ретрофит решение для замены автоматического выключателя "Электрон" | M | Заказной | 1 | шт.
82171012 | Электрон М Э06В-55-41-250А-220DC-НР220AC-ПЭ220DC-4З4P-ВКС | 618022 | 741626.4 | 401715 | Автоматические выключатели в литом корпусе | Специальная | Электрон М | Электрон М Э06 | 4603 |  | Ретрофит решение для замены автоматического выключателя "Электрон" | M | Заказной | 1 | шт.
82171013 | Электрон М Э06В-55-41-250А-220DC-НР380AC-ПЭ220DC-4З4P-ВКС | 618022 | 741626.4 | 401715 | Автоматические выключатели в литом корпусе | Специальная | Электрон М | Электрон М Э06 | 4603 |  | Ретрофит решение для замены автоматического выключателя "Электрон" | M | Заказной | 1 | шт.
82171016 | Электрон М Э06В-55-41-250А-220DC-НР127AC-ПЭ127AC-4З4P-ВКС | 618022 | 741626.4 | 401715 | Автоматические выключатели в литом корпусе | Специальная | Электрон М | Электрон М Э06 | 4603 |  | Ретрофит решение для замены автоматического выключателя "Электрон" | M | Заказной | 1 | шт.
82171017 | Электрон М Э06В-55-41-250А-220DC-НР220AC-ПЭ127AC-4З4P-ВКС | 618022 | 741626.4 | 401715 | Автоматические выключатели в литом корпусе | Специальная | Электрон М | Электрон М Э06 | 4603 |  | Ретрофит решение для замены автоматического выключателя "Электрон" | M | Заказной | 1 | шт.
82171018 | Электрон М Э06В-55-41-250А-220DC-НР380AC-ПЭ127AC4З4P-ВКС | 618022 | 741626.4 | 401715 | Автоматические выключатели в литом корпусе | Специальная | Электрон М | Электрон М Э06 | 4603 |  | Ретрофит решение для замены автоматического выключателя "Электрон" | M | Заказной | 1 | шт.
82171021 | Электрон М Э06В-55-41-250А-220DC-НР127AC-ПЭ220AC-4З4P-ВКС | 618022 | 741626.4 | 401715 | Автоматические выключатели в литом корпусе | Специальная | Электрон М | Электрон М Э06 | 4603 |  | Ретрофит решение для замены автоматического выключателя "Электрон" | M | Заказной | 1 | шт.
82171022 | Электрон М Э06В-55-41-250А-220DC-НР220AC-ПЭ220AC-4З4P-ВКС | 618022 | 741626.4 | 401715 | Автоматические выключатели в литом корпусе | Специальная | Электрон М | Электрон М Э06 | 4603 |  | Ретрофит решение для замены автоматического выключателя "Электрон" | M | Заказной | 1 | шт.
82171023 | Электрон М Э06В-55-41-250А-220DC-НР380AC-ПЭ220AC-4З4P-ВКС | 618022 | 741626.4 | 401715 | Автоматические выключатели в литом корпусе | Специальная | Электрон М | Электрон М Э06 | 4603 |  | Ретрофит решение для замены автоматического выключателя "Электрон" | M | Заказной | 1 | шт.
82172006 | Электрон М Э06В-55-41-400А-220DC-НР127AC-ПЭ110DC-4З4P-ВКС | 618022 | 741626.4 | 401715 | Автоматические выключатели в литом корпусе | Специальная | Электрон М | Электрон М Э06 | 4603 |  | Ретрофит решение для замены автоматического выключателя "Электрон" | M | Заказной | 1 | шт.
82172007 | Электрон М Э06В-55-41-400А-220DC-НР220AC-ПЭ110DC-4З4P-ВКС | 618022 | 741626.4 | 401715 | Автоматические выключатели в литом корпусе | Специальная | Электрон М | Электрон М Э06 | 4603 |  | Ретрофит решение для замены автоматического выключателя "Электрон" | M | Заказной | 1 | шт.
82172008 | Электрон М Э06В-55-41-400А-220DC-НР380AC-ПЭ110DC-4З4P-ВКС | 618022 | 741626.4 | 401715 | Автоматические выключатели в литом корпусе | Специальная | Электрон М | Электрон М Э06 | 4603 |  | Ретрофит решение для замены автоматического выключателя "Электрон" | M | Заказной | 1 | шт.
82172011 | Электрон М Э06В-55-41-400А-220DC-НР127AC-ПЭ220DC-4З4P-ВКС | 618022 | 741626.4 | 401715 | Автоматические выключатели в литом корпусе | Специальная | Электрон М | Электрон М Э06 | 4603 |  | Ретрофит решение для замены автоматического выключателя "Электрон" | M | Заказной | 1 | шт.
82172012 | Электрон М Э06В-55-41-400А-220DC-НР220AC-ПЭ220DC-4З4P-ВКС | 618022 | 741626.4 | 401715 | Автоматические выключатели в литом корпусе | Специальная | Электрон М | Электрон М Э06 | 4603 |  | Ретрофит решение для замены автоматического выключателя "Электрон" | M | Заказной | 1 | шт.
82172013 | Электрон М Э06В-55-41-400А-220DC-НР380AC-ПЭ220DC-4З4P-ВКС | 618022 | 741626.4 | 401715 | Автоматические выключатели в литом корпусе | Специальная | Электрон М | Электрон М Э06 | 4603 |  | Ретрофит решение для замены автоматического выключателя "Электрон" | M | Заказной | 1 | шт.
82172016 | Электрон М Э06В-55-41-400А-220DC-НР127AC-ПЭ127AC-4З4P-ВКС | 618022 | 741626.4 | 401715 | Автоматические выключатели в литом корпусе | Специальная | Электрон М | Электрон М Э06 | 4603 |  | Ретрофит решение для замены автоматического выключателя "Электрон" | M | Заказной | 1 | шт.
82172017 | Электрон М Э06В-55-41-400А-220DC-НР220AC-ПЭ127AC-4З4P-ВКС | 618022 | 741626.4 | 401715 | Автоматические выключатели в литом корпусе | Специальная | Электрон М | Электрон М Э06 | 4603 |  | Ретрофит решение для замены автоматического выключателя "Электрон" | M | Заказной | 1 | шт.
82172018 | Электрон М Э06В-55-41-400А-220DC-НР380AC-ПЭ127AC4З4P-ВКС | 618022 | 741626.4 | 401715 | Автоматические выключатели в литом корпусе | Специальная | Электрон М | Электрон М Э06 | 4603 |  | Ретрофит решение для замены автоматического выключателя "Электрон" | M | Заказной | 1 | шт.
82172021 | Электрон М Э06В-55-41-400А-220DC-НР127AC-ПЭ220AC-4З4P-ВКС | 618022 | 741626.4 | 401715 | Автоматические выключатели в литом корпусе | Специальная | Электрон М | Электрон М Э06 | 4603 |  | Ретрофит решение для замены автоматического выключателя "Электрон" | M | Заказной | 1 | шт.
82172022 | Электрон М Э06В-55-41-400А-220DC-НР220AC-ПЭ220AC-4З4P-ВКС | 618022 | 741626.4 | 401715 | Автоматические выключатели в литом корпусе | Специальная | Электрон М | Электрон М Э06 | 4603 |  | Ретрофит решение для замены автоматического выключателя "Электрон" | M | Заказной | 1 | шт.
82172023 | Электрон М Э06В-55-41-400А-220DC-НР380AC-ПЭ220AC-4З4P-ВКС | 618022 | 741626.4 | 401715 | Автоматические выключатели в литом корпусе | Специальная | Электрон М | Электрон М Э06 | 4603 |  | Ретрофит решение для замены автоматического выключателя "Электрон" | M | Заказной | 1 | шт.
82173006 | Электрон М Э06В-55-41-630А-220DC-НР127AC-ПЭ110DC-4З4P-ВКС | 618022 | 741626.4 | 401715 | Автоматические выключатели в литом корпусе | Специальная | Электрон М | Электрон М Э06 | 4603 |  | Ретрофит решение для замены автоматического выключателя "Электрон" | M | Заказной | 1 | шт.
82173007 | Электрон М Э06В-55-41-630А-220DC-НР220AC-ПЭ110DC-4З4P-ВКС | 618022 | 741626.4 | 401715 | Автоматические выключатели в литом корпусе | Специальная | Электрон М | Электрон М Э06 | 4603 |  | Ретрофит решение для замены автоматического выключателя "Электрон" | M | Заказной | 1 | шт.
82173008 | Электрон М Э06В-55-41-630А-220DC-НР380AC-ПЭ110DC-4З4P-ВКС | 618022 | 741626.4 | 401715 | Автоматические выключатели в литом корпусе | Специальная | Электрон М | Электрон М Э06 | 4603 |  | Ретрофит решение для замены автоматического выключателя "Электрон" | M | Заказной | 1 | шт.
82173011 | Электрон М Э06В-55-41-630А-220DC-НР127AC-ПЭ220DC-4З4P-ВКС | 618022 | 741626.4 | 401715 | Автоматические выключатели в литом корпусе | Специальная | Электрон М | Электрон М Э06 | 4603 |  | Ретрофит решение для замены автоматического выключателя "Электрон" | M | Заказной | 1 | шт.
82173012 | Электрон М Э06В-55-41-630А-220DC-НР220AC-ПЭ220DC-4З4P-ВКС | 618022 | 741626.4 | 401715 | Автоматические выключатели в литом корпусе | Специальная | Электрон М | Электрон М Э06 | 4603 |  | Ретрофит решение для замены автоматического выключателя "Электрон" | M | Заказной | 1 | шт.
82173013 | Электрон М Э06В-55-41-630А-220DC-НР380AC-ПЭ220DC-4З4P-ВКС | 618022 | 741626.4 | 401715 | Автоматические выключатели в литом корпусе | Специальная | Электрон М | Электрон М Э06 | 4603 |  | Ретрофит решение для замены автоматического выключателя "Электрон" | M | Заказной | 1 | шт.
82173016 | Электрон М Э06В-55-41-630А-220DC-НР127AC-ПЭ127AC-4З4P-ВКС | 618022 | 741626.4 | 401715 | Автоматические выключатели в литом корпусе | Специальная | Электрон М | Электрон М Э06 | 4603 |  | Ретрофит решение для замены автоматического выключателя "Электрон" | M | Заказной | 1 | шт.
82173017 | Электрон М Э06В-55-41-630А-220DC-НР220AC-ПЭ127AC-4З4P-ВКС | 618022 | 741626.4 | 401715 | Автоматические выключатели в литом корпусе | Специальная | Электрон М | Электрон М Э06 | 4603 |  | Ретрофит решение для замены автоматического выключателя "Электрон" | M | Заказной | 1 | шт.
82173018 | Электрон М Э06В-55-41-630А-220DC-НР380AC-ПЭ127AC4З4P-ВКС | 618022 | 741626.4 | 401715 | Автоматические выключатели в литом корпусе | Специальная | Электрон М | Электрон М Э06 | 4603 |  | Ретрофит решение для замены автоматического выключателя "Электрон" | M | Заказной | 1 | шт.
82173021 | Электрон М Э06В-55-41-630А-220DC-НР127AC-ПЭ220AC-4З4P-ВКС | 618022 | 741626.4 | 401715 | Автоматические выключатели в литом корпусе | Специальная | Электрон М | Электрон М Э06 | 4603 |  | Ретрофит решение для замены автоматического выключателя "Электрон" | M | Заказной | 1 | шт.
82173022 | Электрон М Э06В-55-41-630А-220DC-НР220AC-ПЭ220AC-4З4P-ВКС | 618022 | 741626.4 | 401715 | Автоматические выключатели в литом корпусе | Специальная | Электрон М | Электрон М Э06 | 4603 |  | Ретрофит решение для замены автоматического выключателя "Электрон" | M | Заказной | 1 | шт.
82173023 | Электрон М Э06В-55-41-630А-220DC-НР380AC-ПЭ220AC-4З4P-ВКС | 618022 | 741626.4 | 401715 | Автоматические выключатели в литом корпусе | Специальная | Электрон М | Электрон М Э06 | 4603 |  | Ретрофит решение для замены автоматического выключателя "Электрон" | M | Заказной | 1 | шт.
82174006 | Электрон М Э06В-55-41-800А-220DC-НР127AC-ПЭ110DC-4З4P-ВКС | 618022 | 741626.4 | 401715 | Автоматические выключатели в литом корпусе | Специальная | Электрон М | Электрон М Э06 | 4603 |  | Ретрофит решение для замены автоматического выключателя "Электрон" | M | Заказной | 1 | шт.
82174007 | Электрон М Э06В-55-41-800А-220DC-НР220AC-ПЭ110DC-4З4P-ВКС | 618022 | 741626.4 | 401715 | Автоматические выключатели в литом корпусе | Специальная | Электрон М | Электрон М Э06 | 4603 |  | Ретрофит решение для замены автоматического выключателя "Электрон" | M | Заказной | 1 | шт.
82174008 | Электрон М Э06В-55-41-800А-220DC-НР380AC-ПЭ110DC-4З4P-ВКС | 618022 | 741626.4 | 401715 | Автоматические выключатели в литом корпусе | Специальная | Электрон М | Электрон М Э06 | 4603 |  | Ретрофит решение для замены автоматического выключателя "Электрон" | M | Заказной | 1 | шт.
82174011 | Электрон М Э06В-55-41-800А-220DC-НР127AC-ПЭ220DC-4З4P-ВКС | 618022 | 741626.4 | 401715 | Автоматические выключатели в литом корпусе | Специальная | Электрон М | Электрон М Э06 | 4603 |  | Ретрофит решение для замены автоматического выключателя "Электрон" | M | Заказной | 1 | шт.
82174012 | Электрон М Э06В-55-41-800А-220DC-НР220AC-ПЭ220DC-4З4P-ВКС | 618022 | 741626.4 | 401715 | Автоматические выключатели в литом корпусе | Специальная | Электрон М | Электрон М Э06 | 4603 |  | Ретрофит решение для замены автоматического выключателя "Электрон" | M | Заказной | 1 | шт.
82174013 | Электрон М Э06В-55-41-800А-220DC-НР380AC-ПЭ220DC-4З4P-ВКС | 618022 | 741626.4 | 401715 | Автоматические выключатели в литом корпусе | Специальная | Электрон М | Электрон М Э06 | 4603 |  | Ретрофит решение для замены автоматического выключателя "Электрон" | M | Заказной | 1 | шт.
82174016 | Электрон М Э06В-55-41-800А-220DC-НР127AC-ПЭ127AC-4З4P-ВКС | 618022 | 741626.4 | 401715 | Автоматические выключатели в литом корпусе | Специальная | Электрон М | Электрон М Э06 | 4603 |  | Ретрофит решение для замены автоматического выключателя "Электрон" | M | Заказной | 1 | шт.
82174017 | Электрон М Э06В-55-41-800А-220DC-НР220AC-ПЭ127AC-4З4P-ВКС | 618022 | 741626.4 | 401715 | Автоматические выключатели в литом корпусе | Специальная | Электрон М | Электрон М Э06 | 4603 |  | Ретрофит решение для замены автоматического выключателя "Электрон" | M | Заказной | 1 | шт.
82174018 | Электрон М Э06В-55-41-800А-220DC-НР380AC-ПЭ127AC4З4P-ВКС | 618022 | 741626.4 | 401715 | Автоматические выключатели в литом корпусе | Специальная | Электрон М | Электрон М Э06 | 4603 |  | Ретрофит решение для замены автоматического выключателя "Электрон" | M | Заказной | 1 | шт.
82174021 | Электрон М Э06В-55-41-800А-220DC-НР127AC-ПЭ220AC-4З4P-ВКС | 618022 | 741626.4 | 401715 | Автоматические выключатели в литом корпусе | Специальная | Электрон М | Электрон М Э06 | 4603 |  | Ретрофит решение для замены автоматического выключателя "Электрон" | M | Заказной | 1 | шт.
82174022 | Электрон М Э06В-55-41-800А-220DC-НР220AC-ПЭ220AC-4З4P-ВКС | 618022 | 741626.4 | 401715 | Автоматические выключатели в литом корпусе | Специальная | Электрон М | Электрон М Э06 | 4603 |  | Ретрофит решение для замены автоматического выключателя "Электрон" | M | Заказной | 1 | шт.
82174023 | Электрон М Э06В-55-41-800А-220DC-НР380AC-ПЭ220AC-4З4P-ВКС | 618022 | 741626.4 | 401715 | Автоматические выключатели в литом корпусе | Специальная | Электрон М | Электрон М Э06 | 4603 |  | Ретрофит решение для замены автоматического выключателя "Электрон" | M | Заказной | 1 | шт.
82175006 | Электрон М Э06В-55-41-1000А-220DC-НР127AC-ПЭ110DC-4З4P-ВКС | 618022 | 741626.4 | 401715 | Автоматические выключатели в литом корпусе | Специальная | Электрон М | Электрон М Э06 | 4603 |  | Ретрофит решение для замены автоматического выключателя "Электрон" | M | Заказной | 1 | шт.
82175007 | Электрон М Э06В-55-41-1000А-220DC-НР220AC-ПЭ110DC-4З4P-ВКС | 618022 | 741626.4 | 401715 | Автоматические выключатели в литом корпусе | Специальная | Электрон М | Электрон М Э06 | 4603 |  | Ретрофит решение для замены автоматического выключателя "Электрон" | M | Заказной | 1 | шт.
82175008 | Электрон М Э06В-55-41-1000А-220DC-НР380AC-ПЭ110DC-4З4P-ВКС | 618022 | 741626.4 | 401715 | Автоматические выключатели в литом корпусе | Специальная | Электрон М | Электрон М Э06 | 4603 |  | Ретрофит решение для замены автоматического выключателя "Электрон" | M | Заказной | 1 | шт.
82175011 | Электрон М Э06В-55-41-1000А-220DC-НР127AC-ПЭ220DC-4З4P-ВКС | 618022 | 741626.4 | 401715 | Автоматические выключатели в литом корпусе | Специальная | Электрон М | Электрон М Э06 | 4603 |  | Ретрофит решение для замены автоматического выключателя "Электрон" | M | Заказной | 1 | шт.
82175012 | Электрон М Э06В-55-41-1000А-220DC-НР220AC-ПЭ220DC-4З4P-ВКС | 618022 | 741626.4 | 401715 | Автоматические выключатели в литом корпусе | Специальная | Электрон М | Электрон М Э06 | 4603 |  | Ретрофит решение для замены автоматического выключателя "Электрон" | M | Заказной | 1 | шт.
82175013 | Электрон М Э06В-55-41-1000А-220DC-НР380AC-ПЭ220DC-4З4P-ВКС | 618022 | 741626.4 | 401715 | Автоматические выключатели в литом корпусе | Специальная | Электрон М | Электрон М Э06 | 4603 |  | Ретрофит решение для замены автоматического выключателя "Электрон" | M | Заказной | 1 | шт.
82175016 | Электрон М Э06В-55-41-1000А-220DC-НР127AC-ПЭ127AC-4З4P-ВКС | 618022 | 741626.4 | 401715 | Автоматические выключатели в литом корпусе | Специальная | Электрон М | Электрон М Э06 | 4603 |  | Ретрофит решение для замены автоматического выключателя "Электрон" | M | Заказной | 1 | шт.
82175017 | Электрон М Э06В-55-41-1000А-220DC-НР220AC-ПЭ127AC-4З4P-ВКС | 618022 | 741626.4 | 401715 | Автоматические выключатели в литом корпусе | Специальная | Электрон М | Электрон М Э06 | 4603 |  | Ретрофит решение для замены автоматического выключателя "Электрон" | M | Заказной | 1 | шт.
82175018 | Электрон М Э06В-55-41-1000А-220DC-НР380AC-ПЭ127AC4З4P-ВКС | 618022 | 741626.4 | 401715 | Автоматические выключатели в литом корпусе | Специальная | Электрон М | Электрон М Э06 | 4603 |  | Ретрофит решение для замены автоматического выключателя "Электрон" | M | Заказной | 1 | шт.
82175021 | Электрон М Э06В-55-41-1000А-220DC-НР127AC-ПЭ220AC-4З4P-ВКС | 618022 | 741626.4 | 401715 | Автоматические выключатели в литом корпусе | Специальная | Электрон М | Электрон М Э06 | 4603 |  | Ретрофит решение для замены автоматического выключателя "Электрон" | M | Заказной | 1 | шт.
82175022 | Электрон М Э06В-55-41-1000А-220DC-НР220AC-ПЭ220AC-4З4P-ВКС | 618022 | 741626.4 | 401715 | Автоматические выключатели в литом корпусе | Специальная | Электрон М | Электрон М Э06 | 4603 |  | Ретрофит решение для замены автоматического выключателя "Электрон" | M | Заказной | 1 | шт.
82175023 | Электрон М Э06В-55-41-1000А-220DC-НР380AC-ПЭ220AC-4З4P-ВКС | 618022 | 741626.4 | 401715 | Автоматические выключатели в литом корпусе | Специальная | Электрон М | Электрон М Э06 | 4603 |  | Ретрофит решение для замены автоматического выключателя "Электрон" | M | Заказной | 1 | шт.
82176006 | Электрон М Э06В-55-41-630А-440DC-НР127AC-ПЭ110DC-4З4P-ВКС | 618022 | 741626.4 | 401715 | Автоматические выключатели в литом корпусе | Специальная | Электрон М | Электрон М Э06 | 4603 |  | Ретрофит решение для замены автоматического выключателя "Электрон" | M | Заказной | 1 | шт.
82176007 | Электрон М Э06В-55-41-630А-440DC-НР220AC-ПЭ110DC-4З4P-ВКС | 618022 | 741626.4 | 401715 | Автоматические выключатели в литом корпусе | Специальная | Электрон М | Электрон М Э06 | 4603 |  | Ретрофит решение для замены автоматического выключателя "Электрон" | M | Заказной | 1 | шт.
82176008 | Электрон М Э06В-55-41-630А-440DC-НР380AC-ПЭ110DC-4З4P-ВКС | 618022 | 741626.4 | 401715 | Автоматические выключатели в литом корпусе | Специальная | Электрон М | Электрон М Э06 | 4603 |  | Ретрофит решение для замены автоматического выключателя "Электрон" | M | Заказной | 1 | шт.
82176011 | Электрон М Э06В-55-41-630А-440DC-НР127AC-ПЭ220DC-4З4P-ВКС | 618022 | 741626.4 | 401715 | Автоматические выключатели в литом корпусе | Специальная | Электрон М | Электрон М Э06 | 4603 |  | Ретрофит решение для замены автоматического выключателя "Электрон" | M | Заказной | 1 | шт.
82176012 | Электрон М Э06В-55-41-630А-440DC-НР220AC-ПЭ220DC-4З4P-ВКС | 618022 | 741626.4 | 401715 | Автоматические выключатели в литом корпусе | Специальная | Электрон М | Электрон М Э06 | 4603 |  | Ретрофит решение для замены автоматического выключателя "Электрон" | M | Заказной | 1 | шт.
82176013 | Электрон М Э06В-55-41-630А-440DC-НР380AC-ПЭ220DC-4З4P-ВКС | 618022 | 741626.4 | 401715 | Автоматические выключатели в литом корпусе | Специальная | Электрон М | Электрон М Э06 | 4603 |  | Ретрофит решение для замены автоматического выключателя "Электрон" | M | Заказной | 1 | шт.
82176016 | Электрон М Э06В-55-41-630А-440DC-НР127AC-ПЭ127AC-4З4P-ВКС | 618022 | 741626.4 | 401715 | Автоматические выключатели в литом корпусе | Специальная | Электрон М | Электрон М Э06 | 4603 |  | Ретрофит решение для замены автоматического выключателя "Электрон" | M | Заказной | 1 | шт.
82176017 | Электрон М Э06В-55-41-630А-440DC-НР220AC-ПЭ127AC-4З4P-ВКС | 618022 | 741626.4 | 401715 | Автоматические выключатели в литом корпусе | Специальная | Электрон М | Электрон М Э06 | 4603 |  | Ретрофит решение для замены автоматического выключателя "Электрон" | M | Заказной | 1 | шт.
82176018 | Электрон М Э06В-55-41-630А-440DC-НР380AC-ПЭ127AC4З4P-ВКС | 618022 | 741626.4 | 401715 | Автоматические выключатели в литом корпусе | Специальная | Электрон М | Электрон М Э06 | 4603 |  | Ретрофит решение для замены автоматического выключателя "Электрон" | M | Заказной | 1 | шт.
82176021 | Электрон М Э06В-55-41-630А-440DC-НР127AC-ПЭ220AC-4З4P-ВКС | 618022 | 741626.4 | 401715 | Автоматические выключатели в литом корпусе | Специальная | Электрон М | Электрон М Э06 | 4603 |  | Ретрофит решение для замены автоматического выключателя "Электрон" | M | Заказной | 1 | шт.
82176022 | Электрон М Э06В-55-41-630А-440DC-НР220AC-ПЭ220AC-4З4P-ВКС | 618022 | 741626.4 | 401715 | Автоматические выключатели в литом корпусе | Специальная | Электрон М | Электрон М Э06 | 4603 |  | Ретрофит решение для замены автоматического выключателя "Электрон" | M | Заказной | 1 | шт.
82176023 | Электрон М Э06В-55-41-630А-440DC-НР380AC-ПЭ220AC-4З4P-ВКС | 618022 | 741626.4 | 401715 | Автоматические выключатели в литом корпусе | Специальная | Электрон М | Электрон М Э06 | 4603 |  | Ретрофит решение для замены автоматического выключателя "Электрон" | M | Заказной | 1 | шт.
82178006 | Электрон М Э06В-55-41-800А-440DC-НР127AC-ПЭ110DC-4З4P-ВКС | 618022 | 741626.4 | 401715 | Автоматические выключатели в литом корпусе | Специальная | Электрон М | Электрон М Э06 | 4603 |  | Ретрофит решение для замены автоматического выключателя "Электрон" | M | Заказной | 1 | шт.
82178007 | Электрон М Э06В-55-41-800А-440DC-НР220AC-ПЭ110DC-4З4P-ВКС | 618022 | 741626.4 | 401715 | Автоматические выключатели в литом корпусе | Специальная | Электрон М | Электрон М Э06 | 4603 |  | Ретрофит решение для замены автоматического выключателя "Электрон" | M | Заказной | 1 | шт.
82178008 | Электрон М Э06В-55-41-800А-440DC-НР380AC-ПЭ110DC-4З4P-ВКС | 618022 | 741626.4 | 401715 | Автоматические выключатели в литом корпусе | Специальная | Электрон М | Электрон М Э06 | 4603 |  | Ретрофит решение для замены автоматического выключателя "Электрон" | M | Заказной | 1 | шт.
82178011 | Электрон М Э06В-55-41-800А-440DC-НР127AC-ПЭ220DC-4З4P-ВКС | 618022 | 741626.4 | 401715 | Автоматические выключатели в литом корпусе | Специальная | Электрон М | Электрон М Э06 | 4603 |  | Ретрофит решение для замены автоматического выключателя "Электрон" | M | Заказной | 1 | шт.
82178012 | Электрон М Э06В-55-41-800А-440DC-НР220AC-ПЭ220DC-4З4P-ВКС | 618022 | 741626.4 | 401715 | Автоматические выключатели в литом корпусе | Специальная | Электрон М | Электрон М Э06 | 4603 |  | Ретрофит решение для замены автоматического выключателя "Электрон" | M | Заказной | 1 | шт.
82178013 | Электрон М Э06В-55-41-800А-440DC-НР380AC-ПЭ220DC-4З4P-ВКС | 618022 | 741626.4 | 401715 | Автоматические выключатели в литом корпусе | Специальная | Электрон М | Электрон М Э06 | 4603 |  | Ретрофит решение для замены автоматического выключателя "Электрон" | M | Заказной | 1 | шт.
82178016 | Электрон М Э06В-55-41-800А-440DC-НР127AC-ПЭ127AC-4З4P-ВКС | 618022 | 741626.4 | 401715 | Автоматические выключатели в литом корпусе | Специальная | Электрон М | Электрон М Э06 | 4603 |  | Ретрофит решение для замены автоматического выключателя "Электрон" | M | Заказной | 1 | шт.
82178017 | Электрон М Э06В-55-41-800А-440DC-НР220AC-ПЭ127AC-4З4P-ВКС | 618022 | 741626.4 | 401715 | Автоматические выключатели в литом корпусе | Специальная | Электрон М | Электрон М Э06 | 4603 |  | Ретрофит решение для замены автоматического выключателя "Электрон" | M | Заказной | 1 | шт.
82178018 | Электрон М Э06В-55-41-800А-440DC-НР380AC-ПЭ127AC4З4P-ВКС | 618022 | 741626.4 | 401715 | Автоматические выключатели в литом корпусе | Специальная | Электрон М | Электрон М Э06 | 4603 |  | Ретрофит решение для замены автоматического выключателя "Электрон" | M | Заказной | 1 | шт.
82178021 | Электрон М Э06В-55-41-800А-440DC-НР127AC-ПЭ220AC-4З4P-ВКС | 618022 | 741626.4 | 401715 | Автоматические выключатели в литом корпусе | Специальная | Электрон М | Электрон М Э06 | 4603 |  | Ретрофит решение для замены автоматического выключателя "Электрон" | M | Заказной | 1 | шт.
82178022 | Электрон М Э06В-55-41-800А-440DC-НР220AC-ПЭ220AC-4З4P-ВКС | 618022 | 741626.4 | 401715 | Автоматические выключатели в литом корпусе | Специальная | Электрон М | Электрон М Э06 | 4603 |  | Ретрофит решение для замены автоматического выключателя "Электрон" | M | Заказной | 1 | шт.
82178023 | Электрон М Э06В-55-41-800А-440DC-НР380AC-ПЭ220AC-4З4P-ВКС | 618022 | 741626.4 | 401715 | Автоматические выключатели в литом корпусе | Специальная | Электрон М | Электрон М Э06 | 4603 |  | Ретрофит решение для замены автоматического выключателя "Электрон" | M | Заказной | 1 | шт.
82180006 | Электрон М Э06В-55-41-1000А-440DC-НР127AC-ПЭ110DC-4З4P-ВКС | 618022 | 741626.4 | 401715 | Автоматические выключатели в литом корпусе | Специальная | Электрон М | Электрон М Э06 | 4603 |  | Ретрофит решение для замены автоматического выключателя "Электрон" | M | Заказной | 1 | шт.
82180007 | Электрон М Э06В-55-41-1000А-440DC-НР220AC-ПЭ110DC-4З4P-ВКС | 618022 | 741626.4 | 401715 | Автоматические выключатели в литом корпусе | Специальная | Электрон М | Электрон М Э06 | 4603 |  | Ретрофит решение для замены автоматического выключателя "Электрон" | M | Заказной | 1 | шт.
82180008 | Электрон М Э06В-55-41-1000А-440DC-НР380AC-ПЭ110DC-4З4P-ВКС | 618022 | 741626.4 | 401715 | Автоматические выключатели в литом корпусе | Специальная | Электрон М | Электрон М Э06 | 4603 |  | Ретрофит решение для замены автоматического выключателя "Электрон" | M | Заказной | 1 | шт.
82180011 | Электрон М Э06В-55-41-1000А-440DC-НР127AC-ПЭ220DC-4З4P-ВКС | 618022 | 741626.4 | 401715 | Автоматические выключатели в литом корпусе | Специальная | Электрон М | Электрон М Э06 | 4603 |  | Ретрофит решение для замены автоматического выключателя "Электрон" | M | Заказной | 1 | шт.
82180012 | Электрон М Э06В-55-41-1000А-440DC-НР220AC-ПЭ220DC-4З4P-ВКС | 618022 | 741626.4 | 401715 | Автоматические выключатели в литом корпусе | Специальная | Электрон М | Электрон М Э06 | 4603 |  | Ретрофит решение для замены автоматического выключателя "Электрон" | M | Заказной | 1 | шт.
82180013 | Электрон М Э06В-55-41-1000А-440DC-НР380AC-ПЭ220DC-4З4P-ВКС | 618022 | 741626.4 | 401715 | Автоматические выключатели в литом корпусе | Специальная | Электрон М | Электрон М Э06 | 4603 |  | Ретрофит решение для замены автоматического выключателя "Электрон" | M | Заказной | 1 | шт.
82180016 | Электрон М Э06В-55-41-1000А-440DC-НР127AC-ПЭ127AC-4З4P-ВКС | 618022 | 741626.4 | 401715 | Автоматические выключатели в литом корпусе | Специальная | Электрон М | Электрон М Э06 | 4603 |  | Ретрофит решение для замены автоматического выключателя "Электрон" | M | Заказной | 1 | шт.
82180017 | Электрон М Э06В-55-41-1000А-440DC-НР220AC-ПЭ127AC-4З4P-ВКС | 618022 | 741626.4 | 401715 | Автоматические выключатели в литом корпусе | Специальная | Электрон М | Электрон М Э06 | 4603 |  | Ретрофит решение для замены автоматического выключателя "Электрон" | M | Заказной | 1 | шт.
82180018 | Электрон М Э06В-55-41-1000А-440DC-НР380AC-ПЭ127AC4З4P-ВКС | 618022 | 741626.4 | 401715 | Автоматические выключатели в литом корпусе | Специальная | Электрон М | Электрон М Э06 | 4603 |  | Ретрофит решение для замены автоматического выключателя "Электрон" | M | Заказной | 1 | шт.
82180021 | Электрон М Э06В-55-41-1000А-440DC-НР127AC-ПЭ220AC-4З4P-ВКС | 618022 | 741626.4 | 401715 | Автоматические выключатели в литом корпусе | Специальная | Электрон М | Электрон М Э06 | 4603 |  | Ретрофит решение для замены автоматического выключателя "Электрон" | M | Заказной | 1 | шт.
82180022 | Электрон М Э06В-55-41-1000А-440DC-НР220AC-ПЭ220AC-4З4P-ВКС | 618022 | 741626.4 | 401715 | Автоматические выключатели в литом корпусе | Специальная | Электрон М | Электрон М Э06 | 4603 |  | Ретрофит решение для замены автоматического выключателя "Электрон" | M | Заказной | 1 | шт.
82180023 | Электрон М Э06В-55-41-1000А-440DC-НР380AC-ПЭ220AC-4З4P-ВКС | 618022 | 741626.4 | 401715 | Автоматические выключатели в литом корпусе | Специальная | Электрон М | Электрон М Э06 | 4603 |  | Ретрофит решение для замены автоматического выключателя "Электрон" | M | Заказной | 1 | шт.
82187006 | Электрон М Э06В-55-41-250А-440DC-НР127AC-ПЭ110DC-4З4P-ВКС | 618022 | 741626.4 | 401715 | Автоматические выключатели в литом корпусе | Специальная | Электрон М | Электрон М Э06 | 4603 |  | Ретрофит решение для замены автоматического выключателя "Электрон" | M | Заказной | 1 | шт.
82187007 | Электрон М Э06В-55-41-250А-440DC-НР220AC-ПЭ110DC-4З4P-ВКС | 618022 | 741626.4 | 401715 | Автоматические выключатели в литом корпусе | Специальная | Электрон М | Электрон М Э06 | 4603 |  | Ретрофит решение для замены автоматического выключателя "Электрон" | M | Заказной | 1 | шт.
82187008 | Электрон М Э06В-55-41-250А-440DC-НР380AC-ПЭ110DC-4З4P-ВКС | 618022 | 741626.4 | 401715 | Автоматические выключатели в литом корпусе | Специальная | Электрон М | Электрон М Э06 | 4603 |  | Ретрофит решение для замены автоматического выключателя "Электрон" | M | Заказной | 1 | шт.
82187011 | Электрон М Э06В-55-41-250А-440DC-НР127AC-ПЭ220DC-4З4P-ВКС | 618022 | 741626.4 | 401715 | Автоматические выключатели в литом корпусе | Специальная | Электрон М | Электрон М Э06 | 4603 |  | Ретрофит решение для замены автоматического выключателя "Электрон" | M | Заказной | 1 | шт.
82187012 | Электрон М Э06В-55-41-250А-440DC-НР220AC-ПЭ220DC-4З4P-ВКС | 618022 | 741626.4 | 401715 | Автоматические выключатели в литом корпусе | Специальная | Электрон М | Электрон М Э06 | 4603 |  | Ретрофит решение для замены автоматического выключателя "Электрон" | M | Заказной | 1 | шт.
82187013 | Электрон М Э06В-55-41-250А-440DC-НР380AC-ПЭ220DC-4З4P-ВКС | 618022 | 741626.4 | 401715 | Автоматические выключатели в литом корпусе | Специальная | Электрон М | Электрон М Э06 | 4603 |  | Ретрофит решение для замены автоматического выключателя "Электрон" | M | Заказной | 1 | шт.
82187016 | Электрон М Э06В-55-41-250А-440DC-НР127AC-ПЭ127AC-4З4P-ВКС | 618022 | 741626.4 | 401715 | Автоматические выключатели в литом корпусе | Специальная | Электрон М | Электрон М Э06 | 4603 |  | Ретрофит решение для замены автоматического выключателя "Электрон" | M | Заказной | 1 | шт.
82187017 | Электрон М Э06В-55-41-250А-440DC-НР220AC-ПЭ127AC-4З4P-ВКС | 618022 | 741626.4 | 401715 | Автоматические выключатели в литом корпусе | Специальная | Электрон М | Электрон М Э06 | 4603 |  | Ретрофит решение для замены автоматического выключателя "Электрон" | M | Заказной | 1 | шт.
82187018 | Электрон М Э06В-55-41-250А-440DC-НР380AC-ПЭ127AC4З4P-ВКС | 618022 | 741626.4 | 401715 | Автоматические выключатели в литом корпусе | Специальная | Электрон М | Электрон М Э06 | 4603 |  | Ретрофит решение для замены автоматического выключателя "Электрон" | M | Заказной | 1 | шт.
82187021 | Электрон М Э06В-55-41-250А-440DC-НР127AC-ПЭ220AC-4З4P-ВКС | 618022 | 741626.4 | 401715 | Автоматические выключатели в литом корпусе | Специальная | Электрон М | Электрон М Э06 | 4603 |  | Ретрофит решение для замены автоматического выключателя "Электрон" | M | Заказной | 1 | шт.
82187022 | Электрон М Э06В-55-41-250А-440DC-НР220AC-ПЭ220AC-4З4P-ВКС | 618022 | 741626.4 | 401715 | Автоматические выключатели в литом корпусе | Специальная | Электрон М | Электрон М Э06 | 4603 |  | Ретрофит решение для замены автоматического выключателя "Электрон" | M | Заказной | 1 | шт.
82187023 | Электрон М Э06В-55-41-250А-440DC-НР380AC-ПЭ220AC-4З4P-ВКС | 618022 | 741626.4 | 401715 | Автоматические выключатели в литом корпусе | Специальная | Электрон М | Электрон М Э06 | 4603 |  | Ретрофит решение для замены автоматического выключателя "Электрон" | M | Заказной | 1 | шт.
82188006 | Электрон М Э06В-55-41-400А-440DC-НР127AC-ПЭ110DC-4З4P-ВКС | 618022 | 741626.4 | 401715 | Автоматические выключатели в литом корпусе | Специальная | Электрон М | Электрон М Э06 | 4603 |  | Ретрофит решение для замены автоматического выключателя "Электрон" | M | Заказной | 1 | шт.
82188007 | Электрон М Э06В-55-41-400А-440DC-НР220AC-ПЭ110DC-4З4P-ВКС | 618022 | 741626.4 | 401715 | Автоматические выключатели в литом корпусе | Специальная | Электрон М | Электрон М Э06 | 4603 |  | Ретрофит решение для замены автоматического выключателя "Электрон" | M | Заказной | 1 | шт.
82188008 | Электрон М Э06В-55-41-400А-440DC-НР380AC-ПЭ110DC-4З4P-ВКС | 618022 | 741626.4 | 401715 | Автоматические выключатели в литом корпусе | Специальная | Электрон М | Электрон М Э06 | 4603 |  | Ретрофит решение для замены автоматического выключателя "Электрон" | M | Заказной | 1 | шт.
82188011 | Электрон М Э06В-55-41-400А-440DC-НР127AC-ПЭ220DC-4З4P-ВКС | 618022 | 741626.4 | 401715 | Автоматические выключатели в литом корпусе | Специальная | Электрон М | Электрон М Э06 | 4603 |  | Ретрофит решение для замены автоматического выключателя "Электрон" | M | Заказной | 1 | шт.
82188012 | Электрон М Э06В-55-41-400А-440DC-НР220AC-ПЭ220DC-4З4P-ВКС | 618022 | 741626.4 | 401715 | Автоматические выключатели в литом корпусе | Специальная | Электрон М | Электрон М Э06 | 4603 |  | Ретрофит решение для замены автоматического выключателя "Электрон" | M | Заказной | 1 | шт.
82188013 | Электрон М Э06В-55-41-400А-440DC-НР380AC-ПЭ220DC-4З4P-ВКС | 618022 | 741626.4 | 401715 | Автоматические выключатели в литом корпусе | Специальная | Электрон М | Электрон М Э06 | 4603 |  | Ретрофит решение для замены автоматического выключателя "Электрон" | M | Заказной | 1 | шт.
82188016 | Электрон М Э06В-55-41-400А-440DC-НР127AC-ПЭ127AC-4З4P-ВКС | 618022 | 741626.4 | 401715 | Автоматические выключатели в литом корпусе | Специальная | Электрон М | Электрон М Э06 | 4603 |  | Ретрофит решение для замены автоматического выключателя "Электрон" | M | Заказной | 1 | шт.
82188017 | Электрон М Э06В-55-41-400А-440DC-НР220AC-ПЭ127AC-4З4P-ВКС | 618022 | 741626.4 | 401715 | Автоматические выключатели в литом корпусе | Специальная | Электрон М | Электрон М Э06 | 4603 |  | Ретрофит решение для замены автоматического выключателя "Электрон" | M | Заказной | 1 | шт.
82188018 | Электрон М Э06В-55-41-400А-440DC-НР380AC-ПЭ127AC4З4P-ВКС | 618022 | 741626.4 | 401715 | Автоматические выключатели в литом корпусе | Специальная | Электрон М | Электрон М Э06 | 4603 |  | Ретрофит решение для замены автоматического выключателя "Электрон" | M | Заказной | 1 | шт.
82188021 | Электрон М Э06В-55-41-400А-440DC-НР127AC-ПЭ220AC-4З4P-ВКС | 618022 | 741626.4 | 401715 | Автоматические выключатели в литом корпусе | Специальная | Электрон М | Электрон М Э06 | 4603 |  | Ретрофит решение для замены автоматического выключателя "Электрон" | M | Заказной | 1 | шт.
82188022 | Электрон М Э06В-55-41-400А-440DC-НР220AC-ПЭ220AC-4З4P-ВКС | 618022 | 741626.4 | 401715 | Автоматические выключатели в литом корпусе | Специальная | Электрон М | Электрон М Э06 | 4603 |  | Ретрофит решение для замены автоматического выключателя "Электрон" | M | Заказной | 1 | шт.
82188023 | Электрон М Э06В-55-41-400А-440DC-НР380AC-ПЭ220AC-4З4P-ВКС | 618022 | 741626.4 | 401715 | Автоматические выключатели в литом корпусе | Специальная | Электрон М | Электрон М Э06 | 4603 |  | Ретрофит решение для замены автоматического выключателя "Электрон" | M | Заказной | 1 | шт.
82201006 | Электрон М Э06В-56-41-1000А-380AC-НР127AC-ПЭ110DC-4З4P-ВКС | 460496 | 552595.2 | 299323 | Автоматические выключатели в литом корпусе | Специальная | Электрон М | Электрон М Э06 | 4603 |  | Ретрофит решение для замены автоматического выключателя "Электрон" | M | Заказной | 1 | шт.
82201007 | Электрон М Э06В-56-41-1000А-380AC-НР220AC-ПЭ110DC-4З4P-ВКС | 460496 | 552595.2 | 299323 | Автоматические выключатели в литом корпусе | Специальная | Электрон М | Электрон М Э06 | 4603 |  | Ретрофит решение для замены автоматического выключателя "Электрон" | M | Заказной | 1 | шт.
82201008 | Электрон М Э06В-56-41-1000А-380AC-НР380AC-ПЭ110DC-4З4P-ВКС | 460496 | 552595.2 | 299323 | Автоматические выключатели в литом корпусе | Специальная | Электрон М | Электрон М Э06 | 4603 |  | Ретрофит решение для замены автоматического выключателя "Электрон" | M | Заказной | 1 | шт.
82201011 | Электрон М Э06В-56-41-1000А-380AC-НР127AC-ПЭ220DC-4З4P-ВКС | 460496 | 552595.2 | 299323 | Автоматические выключатели в литом корпусе | Специальная | Электрон М | Электрон М Э06 | 4603 |  | Ретрофит решение для замены автоматического выключателя "Электрон" | M | Заказной | 1 | шт.
82201012 | Электрон М Э06В-56-41-1000А-380AC-НР220AC-ПЭ220DC-4З4P-ВКС | 460496 | 552595.2 | 299323 | Автоматические выключатели в литом корпусе | Специальная | Электрон М | Электрон М Э06 | 4603 |  | Ретрофит решение для замены автоматического выключателя "Электрон" | M | Заказной | 1 | шт.
82201013 | Электрон М Э06В-56-41-1000А-380AC-НР380AC-ПЭ220DC-4З4P-ВКС | 460496 | 552595.2 | 299323 | Автоматические выключатели в литом корпусе | Специальная | Электрон М | Электрон М Э06 | 4603 |  | Ретрофит решение для замены автоматического выключателя "Электрон" | M | Заказной | 1 | шт.
82201016 | Электрон М Э06В-56-41-1000А-380AC-НР127AC-ПЭ127AC-4З4P-ВКС | 460496 | 552595.2 | 299323 | Автоматические выключатели в литом корпусе | Специальная | Электрон М | Электрон М Э06 | 4603 |  | Ретрофит решение для замены автоматического выключателя "Электрон" | M | Заказной | 1 | шт.
82201017 | Электрон М Э06В-56-41-1000А-380AC-НР220AC-ПЭ127AC-4З4P-ВКС | 460496 | 552595.2 | 299323 | Автоматические выключатели в литом корпусе | Специальная | Электрон М | Электрон М Э06 | 4603 |  | Ретрофит решение для замены автоматического выключателя "Электрон" | M | Заказной | 1 | шт.
82201018 | Электрон М Э06В-56-41-1000А-380AC-НР380AC-ПЭ127AC4З4P-ВКС | 460496 | 552595.2 | 299323 | Автоматические выключатели в литом корпусе | Специальная | Электрон М | Электрон М Э06 | 4603 |  | Ретрофит решение для замены автоматического выключателя "Электрон" | M | Заказной | 1 | шт.
82201021 | Электрон М Э06В-56-41-1000А-380AC-НР127AC-ПЭ220AC-4З4P-ВКС | 460496 | 552595.2 | 299323 | Автоматические выключатели в литом корпусе | Специальная | Электрон М | Электрон М Э06 | 4603 |  | Ретрофит решение для замены автоматического выключателя "Электрон" | M | Заказной | 1 | шт.
82201022 | Электрон М Э06В-56-41-1000А-380AC-НР220AC-ПЭ220AC-4З4P-ВКС | 460496 | 552595.2 | 299323 | Автоматические выключатели в литом корпусе | Специальная | Электрон М | Электрон М Э06 | 4603 |  | Ретрофит решение для замены автоматического выключателя "Электрон" | M | Заказной | 1 | шт.
82201023 | Электрон М Э06В-56-41-1000А-380AC-НР380AC-ПЭ220AC-4З4P-ВКС | 460496 | 552595.2 | 299323 | Автоматические выключатели в литом корпусе | Специальная | Электрон М | Электрон М Э06 | 4603 |  | Ретрофит решение для замены автоматического выключателя "Электрон" | M | Заказной | 1 | шт.
82202006 | Электрон М Э06В-56-41-1000А-660AC-НР127AC-ПЭ110DC-4З4P-ВКС | 460496 | 552595.2 | 299323 | Автоматические выключатели в литом корпусе | Специальная | Электрон М | Электрон М Э06 | 4603 |  | Ретрофит решение для замены автоматического выключателя "Электрон" | M | Заказной | 1 | шт.
82202007 | Электрон М Э06В-56-41-1000А-660AC-НР220AC-ПЭ110DC-4З4P-ВКС | 460496 | 552595.2 | 299323 | Автоматические выключатели в литом корпусе | Специальная | Электрон М | Электрон М Э06 | 4603 |  | Ретрофит решение для замены автоматического выключателя "Электрон" | M | Заказной | 1 | шт.
82202008 | Электрон М Э06В-56-41-1000А-660AC-НР380AC-ПЭ110DC-4З4P-ВКС | 460496 | 552595.2 | 299323 | Автоматические выключатели в литом корпусе | Специальная | Электрон М | Электрон М Э06 | 4603 |  | Ретрофит решение для замены автоматического выключателя "Электрон" | M | Заказной | 1 | шт.
82202011 | Электрон М Э06В-56-41-1000А-660AC-НР127AC-ПЭ220DC-4З4P-ВКС | 460496 | 552595.2 | 299323 | Автоматические выключатели в литом корпусе | Специальная | Электрон М | Электрон М Э06 | 4603 |  | Ретрофит решение для замены автоматического выключателя "Электрон" | M | Заказной | 1 | шт.
82202012 | Электрон М Э06В-56-41-1000А-660AC-НР220AC-ПЭ220DC-4З4P-ВКС | 460496 | 552595.2 | 299323 | Автоматические выключатели в литом корпусе | Специальная | Электрон М | Электрон М Э06 | 4603 |  | Ретрофит решение для замены автоматического выключателя "Электрон" | M | Заказной | 1 | шт.
82202013 | Электрон М Э06В-56-41-1000А-660AC-НР380AC-ПЭ220DC-4З4P-ВКС | 460496 | 552595.2 | 299323 | Автоматические выключатели в литом корпусе | Специальная | Электрон М | Электрон М Э06 | 4603 |  | Ретрофит решение для замены автоматического выключателя "Электрон" | M | Заказной | 1 | шт.
82202016 | Электрон М Э06В-56-41-1000А-660AC-НР127AC-ПЭ127AC-4З4P-ВКС | 460496 | 552595.2 | 299323 | Автоматические выключатели в литом корпусе | Специальная | Электрон М | Электрон М Э06 | 4603 |  | Ретрофит решение для замены автоматического выключателя "Электрон" | M | Заказной | 1 | шт.
82202017 | Электрон М Э06В-56-41-1000А-660AC-НР220AC-ПЭ127AC-4З4P-ВКС | 460496 | 552595.2 | 299323 | Автоматические выключатели в литом корпусе | Специальная | Электрон М | Электрон М Э06 | 4603 |  | Ретрофит решение для замены автоматического выключателя "Электрон" | M | Заказной | 1 | шт.
82202018 | Электрон М Э06В-56-41-1000А-660AC-НР380AC-ПЭ127AC4З4P-ВКС | 460496 | 552595.2 | 299323 | Автоматические выключатели в литом корпусе | Специальная | Электрон М | Электрон М Э06 | 4603 |  | Ретрофит решение для замены автоматического выключателя "Электрон" | M | Заказной | 1 | шт.
82202021 | Электрон М Э06В-56-41-1000А-660AC-НР127AC-ПЭ220AC-4З4P-ВКС | 460496 | 552595.2 | 299323 | Автоматические выключатели в литом корпусе | Специальная | Электрон М | Электрон М Э06 | 4603 |  | Ретрофит решение для замены автоматического выключателя "Электрон" | M | Заказной | 1 | шт.
82202022 | Электрон М Э06В-56-41-1000А-660AC-НР220AC-ПЭ220AC-4З4P-ВКС | 460496 | 552595.2 | 299323 | Автоматические выключатели в литом корпусе | Специальная | Электрон М | Электрон М Э06 | 4603 |  | Ретрофит решение для замены автоматического выключателя "Электрон" | M | Заказной | 1 | шт.
82202023 | Электрон М Э06В-56-41-1000А-660AC-НР380AC-ПЭ220AC-4З4P-ВКС | 460496 | 552595.2 | 299323 | Автоматические выключатели в литом корпусе | Специальная | Электрон М | Электрон М Э06 | 4603 |  | Ретрофит решение для замены автоматического выключателя "Электрон" | M | Заказной | 1 | шт.
82251006 | Электрон М Э06В-55-41-250А-380AC-НР127AC-ПЭ110DC-4З4P-ВКС | 468450 | 562140 | 304493 | Автоматические выключатели в литом корпусе | Специальная | Электрон М | Электрон М Э06 | 4603 |  | Ретрофит решение для замены автоматического выключателя "Электрон" | M | Заказной | 1 | шт.
82251007 | Электрон М Э06В-55-41-250А-380AC-НР220AC-ПЭ110DC-4З4P-ВКС | 468450 | 562140 | 304493 | Автоматические выключатели в литом корпусе | Специальная | Электрон М | Электрон М Э06 | 4603 |  | Ретрофит решение для замены автоматического выключателя "Электрон" | M | Заказной | 1 | шт.
82251008 | Электрон М Э06В-55-41-250А-380AC-НР380AC-ПЭ110DC-4З4P-ВКС | 468450 | 562140 | 304493 | Автоматические выключатели в литом корпусе | Специальная | Электрон М | Электрон М Э06 | 4603 |  | Ретрофит решение для замены автоматического выключателя "Электрон" | M | Заказной | 1 | шт.
82251011 | Электрон М Э06В-55-41-250А-380AC-НР127AC-ПЭ220DC-4З4P-ВКС | 468450 | 562140 | 304493 | Автоматические выключатели в литом корпусе | Специальная | Электрон М | Электрон М Э06 | 4603 |  | Ретрофит решение для замены автоматического выключателя "Электрон" | M | Заказной | 1 | шт.
82251012 | Электрон М Э06В-55-41-250А-380AC-НР220AC-ПЭ220DC-4З4P-ВКС | 468450 | 562140 | 304493 | Автоматические выключатели в литом корпусе | Специальная | Электрон М | Электрон М Э06 | 4603 |  | Ретрофит решение для замены автоматического выключателя "Электрон" | M | Заказной | 1 | шт.
82251013 | Электрон М Э06В-55-41-250А-380AC-НР380AC-ПЭ220DC-4З4P-ВКС | 468450 | 562140 | 304493 | Автоматические выключатели в литом корпусе | Специальная | Электрон М | Электрон М Э06 | 4603 |  | Ретрофит решение для замены автоматического выключателя "Электрон" | M | Заказной | 1 | шт.
82251016 | Электрон М Э06В-55-41-250А-380AC-НР127AC-ПЭ127AC-4З4P-ВКС | 468450 | 562140 | 304493 | Автоматические выключатели в литом корпусе | Специальная | Электрон М | Электрон М Э06 | 4603 |  | Ретрофит решение для замены автоматического выключателя "Электрон" | M | Заказной | 1 | шт.
82251017 | Электрон М Э06В-55-41-250А-380AC-НР220AC-ПЭ127AC-4З4P-ВКС | 468450 | 562140 | 304493 | Автоматические выключатели в литом корпусе | Специальная | Электрон М | Электрон М Э06 | 4603 |  | Ретрофит решение для замены автоматического выключателя "Электрон" | M | Заказной | 1 | шт.
82251018 | Электрон М Э06В-55-41-250А-380AC-НР380AC-ПЭ127AC4З4P-ВКС | 468450 | 562140 | 304493 | Автоматические выключатели в литом корпусе | Специальная | Электрон М | Электрон М Э06 | 4603 |  | Ретрофит решение для замены автоматического выключателя "Электрон" | M | Заказной | 1 | шт.
82251021 | Электрон М Э06В-55-41-250А-380AC-НР127AC-ПЭ220AC-4З4P-ВКС | 468450 | 562140 | 304493 | Автоматические выключатели в литом корпусе | Специальная | Электрон М | Электрон М Э06 | 4603 |  | Ретрофит решение для замены автоматического выключателя "Электрон" | M | Заказной | 1 | шт.
82251022 | Электрон М Э06В-55-41-250А-380AC-НР220AC-ПЭ220AC-4З4P-ВКС | 468450 | 562140 | 304493 | Автоматические выключатели в литом корпусе | Специальная | Электрон М | Электрон М Э06 | 4603 |  | Ретрофит решение для замены автоматического выключателя "Электрон" | M | Заказной | 1 | шт.
82251023 | Электрон М Э06В-55-41-250А-380AC-НР380AC-ПЭ220AC-4З4P-ВКС | 468450 | 562140 | 304493 | Автоматические выключатели в литом корпусе | Специальная | Электрон М | Электрон М Э06 | 4603 |  | Ретрофит решение для замены автоматического выключателя "Электрон" | M | Заказной | 1 | шт.
82252006 | Электрон М Э06В-55-41-400А-380AC-НР127AC-ПЭ110DC-4З4P-ВКС | 468450 | 562140 | 304493 | Автоматические выключатели в литом корпусе | Специальная | Электрон М | Электрон М Э06 | 4603 |  | Ретрофит решение для замены автоматического выключателя "Электрон" | M | Заказной | 1 | шт.
82252007 | Электрон М Э06В-55-41-400А-380AC-НР220AC-ПЭ110DC-4З4P-ВКС | 468450 | 562140 | 304493 | Автоматические выключатели в литом корпусе | Специальная | Электрон М | Электрон М Э06 | 4603 |  | Ретрофит решение для замены автоматического выключателя "Электрон" | M | Заказной | 1 | шт.
82252008 | Электрон М Э06В-55-41-400А-380AC-НР380AC-ПЭ110DC-4З4P-ВКС | 468450 | 562140 | 304493 | Автоматические выключатели в литом корпусе | Специальная | Электрон М | Электрон М Э06 | 4603 |  | Ретрофит решение для замены автоматического выключателя "Электрон" | M | Заказной | 1 | шт.
82252011 | Электрон М Э06В-55-41-400А-380AC-НР127AC-ПЭ220DC-4З4P-ВКС | 468450 | 562140 | 304493 | Автоматические выключатели в литом корпусе | Специальная | Электрон М | Электрон М Э06 | 4603 |  | Ретрофит решение для замены автоматического выключателя "Электрон" | M | Заказной | 1 | шт.
82252012 | Электрон М Э06В-55-41-400А-380AC-НР220AC-ПЭ220DC-4З4P-ВКС | 468450 | 562140 | 304493 | Автоматические выключатели в литом корпусе | Специальная | Электрон М | Электрон М Э06 | 4603 |  | Ретрофит решение для замены автоматического выключателя "Электрон" | M | Заказной | 1 | шт.
82252013 | Электрон М Э06В-55-41-400А-380AC-НР380AC-ПЭ220DC-4З4P-ВКС | 468450 | 562140 | 304493 | Автоматические выключатели в литом корпусе | Специальная | Электрон М | Электрон М Э06 | 4603 |  | Ретрофит решение для замены автоматического выключателя "Электрон" | M | Заказной | 1 | шт.
82252016 | Электрон М Э06В-55-41-400А-380AC-НР127AC-ПЭ127AC-4З4P-ВКС | 468450 | 562140 | 304493 | Автоматические выключатели в литом корпусе | Специальная | Электрон М | Электрон М Э06 | 4603 |  | Ретрофит решение для замены автоматического выключателя "Электрон" | M | Заказной | 1 | шт.
82252017 | Электрон М Э06В-55-41-400А-380AC-НР220AC-ПЭ127AC-4З4P-ВКС | 468450 | 562140 | 304493 | Автоматические выключатели в литом корпусе | Специальная | Электрон М | Электрон М Э06 | 4603 |  | Ретрофит решение для замены автоматического выключателя "Электрон" | M | Заказной | 1 | шт.
82252018 | Электрон М Э06В-55-41-400А-380AC-НР380AC-ПЭ127AC4З4P-ВКС | 468450 | 562140 | 304493 | Автоматические выключатели в литом корпусе | Специальная | Электрон М | Электрон М Э06 | 4603 |  | Ретрофит решение для замены автоматического выключателя "Электрон" | M | Заказной | 1 | шт.
82252021 | Электрон М Э06В-55-41-400А-380AC-НР127AC-ПЭ220AC-4З4P-ВКС | 468450 | 562140 | 304493 | Автоматические выключатели в литом корпусе | Специальная | Электрон М | Электрон М Э06 | 4603 |  | Ретрофит решение для замены автоматического выключателя "Электрон" | M | Заказной | 1 | шт.
82252022 | Электрон М Э06В-55-41-400А-380AC-НР220AC-ПЭ220AC-4З4P-ВКС | 468450 | 562140 | 304493 | Автоматические выключатели в литом корпусе | Специальная | Электрон М | Электрон М Э06 | 4603 |  | Ретрофит решение для замены автоматического выключателя "Электрон" | M | Заказной | 1 | шт.
82252023 | Электрон М Э06В-55-41-400А-380AC-НР380AC-ПЭ220AC-4З4P-ВКС | 468450 | 562140 | 304493 | Автоматические выключатели в литом корпусе | Специальная | Электрон М | Электрон М Э06 | 4603 |  | Ретрофит решение для замены автоматического выключателя "Электрон" | M | Заказной | 1 | шт.
82253006 | Электрон М Э06В-55-41-630А-380AC-НР127AC-ПЭ110DC-4З4P-ВКС | 468450 | 562140 | 304493 | Автоматические выключатели в литом корпусе | Специальная | Электрон М | Электрон М Э06 | 4603 |  | Ретрофит решение для замены автоматического выключателя "Электрон" | M | Заказной | 1 | шт.
82253007 | Электрон М Э06В-55-41-630А-380AC-НР220AC-ПЭ110DC-4З4P-ВКС | 468450 | 562140 | 304493 | Автоматические выключатели в литом корпусе | Специальная | Электрон М | Электрон М Э06 | 4603 |  | Ретрофит решение для замены автоматического выключателя "Электрон" | M | Заказной | 1 | шт.
82253008 | Электрон М Э06В-55-41-630А-380AC-НР380AC-ПЭ110DC-4З4P-ВКС | 468450 | 562140 | 304493 | Автоматические выключатели в литом корпусе | Специальная | Электрон М | Электрон М Э06 | 4603 |  | Ретрофит решение для замены автоматического выключателя "Электрон" | M | Заказной | 1 | шт.
82253011 | Электрон М Э06В-55-41-630А-380AC-НР127AC-ПЭ220DC-4З4P-ВКС | 468450 | 562140 | 304493 | Автоматические выключатели в литом корпусе | Специальная | Электрон М | Электрон М Э06 | 4603 |  | Ретрофит решение для замены автоматического выключателя "Электрон" | M | Заказной | 1 | шт.
82253012 | Электрон М Э06В-55-41-630А-380AC-НР220AC-ПЭ220DC-4З4P-ВКС | 468450 | 562140 | 304493 | Автоматические выключатели в литом корпусе | Специальная | Электрон М | Электрон М Э06 | 4603 |  | Ретрофит решение для замены автоматического выключателя "Электрон" | M | Заказной | 1 | шт.
82253013 | Электрон М Э06В-55-41-630А-380AC-НР380AC-ПЭ220DC-4З4P-ВКС | 468450 | 562140 | 304493 | Автоматические выключатели в литом корпусе | Специальная | Электрон М | Электрон М Э06 | 4603 |  | Ретрофит решение для замены автоматического выключателя "Электрон" | M | Заказной | 1 | шт.
82253016 | Электрон М Э06В-55-41-630А-380AC-НР127AC-ПЭ127AC-4З4P-ВКС | 468450 | 562140 | 304493 | Автоматические выключатели в литом корпусе | Специальная | Электрон М | Электрон М Э06 | 4603 |  | Ретрофит решение для замены автоматического выключателя "Электрон" | M | Заказной | 1 | шт.
82253017 | Электрон М Э06В-55-41-630А-380AC-НР220AC-ПЭ127AC-4З4P-ВКС | 468450 | 562140 | 304493 | Автоматические выключатели в литом корпусе | Специальная | Электрон М | Электрон М Э06 | 4603 |  | Ретрофит решение для замены автоматического выключателя "Электрон" | M | Заказной | 1 | шт.
82253018 | Электрон М Э06В-55-41-630А-380AC-НР380AC-ПЭ127AC4З4P-ВКС | 468450 | 562140 | 304493 | Автоматические выключатели в литом корпусе | Специальная | Электрон М | Электрон М Э06 | 4603 |  | Ретрофит решение для замены автоматического выключателя "Электрон" | M | Заказной | 1 | шт.
82253021 | Электрон М Э06В-55-41-630А-380AC-НР127AC-ПЭ220AC-4З4P-ВКС | 468450 | 562140 | 304493 | Автоматические выключатели в литом корпусе | Специальная | Электрон М | Электрон М Э06 | 4603 |  | Ретрофит решение для замены автоматического выключателя "Электрон" | M | Заказной | 1 | шт.
82253022 | Электрон М Э06В-55-41-630А-380AC-НР220AC-ПЭ220AC-4З4P-ВКС | 468450 | 562140 | 304493 | Автоматические выключатели в литом корпусе | Специальная | Электрон М | Электрон М Э06 | 4603 |  | Ретрофит решение для замены автоматического выключателя "Электрон" | M | Заказной | 1 | шт.
82253023 | Электрон М Э06В-55-41-630А-380AC-НР380AC-ПЭ220AC-4З4P-ВКС | 468450 | 562140 | 304493 | Автоматические выключатели в литом корпусе | Специальная | Электрон М | Электрон М Э06 | 4603 |  | Ретрофит решение для замены автоматического выключателя "Электрон" | M | Заказной | 1 | шт.
82254006 | Электрон М Э06В-55-41-800А-380AC-НР127AC-ПЭ110DC-4З4P-ВКС | 498280 | 597936 | 323882 | Автоматические выключатели в литом корпусе | Специальная | Электрон М | Электрон М Э06 | 4603 |  | Ретрофит решение для замены автоматического выключателя "Электрон" | M | Заказной | 1 | шт.
82254007 | Электрон М Э06В-55-41-800А-380AC-НР220AC-ПЭ110DC-4З4P-ВКС | 498280 | 597936 | 323882 | Автоматические выключатели в литом корпусе | Специальная | Электрон М | Электрон М Э06 | 4603 |  | Ретрофит решение для замены автоматического выключателя "Электрон" | M | Заказной | 1 | шт.
82254008 | Электрон М Э06В-55-41-800А-380AC-НР380AC-ПЭ110DC-4З4P-ВКС | 498280 | 597936 | 323882 | Автоматические выключатели в литом корпусе | Специальная | Электрон М | Электрон М Э06 | 4603 |  | Ретрофит решение для замены автоматического выключателя "Электрон" | M | Заказной | 1 | шт.
82254011 | Электрон М Э06В-55-41-800А-380AC-НР127AC-ПЭ220DC-4З4P-ВКС | 498280 | 597936 | 323882 | Автоматические выключатели в литом корпусе | Специальная | Электрон М | Электрон М Э06 | 4603 |  | Ретрофит решение для замены автоматического выключателя "Электрон" | M | Заказной | 1 | шт.
82254012 | Электрон М Э06В-55-41-800А-380AC-НР220AC-ПЭ220DC-4З4P-ВКС | 498280 | 597936 | 323882 | Автоматические выключатели в литом корпусе | Специальная | Электрон М | Электрон М Э06 | 4603 |  | Ретрофит решение для замены автоматического выключателя "Электрон" | M | Заказной | 1 | шт.
82254013 | Электрон М Э06В-55-41-800А-380AC-НР380AC-ПЭ220DC-4З4P-ВКС | 498280 | 597936 | 323882 | Автоматические выключатели в литом корпусе | Специальная | Электрон М | Электрон М Э06 | 4603 |  | Ретрофит решение для замены автоматического выключателя "Электрон" | M | Заказной | 1 | шт.
82254016 | Электрон М Э06В-55-41-800А-380AC-НР127AC-ПЭ127AC-4З4P-ВКС | 498280 | 597936 | 323882 | Автоматические выключатели в литом корпусе | Специальная | Электрон М | Электрон М Э06 | 4603 |  | Ретрофит решение для замены автоматического выключателя "Электрон" | M | Заказной | 1 | шт.
82254017 | Электрон М Э06В-55-41-800А-380AC-НР220AC-ПЭ127AC-4З4P-ВКС | 498280 | 597936 | 323882 | Автоматические выключатели в литом корпусе | Специальная | Электрон М | Электрон М Э06 | 4603 |  | Ретрофит решение для замены автоматического выключателя "Электрон" | M | Заказной | 1 | шт.
82254018 | Электрон М Э06В-55-41-800А-380AC-НР380AC-ПЭ127AC4З4P-ВКС | 498280 | 597936 | 323882 | Автоматические выключатели в литом корпусе | Специальная | Электрон М | Электрон М Э06 | 4603 |  | Ретрофит решение для замены автоматического выключателя "Электрон" | M | Заказной | 1 | шт.
82254021 | Электрон М Э06В-55-41-800А-380AC-НР127AC-ПЭ220AC-4З4P-ВКС | 498280 | 597936 | 323882 | Автоматические выключатели в литом корпусе | Специальная | Электрон М | Электрон М Э06 | 4603 |  | Ретрофит решение для замены автоматического выключателя "Электрон" | M | Заказной | 1 | шт.
82254022 | Электрон М Э06В-55-41-800А-380AC-НР220AC-ПЭ220AC-4З4P-ВКС | 498280 | 597936 | 323882 | Автоматические выключатели в литом корпусе | Специальная | Электрон М | Электрон М Э06 | 4603 |  | Ретрофит решение для замены автоматического выключателя "Электрон" | M | Заказной | 1 | шт.
82254023 | Электрон М Э06В-55-41-800А-380AC-НР380AC-ПЭ220AC-4З4P-ВКС | 498280 | 597936 | 323882 | Автоматические выключатели в литом корпусе | Специальная | Электрон М | Электрон М Э06 | 4603 |  | Ретрофит решение для замены автоматического выключателя "Электрон" | M | Заказной | 1 | шт.
82255006 | Электрон М Э06В-55-41-1000А-380AC-НР127AC-ПЭ110DC-4З4P-ВКС | 511662 | 613994.4 | 332581 | Автоматические выключатели в литом корпусе | Специальная | Электрон М | Электрон М Э06 | 4603 |  | Ретрофит решение для замены автоматического выключателя "Электрон" | M | Заказной | 1 | шт.
82255007 | Электрон М Э06В-55-41-1000А-380AC-НР220AC-ПЭ110DC-4З4P-ВКС | 511662 | 613994.4 | 332581 | Автоматические выключатели в литом корпусе | Специальная | Электрон М | Электрон М Э06 | 4603 |  | Ретрофит решение для замены автоматического выключателя "Электрон" | M | Заказной | 1 | шт.
82255008 | Электрон М Э06В-55-41-1000А-380AC-НР380AC-ПЭ110DC-4З4P-ВКС | 511662 | 613994.4 | 332581 | Автоматические выключатели в литом корпусе | Специальная | Электрон М | Электрон М Э06 | 4603 |  | Ретрофит решение для замены автоматического выключателя "Электрон" | M | Заказной | 1 | шт.
82255011 | Электрон М Э06В-55-41-1000А-380AC-НР127AC-ПЭ220DC-4З4P-ВКС | 511662 | 613994.4 | 332581 | Автоматические выключатели в литом корпусе | Специальная | Электрон М | Электрон М Э06 | 4603 |  | Ретрофит решение для замены автоматического выключателя "Электрон" | M | Заказной | 1 | шт.
82255012 | Электрон М Э06В-55-41-1000А-380AC-НР220AC-ПЭ220DC-4З4P-ВКС | 511662 | 613994.4 | 332581 | Автоматические выключатели в литом корпусе | Специальная | Электрон М | Электрон М Э06 | 4603 |  | Ретрофит решение для замены автоматического выключателя "Электрон" | M | Заказной | 1 | шт.
82255013 | Электрон М Э06В-55-41-1000А-380AC-НР380AC-ПЭ220DC-4З4P-ВКС | 511662 | 613994.4 | 332581 | Автоматические выключатели в литом корпусе | Специальная | Электрон М | Электрон М Э06 | 4603 |  | Ретрофит решение для замены автоматического выключателя "Электрон" | M | Заказной | 1 | шт.
82255016 | Электрон М Э06В-55-41-1000А-380AC-НР127AC-ПЭ127AC-4З4P-ВКС | 511662 | 613994.4 | 332581 | Автоматические выключатели в литом корпусе | Специальная | Электрон М | Электрон М Э06 | 4603 |  | Ретрофит решение для замены автоматического выключателя "Электрон" | M | Заказной | 1 | шт.
82255017 | Электрон М Э06В-55-41-1000А-380AC-НР220AC-ПЭ127AC-4З4P-ВКС | 511662 | 613994.4 | 332581 | Автоматические выключатели в литом корпусе | Специальная | Электрон М | Электрон М Э06 | 4603 |  | Ретрофит решение для замены автоматического выключателя "Электрон" | M | Заказной | 1 | шт.
82255018 | Электрон М Э06В-55-41-1000А-380AC-НР380AC-ПЭ127AC4З4P-ВКС | 511662 | 613994.4 | 332581 | Автоматические выключатели в литом корпусе | Специальная | Электрон М | Электрон М Э06 | 4603 |  | Ретрофит решение для замены автоматического выключателя "Электрон" | M | Заказной | 1 | шт.
82255021 | Электрон М Э06В-55-41-1000А-380AC-НР127AC-ПЭ220AC-4З4P-ВКС | 511662 | 613994.4 | 332581 | Автоматические выключатели в литом корпусе | Специальная | Электрон М | Электрон М Э06 | 4603 |  | Ретрофит решение для замены автоматического выключателя "Электрон" | M | Заказной | 1 | шт.
82255022 | Электрон М Э06В-55-41-1000А-380AC-НР220AC-ПЭ220AC-4З4P-ВКС | 511662 | 613994.4 | 332581 | Автоматические выключатели в литом корпусе | Специальная | Электрон М | Электрон М Э06 | 4603 |  | Ретрофит решение для замены автоматического выключателя "Электрон" | M | Заказной | 1 | шт.
82255023 | Электрон М Э06В-55-41-1000А-380AC-НР380AC-ПЭ220AC-4З4P-ВКС | 511662 | 613994.4 | 332581 | Автоматические выключатели в литом корпусе | Специальная | Электрон М | Электрон М Э06 | 4603 |  | Ретрофит решение для замены автоматического выключателя "Электрон" | M | Заказной | 1 | шт.
82256006 | Электрон М Э06В-55-41-630А-660AC-НР127AC-ПЭ110DC-4З4P-ВКС | 468450 | 562140 | 304493 | Автоматические выключатели в литом корпусе | Специальная | Электрон М | Электрон М Э06 | 4603 |  | Ретрофит решение для замены автоматического выключателя "Электрон" | M | Заказной | 1 | шт.
82256007 | Электрон М Э06В-55-41-630А-660AC-НР220AC-ПЭ110DC-4З4P-ВКС | 468450 | 562140 | 304493 | Автоматические выключатели в литом корпусе | Специальная | Электрон М | Электрон М Э06 | 4603 |  | Ретрофит решение для замены автоматического выключателя "Электрон" | M | Заказной | 1 | шт.
82256008 | Электрон М Э06В-55-41-630А-660AC-НР380AC-ПЭ110DC-4З4P-ВКС | 468450 | 562140 | 304493 | Автоматические выключатели в литом корпусе | Специальная | Электрон М | Электрон М Э06 | 4603 |  | Ретрофит решение для замены автоматического выключателя "Электрон" | M | Заказной | 1 | шт.
82256011 | Электрон М Э06В-55-41-630А-660AC-НР127AC-ПЭ220DC-4З4P-ВКС | 468450 | 562140 | 304493 | Автоматические выключатели в литом корпусе | Специальная | Электрон М | Электрон М Э06 | 4603 |  | Ретрофит решение для замены автоматического выключателя "Электрон" | M | Заказной | 1 | шт.
82256012 | Электрон М Э06В-55-41-630А-660AC-НР220AC-ПЭ220DC-4З4P-ВКС | 468450 | 562140 | 304493 | Автоматические выключатели в литом корпусе | Специальная | Электрон М | Электрон М Э06 | 4603 |  | Ретрофит решение для замены автоматического выключателя "Электрон" | M | Заказной | 1 | шт.
82256013 | Электрон М Э06В-55-41-630А-660AC-НР380AC-ПЭ220DC-4З4P-ВКС | 468450 | 562140 | 304493 | Автоматические выключатели в литом корпусе | Специальная | Электрон М | Электрон М Э06 | 4603 |  | Ретрофит решение для замены автоматического выключателя "Электрон" | M | Заказной | 1 | шт.
82256016 | Электрон М Э06В-55-41-630А-660AC-НР127AC-ПЭ127AC-4З4P-ВКС | 468450 | 562140 | 304493 | Автоматические выключатели в литом корпусе | Специальная | Электрон М | Электрон М Э06 | 4603 |  | Ретрофит решение для замены автоматического выключателя "Электрон" | M | Заказной | 1 | шт.
82256017 | Электрон М Э06В-55-41-630А-660AC-НР220AC-ПЭ127AC-4З4P-ВКС | 468450 | 562140 | 304493 | Автоматические выключатели в литом корпусе | Специальная | Электрон М | Электрон М Э06 | 4603 |  | Ретрофит решение для замены автоматического выключателя "Электрон" | M | Заказной | 1 | шт.
82256018 | Электрон М Э06В-55-41-630А-660AC-НР380AC-ПЭ127AC4З4P-ВКС | 468450 | 562140 | 304493 | Автоматические выключатели в литом корпусе | Специальная | Электрон М | Электрон М Э06 | 4603 |  | Ретрофит решение для замены автоматического выключателя "Электрон" | M | Заказной | 1 | шт.
82256021 | Электрон М Э06В-55-41-630А-660AC-НР127AC-ПЭ220AC-4З4P-ВКС | 468450 | 562140 | 304493 | Автоматические выключатели в литом корпусе | Специальная | Электрон М | Электрон М Э06 | 4603 |  | Ретрофит решение для замены автоматического выключателя "Электрон" | M | Заказной | 1 | шт.
82256022 | Электрон М Э06В-55-41-630А-660AC-НР220AC-ПЭ220AC-4З4P-ВКС | 468450 | 562140 | 304493 | Автоматические выключатели в литом корпусе | Специальная | Электрон М | Электрон М Э06 | 4603 |  | Ретрофит решение для замены автоматического выключателя "Электрон" | M | Заказной | 1 | шт.
82256023 | Электрон М Э06В-55-41-630А-660AC-НР380AC-ПЭ220AC-4З4P-ВКС | 468450 | 562140 | 304493 | Автоматические выключатели в литом корпусе | Специальная | Электрон М | Электрон М Э06 | 4603 |  | Ретрофит решение для замены автоматического выключателя "Электрон" | M | Заказной | 1 | шт.
82258006 | Электрон М Э06В-55-41-800А-660AC-НР127AC-ПЭ110DC-4З4P-ВКС | 498280 | 597936 | 323882 | Автоматические выключатели в литом корпусе | Специальная | Электрон М | Электрон М Э06 | 4603 |  | Ретрофит решение для замены автоматического выключателя "Электрон" | M | Заказной | 1 | шт.
82258007 | Электрон М Э06В-55-41-800А-660AC-НР220AC-ПЭ110DC-4З4P-ВКС | 498280 | 597936 | 323882 | Автоматические выключатели в литом корпусе | Специальная | Электрон М | Электрон М Э06 | 4603 |  | Ретрофит решение для замены автоматического выключателя "Электрон" | M | Заказной | 1 | шт.
82258008 | Электрон М Э06В-55-41-800А-660AC-НР380AC-ПЭ110DC-4З4P-ВКС | 498280 | 597936 | 323882 | Автоматические выключатели в литом корпусе | Специальная | Электрон М | Электрон М Э06 | 4603 |  | Ретрофит решение для замены автоматического выключателя "Электрон" | M | Заказной | 1 | шт.
82258011 | Электрон М Э06В-55-41-800А-660AC-НР127AC-ПЭ220DC-4З4P-ВКС | 498280 | 597936 | 323882 | Автоматические выключатели в литом корпусе | Специальная | Электрон М | Электрон М Э06 | 4603 |  | Ретрофит решение для замены автоматического выключателя "Электрон" | M | Заказной | 1 | шт.
82258012 | Электрон М Э06В-55-41-800А-660AC-НР220AC-ПЭ220DC-4З4P-ВКС | 498280 | 597936 | 323882 | Автоматические выключатели в литом корпусе | Специальная | Электрон М | Электрон М Э06 | 4603 |  | Ретрофит решение для замены автоматического выключателя "Электрон" | M | Заказной | 1 | шт.
82258013 | Электрон М Э06В-55-41-800А-660AC-НР380AC-ПЭ220DC-4З4P-ВКС | 498280 | 597936 | 323882 | Автоматические выключатели в литом корпусе | Специальная | Электрон М | Электрон М Э06 | 4603 |  | Ретрофит решение для замены автоматического выключателя "Электрон" | M | Заказной | 1 | шт.
82258016 | Электрон М Э06В-55-41-800А-660AC-НР127AC-ПЭ127AC-4З4P-ВКС | 498280 | 597936 | 323882 | Автоматические выключатели в литом корпусе | Специальная | Электрон М | Электрон М Э06 | 4603 |  | Ретрофит решение для замены автоматического выключателя "Электрон" | M | Заказной | 1 | шт.
82258017 | Электрон М Э06В-55-41-800А-660AC-НР220AC-ПЭ127AC-4З4P-ВКС | 498280 | 597936 | 323882 | Автоматические выключатели в литом корпусе | Специальная | Электрон М | Электрон М Э06 | 4603 |  | Ретрофит решение для замены автоматического выключателя "Электрон" | M | Заказной | 1 | шт.
82258018 | Электрон М Э06В-55-41-800А-660AC-НР380AC-ПЭ127AC4З4P-ВКС | 498280 | 597936 | 323882 | Автоматические выключатели в литом корпусе | Специальная | Электрон М | Электрон М Э06 | 4603 |  | Ретрофит решение для замены автоматического выключателя "Электрон" | M | Заказной | 1 | шт.
82258021 | Электрон М Э06В-55-41-800А-660AC-НР127AC-ПЭ220AC-4З4P-ВКС | 498280 | 597936 | 323882 | Автоматические выключатели в литом корпусе | Специальная | Электрон М | Электрон М Э06 | 4603 |  | Ретрофит решение для замены автоматического выключателя "Электрон" | M | Заказной | 1 | шт.
82258022 | Электрон М Э06В-55-41-800А-660AC-НР220AC-ПЭ220AC-4З4P-ВКС | 498280 | 597936 | 323882 | Автоматические выключатели в литом корпусе | Специальная | Электрон М | Электрон М Э06 | 4603 |  | Ретрофит решение для замены автоматического выключателя "Электрон" | M | Заказной | 1 | шт.
82258023 | Электрон М Э06В-55-41-800А-660AC-НР380AC-ПЭ220AC-4З4P-ВКС | 498280 | 597936 | 323882 | Автоматические выключатели в литом корпусе | Специальная | Электрон М | Электрон М Э06 | 4603 |  | Ретрофит решение для замены автоматического выключателя "Электрон" | M | Заказной | 1 | шт.
82260006 | Электрон М Э06В-55-41-1000А-660AC-НР127AC-ПЭ110DC-4З4P-ВКС | 511662 | 613994.4 | 332581 | Автоматические выключатели в литом корпусе | Специальная | Электрон М | Электрон М Э06 | 4603 |  | Ретрофит решение для замены автоматического выключателя "Электрон" | M | Заказной | 1 | шт.
82260007 | Электрон М Э06В-55-41-1000А-660AC-НР220AC-ПЭ110DC-4З4P-ВКС | 511662 | 613994.4 | 332581 | Автоматические выключатели в литом корпусе | Специальная | Электрон М | Электрон М Э06 | 4603 |  | Ретрофит решение для замены автоматического выключателя "Электрон" | M | Заказной | 1 | шт.
82260008 | Электрон М Э06В-55-41-1000А-660AC-НР380AC-ПЭ110DC-4З4P-ВКС | 511662 | 613994.4 | 332581 | Автоматические выключатели в литом корпусе | Специальная | Электрон М | Электрон М Э06 | 4603 |  | Ретрофит решение для замены автоматического выключателя "Электрон" | M | Заказной | 1 | шт.
82260011 | Электрон М Э06В-55-41-1000А-660AC-НР127AC-ПЭ220DC-4З4P-ВКС | 511662 | 613994.4 | 332581 | Автоматические выключатели в литом корпусе | Специальная | Электрон М | Электрон М Э06 | 4603 |  | Ретрофит решение для замены автоматического выключателя "Электрон" | M | Заказной | 1 | шт.
82260012 | Электрон М Э06В-55-41-1000А-660AC-НР220AC-ПЭ220DC-4З4P-ВКС | 511662 | 613994.4 | 332581 | Автоматические выключатели в литом корпусе | Специальная | Электрон М | Электрон М Э06 | 4603 |  | Ретрофит решение для замены автоматического выключателя "Электрон" | M | Заказной | 1 | шт.
82260013 | Электрон М Э06В-55-41-1000А-660AC-НР380AC-ПЭ220DC-4З4P-ВКС | 511662 | 613994.4 | 332581 | Автоматические выключатели в литом корпусе | Специальная | Электрон М | Электрон М Э06 | 4603 |  | Ретрофит решение для замены автоматического выключателя "Электрон" | M | Заказной | 1 | шт.
82260016 | Электрон М Э06В-55-41-1000А-660AC-НР127AC-ПЭ127AC-4З4P-ВКС | 511662 | 613994.4 | 332581 | Автоматические выключатели в литом корпусе | Специальная | Электрон М | Электрон М Э06 | 4603 |  | Ретрофит решение для замены автоматического выключателя "Электрон" | M | Заказной | 1 | шт.
82260017 | Электрон М Э06В-55-41-1000А-660AC-НР220AC-ПЭ127AC-4З4P-ВКС | 511662 | 613994.4 | 332581 | Автоматические выключатели в литом корпусе | Специальная | Электрон М | Электрон М Э06 | 4603 |  | Ретрофит решение для замены автоматического выключателя "Электрон" | M | Заказной | 1 | шт.
82260018 | Электрон М Э06В-55-41-1000А-660AC-НР380AC-ПЭ127AC4З4P-ВКС | 511662 | 613994.4 | 332581 | Автоматические выключатели в литом корпусе | Специальная | Электрон М | Электрон М Э06 | 4603 |  | Ретрофит решение для замены автоматического выключателя "Электрон" | M | Заказной | 1 | шт.
82260021 | Электрон М Э06В-55-41-1000А-660AC-НР127AC-ПЭ220AC-4З4P-ВКС | 511662 | 613994.4 | 332581 | Автоматические выключатели в литом корпусе | Специальная | Электрон М | Электрон М Э06 | 4603 |  | Ретрофит решение для замены автоматического выключателя "Электрон" | M | Заказной | 1 | шт.
82260022 | Электрон М Э06В-55-41-1000А-660AC-НР220AC-ПЭ220AC-4З4P-ВКС | 511662 | 613994.4 | 332581 | Автоматические выключатели в литом корпусе | Специальная | Электрон М | Электрон М Э06 | 4603 |  | Ретрофит решение для замены автоматического выключателя "Электрон" | M | Заказной | 1 | шт.
82260023 | Электрон М Э06В-55-41-1000А-660AC-НР380AC-ПЭ220AC-4З4P-ВКС | 511662 | 613994.4 | 332581 | Автоматические выключатели в литом корпусе | Специальная | Электрон М | Электрон М Э06 | 4603 |  | Ретрофит решение для замены автоматического выключателя "Электрон" | M | Заказной | 1 | шт.
82267006 | Электрон М Э06В-55-41-250А-660AC-НР127AC-ПЭ110DC-4З4P-ВКС | 468450 | 562140 | 304493 | Автоматические выключатели в литом корпусе | Специальная | Электрон М | Электрон М Э06 | 4603 |  | Ретрофит решение для замены автоматического выключателя "Электрон" | M | Заказной | 1 | шт.
82267007 | Электрон М Э06В-55-41-250А-660AC-НР220AC-ПЭ110DC-4З4P-ВКС | 468450 | 562140 | 304493 | Автоматические выключатели в литом корпусе | Специальная | Электрон М | Электрон М Э06 | 4603 |  | Ретрофит решение для замены автоматического выключателя "Электрон" | M | Заказной | 1 | шт.
82267008 | Электрон М Э06В-55-41-250А-660AC-НР380AC-ПЭ110DC-4З4P-ВКС | 468450 | 562140 | 304493 | Автоматические выключатели в литом корпусе | Специальная | Электрон М | Электрон М Э06 | 4603 |  | Ретрофит решение для замены автоматического выключателя "Электрон" | M | Заказной | 1 | шт.
82267011 | Электрон М Э06В-55-41-250А-660AC-НР127AC-ПЭ220DC-4З4P-ВКС | 468450 | 562140 | 304493 | Автоматические выключатели в литом корпусе | Специальная | Электрон М | Электрон М Э06 | 4603 |  | Ретрофит решение для замены автоматического выключателя "Электрон" | M | Заказной | 1 | шт.
82267012 | Электрон М Э06В-55-41-250А-660AC-НР220AC-ПЭ220DC-4З4P-ВКС | 468450 | 562140 | 304493 | Автоматические выключатели в литом корпусе | Специальная | Электрон М | Электрон М Э06 | 4603 |  | Ретрофит решение для замены автоматического выключателя "Электрон" | M | Заказной | 1 | шт.
82267013 | Электрон М Э06В-55-41-250А-660AC-НР380AC-ПЭ220DC-4З4P-ВКС | 468450 | 562140 | 304493 | Автоматические выключатели в литом корпусе | Специальная | Электрон М | Электрон М Э06 | 4603 |  | Ретрофит решение для замены автоматического выключателя "Электрон" | M | Заказной | 1 | шт.
82267016 | Электрон М Э06В-55-41-250А-660AC-НР127AC-ПЭ127AC-4З4P-ВКС | 468450 | 562140 | 304493 | Автоматические выключатели в литом корпусе | Специальная | Электрон М | Электрон М Э06 | 4603 |  | Ретрофит решение для замены автоматического выключателя "Электрон" | M | Заказной | 1 | шт.
82267017 | Электрон М Э06В-55-41-250А-660AC-НР220AC-ПЭ127AC-4З4P-ВКС | 468450 | 562140 | 304493 | Автоматические выключатели в литом корпусе | Специальная | Электрон М | Электрон М Э06 | 4603 |  | Ретрофит решение для замены автоматического выключателя "Электрон" | M | Заказной | 1 | шт.
82267018 | Электрон М Э06В-55-41-250А-660AC-НР380AC-ПЭ127AC4З4P-ВКС | 468450 | 562140 | 304493 | Автоматические выключатели в литом корпусе | Специальная | Электрон М | Электрон М Э06 | 4603 |  | Ретрофит решение для замены автоматического выключателя "Электрон" | M | Заказной | 1 | шт.
82267021 | Электрон М Э06В-55-41-250А-660AC-НР127AC-ПЭ220AC-4З4P-ВКС | 468450 | 562140 | 304493 | Автоматические выключатели в литом корпусе | Специальная | Электрон М | Электрон М Э06 | 4603 |  | Ретрофит решение для замены автоматического выключателя "Электрон" | M | Заказной | 1 | шт.
82267022 | Электрон М Э06В-55-41-250А-660AC-НР220AC-ПЭ220AC-4З4P-ВКС | 468450 | 562140 | 304493 | Автоматические выключатели в литом корпусе | Специальная | Электрон М | Электрон М Э06 | 4603 |  | Ретрофит решение для замены автоматического выключателя "Электрон" | M | Заказной | 1 | шт.
82267023 | Электрон М Э06В-55-41-250А-660AC-НР380AC-ПЭ220AC-4З4P-ВКС | 468450 | 562140 | 304493 | Автоматические выключатели в литом корпусе | Специальная | Электрон М | Электрон М Э06 | 4603 |  | Ретрофит решение для замены автоматического выключателя "Электрон" | M | Заказной | 1 | шт.
82268006 | Электрон М Э06В-55-41-400А-660AC-НР127AC-ПЭ110DC-4З4P-ВКС | 468450 | 562140 | 304493 | Автоматические выключатели в литом корпусе | Специальная | Электрон М | Электрон М Э06 | 4603 |  | Ретрофит решение для замены автоматического выключателя "Электрон" | M | Заказной | 1 | шт.
82268007 | Электрон М Э06В-55-41-400А-660AC-НР220AC-ПЭ110DC-4З4P-ВКС | 468450 | 562140 | 304493 | Автоматические выключатели в литом корпусе | Специальная | Электрон М | Электрон М Э06 | 4603 |  | Ретрофит решение для замены автоматического выключателя "Электрон" | M | Заказной | 1 | шт.
82268008 | Электрон М Э06В-55-41-400А-660AC-НР380AC-ПЭ110DC-4З4P-ВКС | 468450 | 562140 | 304493 | Автоматические выключатели в литом корпусе | Специальная | Электрон М | Электрон М Э06 | 4603 |  | Ретрофит решение для замены автоматического выключателя "Электрон" | M | Заказной | 1 | шт.
82268011 | Электрон М Э06В-55-41-400А-660AC-НР127AC-ПЭ220DC-4З4P-ВКС | 468450 | 562140 | 304493 | Автоматические выключатели в литом корпусе | Специальная | Электрон М | Электрон М Э06 | 4603 |  | Ретрофит решение для замены автоматического выключателя "Электрон" | M | Заказной | 1 | шт.
82268012 | Электрон М Э06В-55-41-400А-660AC-НР220AC-ПЭ220DC-4З4P-ВКС | 468450 | 562140 | 304493 | Автоматические выключатели в литом корпусе | Специальная | Электрон М | Электрон М Э06 | 4603 |  | Ретрофит решение для замены автоматического выключателя "Электрон" | M | Заказной | 1 | шт.
82268013 | Электрон М Э06В-55-41-400А-660AC-НР380AC-ПЭ220DC-4З4P-ВКС | 468450 | 562140 | 304493 | Автоматические выключатели в литом корпусе | Специальная | Электрон М | Электрон М Э06 | 4603 |  | Ретрофит решение для замены автоматического выключателя "Электрон" | M | Заказной | 1 | шт.
82268016 | Электрон М Э06В-55-41-400А-660AC-НР127AC-ПЭ127AC-4З4P-ВКС | 468450 | 562140 | 304493 | Автоматические выключатели в литом корпусе | Специальная | Электрон М | Электрон М Э06 | 4603 |  | Ретрофит решение для замены автоматического выключателя "Электрон" | M | Заказной | 1 | шт.
82268017 | Электрон М Э06В-55-41-400А-660AC-НР220AC-ПЭ127AC-4З4P-ВКС | 468450 | 562140 | 304493 | Автоматические выключатели в литом корпусе | Специальная | Электрон М | Электрон М Э06 | 4603 |  | Ретрофит решение для замены автоматического выключателя "Электрон" | M | Заказной | 1 | шт.
82268018 | Электрон М Э06В-55-41-400А-660AC-НР380AC-ПЭ127AC4З4P-ВКС | 468450 | 562140 | 304493 | Автоматические выключатели в литом корпусе | Специальная | Электрон М | Электрон М Э06 | 4603 |  | Ретрофит решение для замены автоматического выключателя "Электрон" | M | Заказной | 1 | шт.
82268021 | Электрон М Э06В-55-41-400А-660AC-НР127AC-ПЭ220AC-4З4P-ВКС | 468450 | 562140 | 304493 | Автоматические выключатели в литом корпусе | Специальная | Электрон М | Электрон М Э06 | 4603 |  | Ретрофит решение для замены автоматического выключателя "Электрон" | M | Заказной | 1 | шт.
82268022 | Электрон М Э06В-55-41-400А-660AC-НР220AC-ПЭ220AC-4З4P-ВКС | 468450 | 562140 | 304493 | Автоматические выключатели в литом корпусе | Специальная | Электрон М | Электрон М Э06 | 4603 |  | Ретрофит решение для замены автоматического выключателя "Электрон" | M | Заказной | 1 | шт.
82268023 | Электрон М Э06В-55-41-400А-660AC-НР380AC-ПЭ220AC-4З4P-ВКС | 468450 | 562140 | 304493 | Автоматические выключатели в литом корпусе | Специальная | Электрон М | Электрон М Э06 | 4603 |  | Ретрофит решение для замены автоматического выключателя "Электрон" | M | Заказной | 1 | шт.
82271006 | Электрон М Э06В-55-41-250А-220DC-НР127AC-ПЭ110DC-4З4P-ВКС | 618022 | 741626.4 | 401715 | Автоматические выключатели в литом корпусе | Специальная | Электрон М | Электрон М Э06 | 4603 |  | Ретрофит решение для замены автоматического выключателя "Электрон" | M | Заказной | 1 | шт.
82271007 | Электрон М Э06В-55-41-250А-220DC-НР220AC-ПЭ110DC-4З4P-ВКС | 618022 | 741626.4 | 401715 | Автоматические выключатели в литом корпусе | Специальная | Электрон М | Электрон М Э06 | 4603 |  | Ретрофит решение для замены автоматического выключателя "Электрон" | M | Заказной | 1 | шт.
82271008 | Электрон М Э06В-55-41-250А-220DC-НР380AC-ПЭ110DC-4З4P-ВКС | 618022 | 741626.4 | 401715 | Автоматические выключатели в литом корпусе | Специальная | Электрон М | Электрон М Э06 | 4603 |  | Ретрофит решение для замены автоматического выключателя "Электрон" | M | Заказной | 1 | шт.
82271011 | Электрон М Э06В-55-41-250А-220DC-НР127AC-ПЭ220DC-4З4P-ВКС | 618022 | 741626.4 | 401715 | Автоматические выключатели в литом корпусе | Специальная | Электрон М | Электрон М Э06 | 4603 |  | Ретрофит решение для замены автоматического выключателя "Электрон" | M | Заказной | 1 | шт.
82271012 | Электрон М Э06В-55-41-250А-220DC-НР220AC-ПЭ220DC-4З4P-ВКС | 618022 | 741626.4 | 401715 | Автоматические выключатели в литом корпусе | Специальная | Электрон М | Электрон М Э06 | 4603 |  | Ретрофит решение для замены автоматического выключателя "Электрон" | M | Заказной | 1 | шт.
82271013 | Электрон М Э06В-55-41-250А-220DC-НР380AC-ПЭ220DC-4З4P-ВКС | 618022 | 741626.4 | 401715 | Автоматические выключатели в литом корпусе | Специальная | Электрон М | Электрон М Э06 | 4603 |  | Ретрофит решение для замены автоматического выключателя "Электрон" | M | Заказной | 1 | шт.
82271016 | Электрон М Э06В-55-41-250А-220DC-НР127AC-ПЭ127AC-4З4P-ВКС | 618022 | 741626.4 | 401715 | Автоматические выключатели в литом корпусе | Специальная | Электрон М | Электрон М Э06 | 4603 |  | Ретрофит решение для замены автоматического выключателя "Электрон" | M | Заказной | 1 | шт.
82271017 | Электрон М Э06В-55-41-250А-220DC-НР220AC-ПЭ127AC-4З4P-ВКС | 618022 | 741626.4 | 401715 | Автоматические выключатели в литом корпусе | Специальная | Электрон М | Электрон М Э06 | 4603 |  | Ретрофит решение для замены автоматического выключателя "Электрон" | M | Заказной | 1 | шт.
82271018 | Электрон М Э06В-55-41-250А-220DC-НР380AC-ПЭ127AC4З4P-ВКС | 618022 | 741626.4 | 401715 | Автоматические выключатели в литом корпусе | Специальная | Электрон М | Электрон М Э06 | 4603 |  | Ретрофит решение для замены автоматического выключателя "Электрон" | M | Заказной | 1 | шт.
82271021 | Электрон М Э06В-55-41-250А-220DC-НР127AC-ПЭ220AC-4З4P-ВКС | 618022 | 741626.4 | 401715 | Автоматические выключатели в литом корпусе | Специальная | Электрон М | Электрон М Э06 | 4603 |  | Ретрофит решение для замены автоматического выключателя "Электрон" | M | Заказной | 1 | шт.
82271022 | Электрон М Э06В-55-41-250А-220DC-НР220AC-ПЭ220AC-4З4P-ВКС | 618022 | 741626.4 | 401715 | Автоматические выключатели в литом корпусе | Специальная | Электрон М | Электрон М Э06 | 4603 |  | Ретрофит решение для замены автоматического выключателя "Электрон" | M | Заказной | 1 | шт.
82271023 | Электрон М Э06В-55-41-250А-220DC-НР380AC-ПЭ220AC-4З4P-ВКС | 618022 | 741626.4 | 401715 | Автоматические выключатели в литом корпусе | Специальная | Электрон М | Электрон М Э06 | 4603 |  | Ретрофит решение для замены автоматического выключателя "Электрон" | M | Заказной | 1 | шт.
82272006 | Электрон М Э06В-55-41-400А-220DC-НР127AC-ПЭ110DC-4З4P-ВКС | 618022 | 741626.4 | 401715 | Автоматические выключатели в литом корпусе | Специальная | Электрон М | Электрон М Э06 | 4603 |  | Ретрофит решение для замены автоматического выключателя "Электрон" | M | Заказной | 1 | шт.
82272007 | Электрон М Э06В-55-41-400А-220DC-НР220AC-ПЭ110DC-4З4P-ВКС | 618022 | 741626.4 | 401715 | Автоматические выключатели в литом корпусе | Специальная | Электрон М | Электрон М Э06 | 4603 |  | Ретрофит решение для замены автоматического выключателя "Электрон" | M | Заказной | 1 | шт.
82272008 | Электрон М Э06В-55-41-400А-220DC-НР380AC-ПЭ110DC-4З4P-ВКС | 618022 | 741626.4 | 401715 | Автоматические выключатели в литом корпусе | Специальная | Электрон М | Электрон М Э06 | 4603 |  | Ретрофит решение для замены автоматического выключателя "Электрон" | M | Заказной | 1 | шт.
82272011 | Электрон М Э06В-55-41-400А-220DC-НР127AC-ПЭ220DC-4З4P-ВКС | 618022 | 741626.4 | 401715 | Автоматические выключатели в литом корпусе | Специальная | Электрон М | Электрон М Э06 | 4603 |  | Ретрофит решение для замены автоматического выключателя "Электрон" | M | Заказной | 1 | шт.
82272012 | Электрон М Э06В-55-41-400А-220DC-НР220AC-ПЭ220DC-4З4P-ВКС | 618022 | 741626.4 | 401715 | Автоматические выключатели в литом корпусе | Специальная | Электрон М | Электрон М Э06 | 4603 |  | Ретрофит решение для замены автоматического выключателя "Электрон" | M | Заказной | 1 | шт.
82272013 | Электрон М Э06В-55-41-400А-220DC-НР380AC-ПЭ220DC-4З4P-ВКС | 618022 | 741626.4 | 401715 | Автоматические выключатели в литом корпусе | Специальная | Электрон М | Электрон М Э06 | 4603 |  | Ретрофит решение для замены автоматического выключателя "Электрон" | M | Заказной | 1 | шт.
82272016 | Электрон М Э06В-55-41-400А-220DC-НР127AC-ПЭ127AC-4З4P-ВКС | 618022 | 741626.4 | 401715 | Автоматические выключатели в литом корпусе | Специальная | Электрон М | Электрон М Э06 | 4603 |  | Ретрофит решение для замены автоматического выключателя "Электрон" | M | Заказной | 1 | шт.
82272017 | Электрон М Э06В-55-41-400А-220DC-НР220AC-ПЭ127AC-4З4P-ВКС | 618022 | 741626.4 | 401715 | Автоматические выключатели в литом корпусе | Специальная | Электрон М | Электрон М Э06 | 4603 |  | Ретрофит решение для замены автоматического выключателя "Электрон" | M | Заказной | 1 | шт.
82272018 | Электрон М Э06В-55-41-400А-220DC-НР380AC-ПЭ127AC4З4P-ВКС | 618022 | 741626.4 | 401715 | Автоматические выключатели в литом корпусе | Специальная | Электрон М | Электрон М Э06 | 4603 |  | Ретрофит решение для замены автоматического выключателя "Электрон" | M | Заказной | 1 | шт.
82272021 | Электрон М Э06В-55-41-400А-220DC-НР127AC-ПЭ220AC-4З4P-ВКС | 618022 | 741626.4 | 401715 | Автоматические выключатели в литом корпусе | Специальная | Электрон М | Электрон М Э06 | 4603 |  | Ретрофит решение для замены автоматического выключателя "Электрон" | M | Заказной | 1 | шт.
82272022 | Электрон М Э06В-55-41-400А-220DC-НР220AC-ПЭ220AC-4З4P-ВКС | 618022 | 741626.4 | 401715 | Автоматические выключатели в литом корпусе | Специальная | Электрон М | Электрон М Э06 | 4603 |  | Ретрофит решение для замены автоматического выключателя "Электрон" | M | Заказной | 1 | шт.
82272023 | Электрон М Э06В-55-41-400А-220DC-НР380AC-ПЭ220AC-4З4P-ВКС | 618022 | 741626.4 | 401715 | Автоматические выключатели в литом корпусе | Специальная | Электрон М | Электрон М Э06 | 4603 |  | Ретрофит решение для замены автоматического выключателя "Электрон" | M | Заказной | 1 | шт.
82273006 | Электрон М Э06В-55-41-630А-220DC-НР127AC-ПЭ110DC-4З4P-ВКС | 618022 | 741626.4 | 401715 | Автоматические выключатели в литом корпусе | Специальная | Электрон М | Электрон М Э06 | 4603 |  | Ретрофит решение для замены автоматического выключателя "Электрон" | M | Заказной | 1 | шт.
82273007 | Электрон М Э06В-55-41-630А-220DC-НР220AC-ПЭ110DC-4З4P-ВКС | 618022 | 741626.4 | 401715 | Автоматические выключатели в литом корпусе | Специальная | Электрон М | Электрон М Э06 | 4603 |  | Ретрофит решение для замены автоматического выключателя "Электрон" | M | Заказной | 1 | шт.
82273008 | Электрон М Э06В-55-41-630А-220DC-НР380AC-ПЭ110DC-4З4P-ВКС | 618022 | 741626.4 | 401715 | Автоматические выключатели в литом корпусе | Специальная | Электрон М | Электрон М Э06 | 4603 |  | Ретрофит решение для замены автоматического выключателя "Электрон" | M | Заказной | 1 | шт.
82273011 | Электрон М Э06В-55-41-630А-220DC-НР127AC-ПЭ220DC-4З4P-ВКС | 618022 | 741626.4 | 401715 | Автоматические выключатели в литом корпусе | Специальная | Электрон М | Электрон М Э06 | 4603 |  | Ретрофит решение для замены автоматического выключателя "Электрон" | M | Заказной | 1 | шт.
82273012 | Электрон М Э06В-55-41-630А-220DC-НР220AC-ПЭ220DC-4З4P-ВКС | 618022 | 741626.4 | 401715 | Автоматические выключатели в литом корпусе | Специальная | Электрон М | Электрон М Э06 | 4603 |  | Ретрофит решение для замены автоматического выключателя "Электрон" | M | Заказной | 1 | шт.
82273013 | Электрон М Э06В-55-41-630А-220DC-НР380AC-ПЭ220DC-4З4P-ВКС | 618022 | 741626.4 | 401715 | Автоматические выключатели в литом корпусе | Специальная | Электрон М | Электрон М Э06 | 4603 |  | Ретрофит решение для замены автоматического выключателя "Электрон" | M | Заказной | 1 | шт.
82273016 | Электрон М Э06В-55-41-630А-220DC-НР127AC-ПЭ127AC-4З4P-ВКС | 618022 | 741626.4 | 401715 | Автоматические выключатели в литом корпусе | Специальная | Электрон М | Электрон М Э06 | 4603 |  | Ретрофит решение для замены автоматического выключателя "Электрон" | M | Заказной | 1 | шт.
82273017 | Электрон М Э06В-55-41-630А-220DC-НР220AC-ПЭ127AC-4З4P-ВКС | 618022 | 741626.4 | 401715 | Автоматические выключатели в литом корпусе | Специальная | Электрон М | Электрон М Э06 | 4603 |  | Ретрофит решение для замены автоматического выключателя "Электрон" | M | Заказной | 1 | шт.
82273018 | Электрон М Э06В-55-41-630А-220DC-НР380AC-ПЭ127AC4З4P-ВКС | 618022 | 741626.4 | 401715 | Автоматические выключатели в литом корпусе | Специальная | Электрон М | Электрон М Э06 | 4603 |  | Ретрофит решение для замены автоматического выключателя "Электрон" | M | Заказной | 1 | шт.
82273021 | Электрон М Э06В-55-41-630А-220DC-НР127AC-ПЭ220AC-4З4P-ВКС | 618022 | 741626.4 | 401715 | Автоматические выключатели в литом корпусе | Специальная | Электрон М | Электрон М Э06 | 4603 |  | Ретрофит решение для замены автоматического выключателя "Электрон" | M | Заказной | 1 | шт.
82273022 | Электрон М Э06В-55-41-630А-220DC-НР220AC-ПЭ220AC-4З4P-ВКС | 618022 | 741626.4 | 401715 | Автоматические выключатели в литом корпусе | Специальная | Электрон М | Электрон М Э06 | 4603 |  | Ретрофит решение для замены автоматического выключателя "Электрон" | M | Заказной | 1 | шт.
82273023 | Электрон М Э06В-55-41-630А-220DC-НР380AC-ПЭ220AC-4З4P-ВКС | 618022 | 741626.4 | 401715 | Автоматические выключатели в литом корпусе | Специальная | Электрон М | Электрон М Э06 | 4603 |  | Ретрофит решение для замены автоматического выключателя "Электрон" | M | Заказной | 1 | шт.
82274006 | Электрон М Э06В-55-41-800А-220DC-НР127AC-ПЭ110DC-4З4P-ВКС | 618022 | 741626.4 | 401715 | Автоматические выключатели в литом корпусе | Специальная | Электрон М | Электрон М Э06 | 4603 |  | Ретрофит решение для замены автоматического выключателя "Электрон" | M | Заказной | 1 | шт.
82274007 | Электрон М Э06В-55-41-800А-220DC-НР220AC-ПЭ110DC-4З4P-ВКС | 618022 | 741626.4 | 401715 | Автоматические выключатели в литом корпусе | Специальная | Электрон М | Электрон М Э06 | 4603 |  | Ретрофит решение для замены автоматического выключателя "Электрон" | M | Заказной | 1 | шт.
82274008 | Электрон М Э06В-55-41-800А-220DC-НР380AC-ПЭ110DC-4З4P-ВКС | 618022 | 741626.4 | 401715 | Автоматические выключатели в литом корпусе | Специальная | Электрон М | Электрон М Э06 | 4603 |  | Ретрофит решение для замены автоматического выключателя "Электрон" | M | Заказной | 1 | шт.
82274011 | Электрон М Э06В-55-41-800А-220DC-НР127AC-ПЭ220DC-4З4P-ВКС | 618022 | 741626.4 | 401715 | Автоматические выключатели в литом корпусе | Специальная | Электрон М | Электрон М Э06 | 4603 |  | Ретрофит решение для замены автоматического выключателя "Электрон" | M | Заказной | 1 | шт.
82274012 | Электрон М Э06В-55-41-800А-220DC-НР220AC-ПЭ220DC-4З4P-ВКС | 618022 | 741626.4 | 401715 | Автоматические выключатели в литом корпусе | Специальная | Электрон М | Электрон М Э06 | 4603 |  | Ретрофит решение для замены автоматического выключателя "Электрон" | M | Заказной | 1 | шт.
82274013 | Электрон М Э06В-55-41-800А-220DC-НР380AC-ПЭ220DC-4З4P-ВКС | 618022 | 741626.4 | 401715 | Автоматические выключатели в литом корпусе | Специальная | Электрон М | Электрон М Э06 | 4603 |  | Ретрофит решение для замены автоматического выключателя "Электрон" | M | Заказной | 1 | шт.
82274016 | Электрон М Э06В-55-41-800А-220DC-НР127AC-ПЭ127AC-4З4P-ВКС | 618022 | 741626.4 | 401715 | Автоматические выключатели в литом корпусе | Специальная | Электрон М | Электрон М Э06 | 4603 |  | Ретрофит решение для замены автоматического выключателя "Электрон" | M | Заказной | 1 | шт.
82274017 | Электрон М Э06В-55-41-800А-220DC-НР220AC-ПЭ127AC-4З4P-ВКС | 618022 | 741626.4 | 401715 | Автоматические выключатели в литом корпусе | Специальная | Электрон М | Электрон М Э06 | 4603 |  | Ретрофит решение для замены автоматического выключателя "Электрон" | M | Заказной | 1 | шт.
82274018 | Электрон М Э06В-55-41-800А-220DC-НР380AC-ПЭ127AC4З4P-ВКС | 618022 | 741626.4 | 401715 | Автоматические выключатели в литом корпусе | Специальная | Электрон М | Электрон М Э06 | 4603 |  | Ретрофит решение для замены автоматического выключателя "Электрон" | M | Заказной | 1 | шт.
82274021 | Электрон М Э06В-55-41-800А-220DC-НР127AC-ПЭ220AC-4З4P-ВКС | 618022 | 741626.4 | 401715 | Автоматические выключатели в литом корпусе | Специальная | Электрон М | Электрон М Э06 | 4603 |  | Ретрофит решение для замены автоматического выключателя "Электрон" | M | Заказной | 1 | шт.
82274022 | Электрон М Э06В-55-41-800А-220DC-НР220AC-ПЭ220AC-4З4P-ВКС | 618022 | 741626.4 | 401715 | Автоматические выключатели в литом корпусе | Специальная | Электрон М | Электрон М Э06 | 4603 |  | Ретрофит решение для замены автоматического выключателя "Электрон" | M | Заказной | 1 | шт.
82274023 | Электрон М Э06В-55-41-800А-220DC-НР380AC-ПЭ220AC-4З4P-ВКС | 618022 | 741626.4 | 401715 | Автоматические выключатели в литом корпусе | Специальная | Электрон М | Электрон М Э06 | 4603 |  | Ретрофит решение для замены автоматического выключателя "Электрон" | M | Заказной | 1 | шт.
82275006 | Электрон М Э06В-55-41-1000А-220DC-НР127AC-ПЭ110DC-4З4P-ВКС | 618022 | 741626.4 | 401715 | Автоматические выключатели в литом корпусе | Специальная | Электрон М | Электрон М Э06 | 4603 |  | Ретрофит решение для замены автоматического выключателя "Электрон" | M | Заказной | 1 | шт.
82275007 | Электрон М Э06В-55-41-1000А-220DC-НР220AC-ПЭ110DC-4З4P-ВКС | 618022 | 741626.4 | 401715 | Автоматические выключатели в литом корпусе | Специальная | Электрон М | Электрон М Э06 | 4603 |  | Ретрофит решение для замены автоматического выключателя "Электрон" | M | Заказной | 1 | шт.
82275008 | Электрон М Э06В-55-41-1000А-220DC-НР380AC-ПЭ110DC-4З4P-ВКС | 618022 | 741626.4 | 401715 | Автоматические выключатели в литом корпусе | Специальная | Электрон М | Электрон М Э06 | 4603 |  | Ретрофит решение для замены автоматического выключателя "Электрон" | M | Заказной | 1 | шт.
82275011 | Электрон М Э06В-55-41-1000А-220DC-НР127AC-ПЭ220DC-4З4P-ВКС | 618022 | 741626.4 | 401715 | Автоматические выключатели в литом корпусе | Специальная | Электрон М | Электрон М Э06 | 4603 |  | Ретрофит решение для замены автоматического выключателя "Электрон" | M | Заказной | 1 | шт.
82275012 | Электрон М Э06В-55-41-1000А-220DC-НР220AC-ПЭ220DC-4З4P-ВКС | 618022 | 741626.4 | 401715 | Автоматические выключатели в литом корпусе | Специальная | Электрон М | Электрон М Э06 | 4603 |  | Ретрофит решение для замены автоматического выключателя "Электрон" | M | Заказной | 1 | шт.
82275013 | Электрон М Э06В-55-41-1000А-220DC-НР380AC-ПЭ220DC-4З4P-ВКС | 618022 | 741626.4 | 401715 | Автоматические выключатели в литом корпусе | Специальная | Электрон М | Электрон М Э06 | 4603 |  | Ретрофит решение для замены автоматического выключателя "Электрон" | M | Заказной | 1 | шт.
82275016 | Электрон М Э06В-55-41-1000А-220DC-НР127AC-ПЭ127AC-4З4P-ВКС | 618022 | 741626.4 | 401715 | Автоматические выключатели в литом корпусе | Специальная | Электрон М | Электрон М Э06 | 4603 |  | Ретрофит решение для замены автоматического выключателя "Электрон" | M | Заказной | 1 | шт.
82275017 | Электрон М Э06В-55-41-1000А-220DC-НР220AC-ПЭ127AC-4З4P-ВКС | 618022 | 741626.4 | 401715 | Автоматические выключатели в литом корпусе | Специальная | Электрон М | Электрон М Э06 | 4603 |  | Ретрофит решение для замены автоматического выключателя "Электрон" | M | Заказной | 1 | шт.
82275018 | Электрон М Э06В-55-41-1000А-220DC-НР380AC-ПЭ127AC4З4P-ВКС | 618022 | 741626.4 | 401715 | Автоматические выключатели в литом корпусе | Специальная | Электрон М | Электрон М Э06 | 4603 |  | Ретрофит решение для замены автоматического выключателя "Электрон" | M | Заказной | 1 | шт.
82275021 | Электрон М Э06В-55-41-1000А-220DC-НР127AC-ПЭ220AC-4З4P-ВКС | 618022 | 741626.4 | 401715 | Автоматические выключатели в литом корпусе | Специальная | Электрон М | Электрон М Э06 | 4603 |  | Ретрофит решение для замены автоматического выключателя "Электрон" | M | Заказной | 1 | шт.
82275022 | Электрон М Э06В-55-41-1000А-220DC-НР220AC-ПЭ220AC-4З4P-ВКС | 618022 | 741626.4 | 401715 | Автоматические выключатели в литом корпусе | Специальная | Электрон М | Электрон М Э06 | 4603 |  | Ретрофит решение для замены автоматического выключателя "Электрон" | M | Заказной | 1 | шт.
82275023 | Электрон М Э06В-55-41-1000А-220DC-НР380AC-ПЭ220AC-4З4P-ВКС | 618022 | 741626.4 | 401715 | Автоматические выключатели в литом корпусе | Специальная | Электрон М | Электрон М Э06 | 4603 |  | Ретрофит решение для замены автоматического выключателя "Электрон" | M | Заказной | 1 | шт.
82276006 | Электрон М Э06В-55-41-630А-440DC-НР127AC-ПЭ110DC-4З4P-ВКС | 618022 | 741626.4 | 401715 | Автоматические выключатели в литом корпусе | Специальная | Электрон М | Электрон М Э06 | 4603 |  | Ретрофит решение для замены автоматического выключателя "Электрон" | M | Заказной | 1 | шт.
82276007 | Электрон М Э06В-55-41-630А-440DC-НР220AC-ПЭ110DC-4З4P-ВКС | 618022 | 741626.4 | 401715 | Автоматические выключатели в литом корпусе | Специальная | Электрон М | Электрон М Э06 | 4603 |  | Ретрофит решение для замены автоматического выключателя "Электрон" | M | Заказной | 1 | шт.
82276008 | Электрон М Э06В-55-41-630А-440DC-НР380AC-ПЭ110DC-4З4P-ВКС | 618022 | 741626.4 | 401715 | Автоматические выключатели в литом корпусе | Специальная | Электрон М | Электрон М Э06 | 4603 |  | Ретрофит решение для замены автоматического выключателя "Электрон" | M | Заказной | 1 | шт.
82276011 | Электрон М Э06В-55-41-630А-440DC-НР127AC-ПЭ220DC-4З4P-ВКС | 618022 | 741626.4 | 401715 | Автоматические выключатели в литом корпусе | Специальная | Электрон М | Электрон М Э06 | 4603 |  | Ретрофит решение для замены автоматического выключателя "Электрон" | M | Заказной | 1 | шт.
82276012 | Электрон М Э06В-55-41-630А-440DC-НР220AC-ПЭ220DC-4З4P-ВКС | 618022 | 741626.4 | 401715 | Автоматические выключатели в литом корпусе | Специальная | Электрон М | Электрон М Э06 | 4603 |  | Ретрофит решение для замены автоматического выключателя "Электрон" | M | Заказной | 1 | шт.
82276013 | Электрон М Э06В-55-41-630А-440DC-НР380AC-ПЭ220DC-4З4P-ВКС | 618022 | 741626.4 | 401715 | Автоматические выключатели в литом корпусе | Специальная | Электрон М | Электрон М Э06 | 4603 |  | Ретрофит решение для замены автоматического выключателя "Электрон" | M | Заказной | 1 | шт.
82276016 | Электрон М Э06В-55-41-630А-440DC-НР127AC-ПЭ127AC-4З4P-ВКС | 618022 | 741626.4 | 401715 | Автоматические выключатели в литом корпусе | Специальная | Электрон М | Электрон М Э06 | 4603 |  | Ретрофит решение для замены автоматического выключателя "Электрон" | M | Заказной | 1 | шт.
82276017 | Электрон М Э06В-55-41-630А-440DC-НР220AC-ПЭ127AC-4З4P-ВКС | 618022 | 741626.4 | 401715 | Автоматические выключатели в литом корпусе | Специальная | Электрон М | Электрон М Э06 | 4603 |  | Ретрофит решение для замены автоматического выключателя "Электрон" | M | Заказной | 1 | шт.
82276018 | Электрон М Э06В-55-41-630А-440DC-НР380AC-ПЭ127AC4З4P-ВКС | 618022 | 741626.4 | 401715 | Автоматические выключатели в литом корпусе | Специальная | Электрон М | Электрон М Э06 | 4603 |  | Ретрофит решение для замены автоматического выключателя "Электрон" | M | Заказной | 1 | шт.
82276021 | Электрон М Э06В-55-41-630А-440DC-НР127AC-ПЭ220AC-4З4P-ВКС | 618022 | 741626.4 | 401715 | Автоматические выключатели в литом корпусе | Специальная | Электрон М | Электрон М Э06 | 4603 |  | Ретрофит решение для замены автоматического выключателя "Электрон" | M | Заказной | 1 | шт.
82276022 | Электрон М Э06В-55-41-630А-440DC-НР220AC-ПЭ220AC-4З4P-ВКС | 618022 | 741626.4 | 401715 | Автоматические выключатели в литом корпусе | Специальная | Электрон М | Электрон М Э06 | 4603 |  | Ретрофит решение для замены автоматического выключателя "Электрон" | M | Заказной | 1 | шт.
82276023 | Электрон М Э06В-55-41-630А-440DC-НР380AC-ПЭ220AC-4З4P-ВКС | 618022 | 741626.4 | 401715 | Автоматические выключатели в литом корпусе | Специальная | Электрон М | Электрон М Э06 | 4603 |  | Ретрофит решение для замены автоматического выключателя "Электрон" | M | Заказной | 1 | шт.
82278006 | Электрон М Э06В-55-41-800А-440DC-НР127AC-ПЭ110DC-4З4P-ВКС | 618022 | 741626.4 | 401715 | Автоматические выключатели в литом корпусе | Специальная | Электрон М | Электрон М Э06 | 4603 |  | Ретрофит решение для замены автоматического выключателя "Электрон" | M | Заказной | 1 | шт.
82278007 | Электрон М Э06В-55-41-800А-440DC-НР220AC-ПЭ110DC-4З4P-ВКС | 618022 | 741626.4 | 401715 | Автоматические выключатели в литом корпусе | Специальная | Электрон М | Электрон М Э06 | 4603 |  | Ретрофит решение для замены автоматического выключателя "Электрон" | M | Заказной | 1 | шт.
82278008 | Электрон М Э06В-55-41-800А-440DC-НР380AC-ПЭ110DC-4З4P-ВКС | 618022 | 741626.4 | 401715 | Автоматические выключатели в литом корпусе | Специальная | Электрон М | Электрон М Э06 | 4603 |  | Ретрофит решение для замены автоматического выключателя "Электрон" | M | Заказной | 1 | шт.
82278011 | Электрон М Э06В-55-41-800А-440DC-НР127AC-ПЭ220DC-4З4P-ВКС | 618022 | 741626.4 | 401715 | Автоматические выключатели в литом корпусе | Специальная | Электрон М | Электрон М Э06 | 4603 |  | Ретрофит решение для замены автоматического выключателя "Электрон" | M | Заказной | 1 | шт.
82278012 | Электрон М Э06В-55-41-800А-440DC-НР220AC-ПЭ220DC-4З4P-ВКС | 618022 | 741626.4 | 401715 | Автоматические выключатели в литом корпусе | Специальная | Электрон М | Электрон М Э06 | 4603 |  | Ретрофит решение для замены автоматического выключателя "Электрон" | M | Заказной | 1 | шт.
82278013 | Электрон М Э06В-55-41-800А-440DC-НР380AC-ПЭ220DC-4З4P-ВКС | 618022 | 741626.4 | 401715 | Автоматические выключатели в литом корпусе | Специальная | Электрон М | Электрон М Э06 | 4603 |  | Ретрофит решение для замены автоматического выключателя "Электрон" | M | Заказной | 1 | шт.
82278016 | Электрон М Э06В-55-41-800А-440DC-НР127AC-ПЭ127AC-4З4P-ВКС | 618022 | 741626.4 | 401715 | Автоматические выключатели в литом корпусе | Специальная | Электрон М | Электрон М Э06 | 4603 |  | Ретрофит решение для замены автоматического выключателя "Электрон" | M | Заказной | 1 | шт.
82278017 | Электрон М Э06В-55-41-800А-440DC-НР220AC-ПЭ127AC-4З4P-ВКС | 618022 | 741626.4 | 401715 | Автоматические выключатели в литом корпусе | Специальная | Электрон М | Электрон М Э06 | 4603 |  | Ретрофит решение для замены автоматического выключателя "Электрон" | M | Заказной | 1 | шт.
82278018 | Электрон М Э06В-55-41-800А-440DC-НР380AC-ПЭ127AC4З4P-ВКС | 618022 | 741626.4 | 401715 | Автоматические выключатели в литом корпусе | Специальная | Электрон М | Электрон М Э06 | 4603 |  | Ретрофит решение для замены автоматического выключателя "Электрон" | M | Заказной | 1 | шт.
82278021 | Электрон М Э06В-55-41-800А-440DC-НР127AC-ПЭ220AC-4З4P-ВКС | 618022 | 741626.4 | 401715 | Автоматические выключатели в литом корпусе | Специальная | Электрон М | Электрон М Э06 | 4603 |  | Ретрофит решение для замены автоматического выключателя "Электрон" | M | Заказной | 1 | шт.
82278022 | Электрон М Э06В-55-41-800А-440DC-НР220AC-ПЭ220AC-4З4P-ВКС | 618022 | 741626.4 | 401715 | Автоматические выключатели в литом корпусе | Специальная | Электрон М | Электрон М Э06 | 4603 |  | Ретрофит решение для замены автоматического выключателя "Электрон" | M | Заказной | 1 | шт.
82278023 | Электрон М Э06В-55-41-800А-440DC-НР380AC-ПЭ220AC-4З4P-ВКС | 618022 | 741626.4 | 401715 | Автоматические выключатели в литом корпусе | Специальная | Электрон М | Электрон М Э06 | 4603 |  | Ретрофит решение для замены автоматического выключателя "Электрон" | M | Заказной | 1 | шт.
82280006 | Электрон М Э06В-55-41-1000А-440DC-НР127AC-ПЭ110DC-4З4P-ВКС | 618022 | 741626.4 | 401715 | Автоматические выключатели в литом корпусе | Специальная | Электрон М | Электрон М Э06 | 4603 |  | Ретрофит решение для замены автоматического выключателя "Электрон" | M | Заказной | 1 | шт.
82280007 | Электрон М Э06В-55-41-1000А-440DC-НР220AC-ПЭ110DC-4З4P-ВКС | 618022 | 741626.4 | 401715 | Автоматические выключатели в литом корпусе | Специальная | Электрон М | Электрон М Э06 | 4603 |  | Ретрофит решение для замены автоматического выключателя "Электрон" | M | Заказной | 1 | шт.
82280008 | Электрон М Э06В-55-41-1000А-440DC-НР380AC-ПЭ110DC-4З4P-ВКС | 618022 | 741626.4 | 401715 | Автоматические выключатели в литом корпусе | Специальная | Электрон М | Электрон М Э06 | 4603 |  | Ретрофит решение для замены автоматического выключателя "Электрон" | M | Заказной | 1 | шт.
82280011 | Электрон М Э06В-55-41-1000А-440DC-НР127AC-ПЭ220DC-4З4P-ВКС | 618022 | 741626.4 | 401715 | Автоматические выключатели в литом корпусе | Специальная | Электрон М | Электрон М Э06 | 4603 |  | Ретрофит решение для замены автоматического выключателя "Электрон" | M | Заказной | 1 | шт.
82280012 | Электрон М Э06В-55-41-1000А-440DC-НР220AC-ПЭ220DC-4З4P-ВКС | 618022 | 741626.4 | 401715 | Автоматические выключатели в литом корпусе | Специальная | Электрон М | Электрон М Э06 | 4603 |  | Ретрофит решение для замены автоматического выключателя "Электрон" | M | Заказной | 1 | шт.
82280013 | Электрон М Э06В-55-41-1000А-440DC-НР380AC-ПЭ220DC-4З4P-ВКС | 618022 | 741626.4 | 401715 | Автоматические выключатели в литом корпусе | Специальная | Электрон М | Электрон М Э06 | 4603 |  | Ретрофит решение для замены автоматического выключателя "Электрон" | M | Заказной | 1 | шт.
82280016 | Электрон М Э06В-55-41-1000А-440DC-НР127AC-ПЭ127AC-4З4P-ВКС | 618022 | 741626.4 | 401715 | Автоматические выключатели в литом корпусе | Специальная | Электрон М | Электрон М Э06 | 4603 |  | Ретрофит решение для замены автоматического выключателя "Электрон" | M | Заказной | 1 | шт.
82280017 | Электрон М Э06В-55-41-1000А-440DC-НР220AC-ПЭ127AC-4З4P-ВКС | 618022 | 741626.4 | 401715 | Автоматические выключатели в литом корпусе | Специальная | Электрон М | Электрон М Э06 | 4603 |  | Ретрофит решение для замены автоматического выключателя "Электрон" | M | Заказной | 1 | шт.
82280018 | Электрон М Э06В-55-41-1000А-440DC-НР380AC-ПЭ127AC4З4P-ВКС | 618022 | 741626.4 | 401715 | Автоматические выключатели в литом корпусе | Специальная | Электрон М | Электрон М Э06 | 4603 |  | Ретрофит решение для замены автоматического выключателя "Электрон" | M | Заказной | 1 | шт.
82280021 | Электрон М Э06В-55-41-1000А-440DC-НР127AC-ПЭ220AC-4З4P-ВКС | 618022 | 741626.4 | 401715 | Автоматические выключатели в литом корпусе | Специальная | Электрон М | Электрон М Э06 | 4603 |  | Ретрофит решение для замены автоматического выключателя "Электрон" | M | Заказной | 1 | шт.
82280022 | Электрон М Э06В-55-41-1000А-440DC-НР220AC-ПЭ220AC-4З4P-ВКС | 618022 | 741626.4 | 401715 | Автоматические выключатели в литом корпусе | Специальная | Электрон М | Электрон М Э06 | 4603 |  | Ретрофит решение для замены автоматического выключателя "Электрон" | M | Заказной | 1 | шт.
82280023 | Электрон М Э06В-55-41-1000А-440DC-НР380AC-ПЭ220AC-4З4P-ВКС | 618022 | 741626.4 | 401715 | Автоматические выключатели в литом корпусе | Специальная | Электрон М | Электрон М Э06 | 4603 |  | Ретрофит решение для замены автоматического выключателя "Электрон" | M | Заказной | 1 | шт.
82287006 | Электрон М Э06В-55-41-250А-440DC-НР127AC-ПЭ110DC-4З4P-ВКС | 618022 | 741626.4 | 401715 | Автоматические выключатели в литом корпусе | Специальная | Электрон М | Электрон М Э06 | 4603 |  | Ретрофит решение для замены автоматического выключателя "Электрон" | M | Заказной | 1 | шт.
82287007 | Электрон М Э06В-55-41-250А-440DC-НР220AC-ПЭ110DC-4З4P-ВКС | 618022 | 741626.4 | 401715 | Автоматические выключатели в литом корпусе | Специальная | Электрон М | Электрон М Э06 | 4603 |  | Ретрофит решение для замены автоматического выключателя "Электрон" | M | Заказной | 1 | шт.
82287008 | Электрон М Э06В-55-41-250А-440DC-НР380AC-ПЭ110DC-4З4P-ВКС | 618022 | 741626.4 | 401715 | Автоматические выключатели в литом корпусе | Специальная | Электрон М | Электрон М Э06 | 4603 |  | Ретрофит решение для замены автоматического выключателя "Электрон" | M | Заказной | 1 | шт.
82287011 | Электрон М Э06В-55-41-250А-440DC-НР127AC-ПЭ220DC-4З4P-ВКС | 618022 | 741626.4 | 401715 | Автоматические выключатели в литом корпусе | Специальная | Электрон М | Электрон М Э06 | 4603 |  | Ретрофит решение для замены автоматического выключателя "Электрон" | M | Заказной | 1 | шт.
82287012 | Электрон М Э06В-55-41-250А-440DC-НР220AC-ПЭ220DC-4З4P-ВКС | 618022 | 741626.4 | 401715 | Автоматические выключатели в литом корпусе | Специальная | Электрон М | Электрон М Э06 | 4603 |  | Ретрофит решение для замены автоматического выключателя "Электрон" | M | Заказной | 1 | шт.
82287013 | Электрон М Э06В-55-41-250А-440DC-НР380AC-ПЭ220DC-4З4P-ВКС | 618022 | 741626.4 | 401715 | Автоматические выключатели в литом корпусе | Специальная | Электрон М | Электрон М Э06 | 4603 |  | Ретрофит решение для замены автоматического выключателя "Электрон" | M | Заказной | 1 | шт.
82287016 | Электрон М Э06В-55-41-250А-440DC-НР127AC-ПЭ127AC-4З4P-ВКС | 618022 | 741626.4 | 401715 | Автоматические выключатели в литом корпусе | Специальная | Электрон М | Электрон М Э06 | 4603 |  | Ретрофит решение для замены автоматического выключателя "Электрон" | M | Заказной | 1 | шт.
82287017 | Электрон М Э06В-55-41-250А-440DC-НР220AC-ПЭ127AC-4З4P-ВКС | 618022 | 741626.4 | 401715 | Автоматические выключатели в литом корпусе | Специальная | Электрон М | Электрон М Э06 | 4603 |  | Ретрофит решение для замены автоматического выключателя "Электрон" | M | Заказной | 1 | шт.
82287018 | Электрон М Э06В-55-41-250А-440DC-НР380AC-ПЭ127AC4З4P-ВКС | 618022 | 741626.4 | 401715 | Автоматические выключатели в литом корпусе | Специальная | Электрон М | Электрон М Э06 | 4603 |  | Ретрофит решение для замены автоматического выключателя "Электрон" | M | Заказной | 1 | шт.
82287021 | Электрон М Э06В-55-41-250А-440DC-НР127AC-ПЭ220AC-4З4P-ВКС | 618022 | 741626.4 | 401715 | Автоматические выключатели в литом корпусе | Специальная | Электрон М | Электрон М Э06 | 4603 |  | Ретрофит решение для замены автоматического выключателя "Электрон" | M | Заказной | 1 | шт.
82287022 | Электрон М Э06В-55-41-250А-440DC-НР220AC-ПЭ220AC-4З4P-ВКС | 618022 | 741626.4 | 401715 | Автоматические выключатели в литом корпусе | Специальная | Электрон М | Электрон М Э06 | 4603 |  | Ретрофит решение для замены автоматического выключателя "Электрон" | M | Заказной | 1 | шт.
82287023 | Электрон М Э06В-55-41-250А-440DC-НР380AC-ПЭ220AC-4З4P-ВКС | 618022 | 741626.4 | 401715 | Автоматические выключатели в литом корпусе | Специальная | Электрон М | Электрон М Э06 | 4603 |  | Ретрофит решение для замены автоматического выключателя "Электрон" | M | Заказной | 1 | шт.
82288006 | Электрон М Э06В-55-41-400А-440DC-НР127AC-ПЭ110DC-4З4P-ВКС | 618022 | 741626.4 | 401715 | Автоматические выключатели в литом корпусе | Специальная | Электрон М | Электрон М Э06 | 4603 |  | Ретрофит решение для замены автоматического выключателя "Электрон" | M | Заказной | 1 | шт.
82288007 | Электрон М Э06В-55-41-400А-440DC-НР220AC-ПЭ110DC-4З4P-ВКС | 618022 | 741626.4 | 401715 | Автоматические выключатели в литом корпусе | Специальная | Электрон М | Электрон М Э06 | 4603 |  | Ретрофит решение для замены автоматического выключателя "Электрон" | M | Заказной | 1 | шт.
82288008 | Электрон М Э06В-55-41-400А-440DC-НР380AC-ПЭ110DC-4З4P-ВКС | 618022 | 741626.4 | 401715 | Автоматические выключатели в литом корпусе | Специальная | Электрон М | Электрон М Э06 | 4603 |  | Ретрофит решение для замены автоматического выключателя "Электрон" | M | Заказной | 1 | шт.
82288011 | Электрон М Э06В-55-41-400А-440DC-НР127AC-ПЭ220DC-4З4P-ВКС | 618022 | 741626.4 | 401715 | Автоматические выключатели в литом корпусе | Специальная | Электрон М | Электрон М Э06 | 4603 |  | Ретрофит решение для замены автоматического выключателя "Электрон" | M | Заказной | 1 | шт.
82288012 | Электрон М Э06В-55-41-400А-440DC-НР220AC-ПЭ220DC-4З4P-ВКС | 618022 | 741626.4 | 401715 | Автоматические выключатели в литом корпусе | Специальная | Электрон М | Электрон М Э06 | 4603 |  | Ретрофит решение для замены автоматического выключателя "Электрон" | M | Заказной | 1 | шт.
82288013 | Электрон М Э06В-55-41-400А-440DC-НР380AC-ПЭ220DC-4З4P-ВКС | 618022 | 741626.4 | 401715 | Автоматические выключатели в литом корпусе | Специальная | Электрон М | Электрон М Э06 | 4603 |  | Ретрофит решение для замены автоматического выключателя "Электрон" | M | Заказной | 1 | шт.
82288016 | Электрон М Э06В-55-41-400А-440DC-НР127AC-ПЭ127AC-4З4P-ВКС | 618022 | 741626.4 | 401715 | Автоматические выключатели в литом корпусе | Специальная | Электрон М | Электрон М Э06 | 4603 |  | Ретрофит решение для замены автоматического выключателя "Электрон" | M | Заказной | 1 | шт.
82288017 | Электрон М Э06В-55-41-400А-440DC-НР220AC-ПЭ127AC-4З4P-ВКС | 618022 | 741626.4 | 401715 | Автоматические выключатели в литом корпусе | Специальная | Электрон М | Электрон М Э06 | 4603 |  | Ретрофит решение для замены автоматического выключателя "Электрон" | M | Заказной | 1 | шт.
82288018 | Электрон М Э06В-55-41-400А-440DC-НР380AC-ПЭ127AC4З4P-ВКС | 618022 | 741626.4 | 401715 | Автоматические выключатели в литом корпусе | Специальная | Электрон М | Электрон М Э06 | 4603 |  | Ретрофит решение для замены автоматического выключателя "Электрон" | M | Заказной | 1 | шт.
82288021 | Электрон М Э06В-55-41-400А-440DC-НР127AC-ПЭ220AC-4З4P-ВКС | 618022 | 741626.4 | 401715 | Автоматические выключатели в литом корпусе | Специальная | Электрон М | Электрон М Э06 | 4603 |  | Ретрофит решение для замены автоматического выключателя "Электрон" | M | Заказной | 1 | шт.
82288022 | Электрон М Э06В-55-41-400А-440DC-НР220AC-ПЭ220AC-4З4P-ВКС | 618022 | 741626.4 | 401715 | Автоматические выключатели в литом корпусе | Специальная | Электрон М | Электрон М Э06 | 4603 |  | Ретрофит решение для замены автоматического выключателя "Электрон" | M | Заказной | 1 | шт.
82288023 | Электрон М Э06В-55-41-400А-440DC-НР380AC-ПЭ220AC-4З4P-ВКС | 618022 | 741626.4 | 401715 | Автоматические выключатели в литом корпусе | Специальная | Электрон М | Электрон М Э06 | 4603 |  | Ретрофит решение для замены автоматического выключателя "Электрон" | M | Заказной | 1 | шт.
82101006D | Электрон М Э06В-56-41-1000А-380AC-НР24DC-ПЭ110DC-4З4P-ВКС | 460496 | 552595.2 | 299323 | Автоматические выключатели в литом корпусе | Специальная | Электрон М | Электрон М Э06 | 4603 |  | Ретрофит решение для замены автоматического выключателя "Электрон" | M | Заказной | 1 | шт.
82101007D | Электрон М Э06В-56-41-1000А-380AC-НР48DC-ПЭ110DC-4З4P-ВКС | 460496 | 552595.2 | 299323 | Автоматические выключатели в литом корпусе | Специальная | Электрон М | Электрон М Э06 | 4603 |  | Ретрофит решение для замены автоматического выключателя "Электрон" | M | Заказной | 1 | шт.
82101008D | Электрон М Э06В-56-41-1000А-380AC-НР110DC-ПЭ110DC-4З4P-ВКС | 460496 | 552595.2 | 299323 | Автоматические выключатели в литом корпусе | Специальная | Электрон М | Электрон М Э06 | 4603 |  | Ретрофит решение для замены автоматического выключателя "Электрон" | M | Заказной | 1 | шт.
82101009D | Электрон М Э06В-56-41-1000А-380AC-НР220DC-ПЭ110DC-4З4P-ВКС | 460496 | 552595.2 | 299323 | Автоматические выключатели в литом корпусе | Специальная | Электрон М | Электрон М Э06 | 4603 |  | Ретрофит решение для замены автоматического выключателя "Электрон" | M | Заказной | 1 | шт.
82101011D | Электрон М Э06В-56-41-1000А-380AC-НР24DC-ПЭ220DC-4З4P-ВКС | 460496 | 552595.2 | 299323 | Автоматические выключатели в литом корпусе | Специальная | Электрон М | Электрон М Э06 | 4603 |  | Ретрофит решение для замены автоматического выключателя "Электрон" | M | Заказной | 1 | шт.
82101012D | Электрон М Э06В-56-41-1000А-380AC-НР48DC-ПЭ220DC-4З4P-ВКС | 460496 | 552595.2 | 299323 | Автоматические выключатели в литом корпусе | Специальная | Электрон М | Электрон М Э06 | 4603 |  | Ретрофит решение для замены автоматического выключателя "Электрон" | M | Заказной | 1 | шт.
82101013D | Электрон М Э06В-56-41-1000А-380AC-НР110DC-ПЭ220DC-4З4P-ВКС | 460496 | 552595.2 | 299323 | Автоматические выключатели в литом корпусе | Специальная | Электрон М | Электрон М Э06 | 4603 |  | Ретрофит решение для замены автоматического выключателя "Электрон" | M | Заказной | 1 | шт.
82101014D | Электрон М Э06В-56-41-1000А-380AC-НР220DC-ПЭ220DC-4З4P-ВКС | 460496 | 552595.2 | 299323 | Автоматические выключатели в литом корпусе | Специальная | Электрон М | Электрон М Э06 | 4603 |  | Ретрофит решение для замены автоматического выключателя "Электрон" | M | Заказной | 1 | шт.
82101016D | Электрон М Э06В-56-41-1000А-380AC-НР24DC-ПЭ127AC-4З4P-ВКС | 460496 | 552595.2 | 299323 | Автоматические выключатели в литом корпусе | Специальная | Электрон М | Электрон М Э06 | 4603 |  | Ретрофит решение для замены автоматического выключателя "Электрон" | M | Заказной | 1 | шт.
82101017D | Электрон М Э06В-56-41-1000А-380AC-НР48DC-ПЭ127AC-4З4P-ВКС | 460496 | 552595.2 | 299323 | Автоматические выключатели в литом корпусе | Специальная | Электрон М | Электрон М Э06 | 4603 |  | Ретрофит решение для замены автоматического выключателя "Электрон" | M | Заказной | 1 | шт.
82101018D | Электрон М Э06В-56-41-1000А-380AC-НР110DC-ПЭ127AC4З4P-ВКС | 460496 | 552595.2 | 299323 | Автоматические выключатели в литом корпусе | Специальная | Электрон М | Электрон М Э06 | 4603 |  | Ретрофит решение для замены автоматического выключателя "Электрон" | M | Заказной | 1 | шт.
82101019D | Электрон М Э06В-56-41-1000А-380AC-НР220DC-ПЭ127AC-4З4P-ВКС | 460496 | 552595.2 | 299323 | Автоматические выключатели в литом корпусе | Специальная | Электрон М | Электрон М Э06 | 4603 |  | Ретрофит решение для замены автоматического выключателя "Электрон" | M | Заказной | 1 | шт.
82101021D | Электрон М Э06В-56-41-1000А-380AC-НР24DC-ПЭ220AC-4З4P-ВКС | 460496 | 552595.2 | 299323 | Автоматические выключатели в литом корпусе | Специальная | Электрон М | Электрон М Э06 | 4603 |  | Ретрофит решение для замены автоматического выключателя "Электрон" | M | Заказной | 1 | шт.
82101022D | Электрон М Э06В-56-41-1000А-380AC-НР48DC-ПЭ220AC-4З4P-ВКС | 460496 | 552595.2 | 299323 | Автоматические выключатели в литом корпусе | Специальная | Электрон М | Электрон М Э06 | 4603 |  | Ретрофит решение для замены автоматического выключателя "Электрон" | M | Заказной | 1 | шт.
82101023D | Электрон М Э06В-56-41-1000А-380AC-НР110DC-ПЭ220AC-4З4P-ВКС | 460496 | 552595.2 | 299323 | Автоматические выключатели в литом корпусе | Специальная | Электрон М | Электрон М Э06 | 4603 |  | Ретрофит решение для замены автоматического выключателя "Электрон" | M | Заказной | 1 | шт.
82101024D | Электрон М Э06В-56-41-1000А-380AC-НР220DC-ПЭ220AC-4З4P-ВКС | 460496 | 552595.2 | 299323 | Автоматические выключатели в литом корпусе | Специальная | Электрон М | Электрон М Э06 | 4603 |  | Ретрофит решение для замены автоматического выключателя "Электрон" | M | Заказной | 1 | шт.
82102006D | Электрон М Э06В-56-41-1000А-660AC-НР24DC-ПЭ110DC-4З4P-ВКС | 460496 | 552595.2 | 299323 | Автоматические выключатели в литом корпусе | Специальная | Электрон М | Электрон М Э06 | 4603 |  | Ретрофит решение для замены автоматического выключателя "Электрон" | M | Заказной | 1 | шт.
82102007D | Электрон М Э06В-56-41-1000А-660AC-НР48DC-ПЭ110DC-4З4P-ВКС | 460496 | 552595.2 | 299323 | Автоматические выключатели в литом корпусе | Специальная | Электрон М | Электрон М Э06 | 4603 |  | Ретрофит решение для замены автоматического выключателя "Электрон" | M | Заказной | 1 | шт.
82102008D | Электрон М Э06В-56-41-1000А-660AC-НР110DC-ПЭ110DC-4З4P-ВКС | 460496 | 552595.2 | 299323 | Автоматические выключатели в литом корпусе | Специальная | Электрон М | Электрон М Э06 | 4603 |  | Ретрофит решение для замены автоматического выключателя "Электрон" | M | Заказной | 1 | шт.
82102009D | Электрон М Э06В-56-41-1000А-660AC-НР220DC-ПЭ110DC-4З4P-ВКС | 460496 | 552595.2 | 299323 | Автоматические выключатели в литом корпусе | Специальная | Электрон М | Электрон М Э06 | 4603 |  | Ретрофит решение для замены автоматического выключателя "Электрон" | M | Заказной | 1 | шт.
82102011D | Электрон М Э06В-56-41-1000А-660AC-НР24DC-ПЭ220DC-4З4P-ВКС | 460496 | 552595.2 | 299323 | Автоматические выключатели в литом корпусе | Специальная | Электрон М | Электрон М Э06 | 4603 |  | Ретрофит решение для замены автоматического выключателя "Электрон" | M | Заказной | 1 | шт.
82102012D | Электрон М Э06В-56-41-1000А-660AC-НР48DC-ПЭ220DC-4З4P-ВКС | 460496 | 552595.2 | 299323 | Автоматические выключатели в литом корпусе | Специальная | Электрон М | Электрон М Э06 | 4603 |  | Ретрофит решение для замены автоматического выключателя "Электрон" | M | Заказной | 1 | шт.
82102013D | Электрон М Э06В-56-41-1000А-660AC-НР110DC-ПЭ220DC-4З4P-ВКС | 460496 | 552595.2 | 299323 | Автоматические выключатели в литом корпусе | Специальная | Электрон М | Электрон М Э06 | 4603 |  | Ретрофит решение для замены автоматического выключателя "Электрон" | M | Заказной | 1 | шт.
82102014D | Электрон М Э06В-56-41-1000А-660AC-НР220DC-ПЭ220DC-4З4P-ВКС | 460496 | 552595.2 | 299323 | Автоматические выключатели в литом корпусе | Специальная | Электрон М | Электрон М Э06 | 4603 |  | Ретрофит решение для замены автоматического выключателя "Электрон" | M | Заказной | 1 | шт.
82102016D | Электрон М Э06В-56-41-1000А-660AC-НР24DC-ПЭ127AC-4З4P-ВКС | 460496 | 552595.2 | 299323 | Автоматические выключатели в литом корпусе | Специальная | Электрон М | Электрон М Э06 | 4603 |  | Ретрофит решение для замены автоматического выключателя "Электрон" | M | Заказной | 1 | шт.
82102017D | Электрон М Э06В-56-41-1000А-660AC-НР48DC-ПЭ127AC-4З4P-ВКС | 460496 | 552595.2 | 299323 | Автоматические выключатели в литом корпусе | Специальная | Электрон М | Электрон М Э06 | 4603 |  | Ретрофит решение для замены автоматического выключателя "Электрон" | M | Заказной | 1 | шт.
82102018D | Электрон М Э06В-56-41-1000А-660AC-НР110DC-ПЭ127AC4З4P-ВКС | 460496 | 552595.2 | 299323 | Автоматические выключатели в литом корпусе | Специальная | Электрон М | Электрон М Э06 | 4603 |  | Ретрофит решение для замены автоматического выключателя "Электрон" | M | Заказной | 1 | шт.
82102019D | Электрон М Э06В-56-41-1000А-660AC-НР220DC-ПЭ127AC-4З4P-ВКС | 460496 | 552595.2 | 299323 | Автоматические выключатели в литом корпусе | Специальная | Электрон М | Электрон М Э06 | 4603 |  | Ретрофит решение для замены автоматического выключателя "Электрон" | M | Заказной | 1 | шт.
82102021D | Электрон М Э06В-56-41-1000А-660AC-НР24DC-ПЭ220AC-4З4P-ВКС | 460496 | 552595.2 | 299323 | Автоматические выключатели в литом корпусе | Специальная | Электрон М | Электрон М Э06 | 4603 |  | Ретрофит решение для замены автоматического выключателя "Электрон" | M | Заказной | 1 | шт.
82102022D | Электрон М Э06В-56-41-1000А-660AC-НР48DC-ПЭ220AC-4З4P-ВКС | 460496 | 552595.2 | 299323 | Автоматические выключатели в литом корпусе | Специальная | Электрон М | Электрон М Э06 | 4603 |  | Ретрофит решение для замены автоматического выключателя "Электрон" | M | Заказной | 1 | шт.
82102023D | Электрон М Э06В-56-41-1000А-660AC-НР110DC-ПЭ220AC-4З4P-ВКС | 460496 | 552595.2 | 299323 | Автоматические выключатели в литом корпусе | Специальная | Электрон М | Электрон М Э06 | 4603 |  | Ретрофит решение для замены автоматического выключателя "Электрон" | M | Заказной | 1 | шт.
82102024D | Электрон М Э06В-56-41-1000А-660AC-НР220DC-ПЭ220AC-4З4P-ВКС | 460496 | 552595.2 | 299323 | Автоматические выключатели в литом корпусе | Специальная | Электрон М | Электрон М Э06 | 4603 |  | Ретрофит решение для замены автоматического выключателя "Электрон" | M | Заказной | 1 | шт.
82151006D | Электрон М Э06В-55-41-250А-380AC-НР24DC-ПЭ110DC-4З4P-ВКС | 468450 | 562140 | 304493 | Автоматические выключатели в литом корпусе | Специальная | Электрон М | Электрон М Э06 | 4603 |  | Ретрофит решение для замены автоматического выключателя "Электрон" | M | Заказной | 1 | шт.
82151007D | Электрон М Э06В-55-41-250А-380AC-НР48DC-ПЭ110DC-4З4P-ВКС | 468450 | 562140 | 304493 | Автоматические выключатели в литом корпусе | Специальная | Электрон М | Электрон М Э06 | 4603 |  | Ретрофит решение для замены автоматического выключателя "Электрон" | M | Заказной | 1 | шт.
82151008D | Электрон М Э06В-55-41-250А-380AC-НР110DC-ПЭ110DC-4З4P-ВКС | 468450 | 562140 | 304493 | Автоматические выключатели в литом корпусе | Специальная | Электрон М | Электрон М Э06 | 4603 |  | Ретрофит решение для замены автоматического выключателя "Электрон" | M | Заказной | 1 | шт.
82151009D | Электрон М Э06В-55-41-250А-380AC-НР220DC-ПЭ110DC-4З4P-ВКС | 468450 | 562140 | 304493 | Автоматические выключатели в литом корпусе | Специальная | Электрон М | Электрон М Э06 | 4603 |  | Ретрофит решение для замены автоматического выключателя "Электрон" | M | Заказной | 1 | шт.
82151011D | Электрон М Э06В-55-41-250А-380AC-НР24DC-ПЭ220DC-4З4P-ВКС | 468450 | 562140 | 304493 | Автоматические выключатели в литом корпусе | Специальная | Электрон М | Электрон М Э06 | 4603 |  | Ретрофит решение для замены автоматического выключателя "Электрон" | M | Заказной | 1 | шт.
82151012D | Электрон М Э06В-55-41-250А-380AC-НР48DC-ПЭ220DC-4З4P-ВКС | 468450 | 562140 | 304493 | Автоматические выключатели в литом корпусе | Специальная | Электрон М | Электрон М Э06 | 4603 |  | Ретрофит решение для замены автоматического выключателя "Электрон" | M | Заказной | 1 | шт.
82151013D | Электрон М Э06В-55-41-250А-380AC-НР110DC-ПЭ220DC-4З4P-ВКС | 468450 | 562140 | 304493 | Автоматические выключатели в литом корпусе | Специальная | Электрон М | Электрон М Э06 | 4603 |  | Ретрофит решение для замены автоматического выключателя "Электрон" | M | Заказной | 1 | шт.
82151014D | Электрон М Э06В-55-41-250А-380AC-НР220DC-ПЭ220DC-4З4P-ВКС | 468450 | 562140 | 304493 | Автоматические выключатели в литом корпусе | Специальная | Электрон М | Электрон М Э06 | 4603 |  | Ретрофит решение для замены автоматического выключателя "Электрон" | M | Заказной | 1 | шт.
82151016D | Электрон М Э06В-55-41-250А-380AC-НР24DC-ПЭ127AC-4З4P-ВКС | 468450 | 562140 | 304493 | Автоматические выключатели в литом корпусе | Специальная | Электрон М | Электрон М Э06 | 4603 |  | Ретрофит решение для замены автоматического выключателя "Электрон" | M | Заказной | 1 | шт.
82151017D | Электрон М Э06В-55-41-250А-380AC-НР48DC-ПЭ127AC-4З4P-ВКС | 468450 | 562140 | 304493 | Автоматические выключатели в литом корпусе | Специальная | Электрон М | Электрон М Э06 | 4603 |  | Ретрофит решение для замены автоматического выключателя "Электрон" | M | Заказной | 1 | шт.
82151018D | Электрон М Э06В-55-41-250А-380AC-НР110DC-ПЭ127AC4З4P-ВКС | 468450 | 562140 | 304493 | Автоматические выключатели в литом корпусе | Специальная | Электрон М | Электрон М Э06 | 4603 |  | Ретрофит решение для замены автоматического выключателя "Электрон" | M | Заказной | 1 | шт.
82151019D | Электрон М Э06В-55-41-250А-380AC-НР220DC-ПЭ127AC-4З4P-ВКС | 468450 | 562140 | 304493 | Автоматические выключатели в литом корпусе | Специальная | Электрон М | Электрон М Э06 | 4603 |  | Ретрофит решение для замены автоматического выключателя "Электрон" | M | Заказной | 1 | шт.
82151021D | Электрон М Э06В-55-41-250А-380AC-НР24DC-ПЭ220AC-4З4P-ВКС | 468450 | 562140 | 304493 | Автоматические выключатели в литом корпусе | Специальная | Электрон М | Электрон М Э06 | 4603 |  | Ретрофит решение для замены автоматического выключателя "Электрон" | M | Заказной | 1 | шт.
82151022D | Электрон М Э06В-55-41-250А-380AC-НР48DC-ПЭ220AC-4З4P-ВКС | 468450 | 562140 | 304493 | Автоматические выключатели в литом корпусе | Специальная | Электрон М | Электрон М Э06 | 4603 |  | Ретрофит решение для замены автоматического выключателя "Электрон" | M | Заказной | 1 | шт.
82151023D | Электрон М Э06В-55-41-250А-380AC-НР110DC-ПЭ220AC-4З4P-ВКС | 468450 | 562140 | 304493 | Автоматические выключатели в литом корпусе | Специальная | Электрон М | Электрон М Э06 | 4603 |  | Ретрофит решение для замены автоматического выключателя "Электрон" | M | Заказной | 1 | шт.
82151024D | Электрон М Э06В-55-41-250А-380AC-НР220DC-ПЭ220AC-4З4P-ВКС | 468450 | 562140 | 304493 | Автоматические выключатели в литом корпусе | Специальная | Электрон М | Электрон М Э06 | 4603 |  | Ретрофит решение для замены автоматического выключателя "Электрон" | M | Заказной | 1 | шт.
82152006D | Электрон М Э06В-55-41-400А-380AC-НР24DC-ПЭ110DC-4З4P-ВКС | 468450 | 562140 | 304493 | Автоматические выключатели в литом корпусе | Специальная | Электрон М | Электрон М Э06 | 4603 |  | Ретрофит решение для замены автоматического выключателя "Электрон" | M | Заказной | 1 | шт.
82152007D | Электрон М Э06В-55-41-400А-380AC-НР48DC-ПЭ110DC-4З4P-ВКС | 468450 | 562140 | 304493 | Автоматические выключатели в литом корпусе | Специальная | Электрон М | Электрон М Э06 | 4603 |  | Ретрофит решение для замены автоматического выключателя "Электрон" | M | Заказной | 1 | шт.
82152008D | Электрон М Э06В-55-41-400А-380AC-НР110DC-ПЭ110DC-4З4P-ВКС | 468450 | 562140 | 304493 | Автоматические выключатели в литом корпусе | Специальная | Электрон М | Электрон М Э06 | 4603 |  | Ретрофит решение для замены автоматического выключателя "Электрон" | M | Заказной | 1 | шт.
82152009D | Электрон М Э06В-55-41-400А-380AC-НР220DC-ПЭ110DC-4З4P-ВКС | 468450 | 562140 | 304493 | Автоматические выключатели в литом корпусе | Специальная | Электрон М | Электрон М Э06 | 4603 |  | Ретрофит решение для замены автоматического выключателя "Электрон" | M | Заказной | 1 | шт.
82152011D | Электрон М Э06В-55-41-400А-380AC-НР24DC-ПЭ220DC-4З4P-ВКС | 468450 | 562140 | 304493 | Автоматические выключатели в литом корпусе | Специальная | Электрон М | Электрон М Э06 | 4603 |  | Ретрофит решение для замены автоматического выключателя "Электрон" | M | Заказной | 1 | шт.
82152012D | Электрон М Э06В-55-41-400А-380AC-НР48DC-ПЭ220DC-4З4P-ВКС | 468450 | 562140 | 304493 | Автоматические выключатели в литом корпусе | Специальная | Электрон М | Электрон М Э06 | 4603 |  | Ретрофит решение для замены автоматического выключателя "Электрон" | M | Заказной | 1 | шт.
82152013D | Электрон М Э06В-55-41-400А-380AC-НР110DC-ПЭ220DC-4З4P-ВКС | 468450 | 562140 | 304493 | Автоматические выключатели в литом корпусе | Специальная | Электрон М | Электрон М Э06 | 4603 |  | Ретрофит решение для замены автоматического выключателя "Электрон" | M | Заказной | 1 | шт.
82152014D | Электрон М Э06В-55-41-400А-380AC-НР220DC-ПЭ220DC-4З4P-ВКС | 468450 | 562140 | 304493 | Автоматические выключатели в литом корпусе | Специальная | Электрон М | Электрон М Э06 | 4603 |  | Ретрофит решение для замены автоматического выключателя "Электрон" | M | Заказной | 1 | шт.
82152016D | Электрон М Э06В-55-41-400А-380AC-НР24DC-ПЭ127AC-4З4P-ВКС | 468450 | 562140 | 304493 | Автоматические выключатели в литом корпусе | Специальная | Электрон М | Электрон М Э06 | 4603 |  | Ретрофит решение для замены автоматического выключателя "Электрон" | M | Заказной | 1 | шт.
82152017D | Электрон М Э06В-55-41-400А-380AC-НР48DC-ПЭ127AC-4З4P-ВКС | 468450 | 562140 | 304493 | Автоматические выключатели в литом корпусе | Специальная | Электрон М | Электрон М Э06 | 4603 |  | Ретрофит решение для замены автоматического выключателя "Электрон" | M | Заказной | 1 | шт.
82152018D | Электрон М Э06В-55-41-400А-380AC-НР110DC-ПЭ127AC4З4P-ВКС | 468450 | 562140 | 304493 | Автоматические выключатели в литом корпусе | Специальная | Электрон М | Электрон М Э06 | 4603 |  | Ретрофит решение для замены автоматического выключателя "Электрон" | M | Заказной | 1 | шт.
82152019D | Электрон М Э06В-55-41-400А-380AC-НР220DC-ПЭ127AC-4З4P-ВКС | 468450 | 562140 | 304493 | Автоматические выключатели в литом корпусе | Специальная | Электрон М | Электрон М Э06 | 4603 |  | Ретрофит решение для замены автоматического выключателя "Электрон" | M | Заказной | 1 | шт.
82152021D | Электрон М Э06В-55-41-400А-380AC-НР24DC-ПЭ220AC-4З4P-ВКС | 468450 | 562140 | 304493 | Автоматические выключатели в литом корпусе | Специальная | Электрон М | Электрон М Э06 | 4603 |  | Ретрофит решение для замены автоматического выключателя "Электрон" | M | Заказной | 1 | шт.
82152022D | Электрон М Э06В-55-41-400А-380AC-НР48DC-ПЭ220AC-4З4P-ВКС | 468450 | 562140 | 304493 | Автоматические выключатели в литом корпусе | Специальная | Электрон М | Электрон М Э06 | 4603 |  | Ретрофит решение для замены автоматического выключателя "Электрон" | M | Заказной | 1 | шт.
82152023D | Электрон М Э06В-55-41-400А-380AC-НР110DC-ПЭ220AC-4З4P-ВКС | 468450 | 562140 | 304493 | Автоматические выключатели в литом корпусе | Специальная | Электрон М | Электрон М Э06 | 4603 |  | Ретрофит решение для замены автоматического выключателя "Электрон" | M | Заказной | 1 | шт.
82152024D | Электрон М Э06В-55-41-400А-380AC-НР220DC-ПЭ220AC-4З4P-ВКС | 468450 | 562140 | 304493 | Автоматические выключатели в литом корпусе | Специальная | Электрон М | Электрон М Э06 | 4603 |  | Ретрофит решение для замены автоматического выключателя "Электрон" | M | Заказной | 1 | шт.
82153006D | Электрон М Э06В-55-41-630А-380AC-НР24DC-ПЭ110DC-4З4P-ВКС | 468450 | 562140 | 304493 | Автоматические выключатели в литом корпусе | Специальная | Электрон М | Электрон М Э06 | 4603 |  | Ретрофит решение для замены автоматического выключателя "Электрон" | M | Заказной | 1 | шт.
82153007D | Электрон М Э06В-55-41-630А-380AC-НР48DC-ПЭ110DC-4З4P-ВКС | 468450 | 562140 | 304493 | Автоматические выключатели в литом корпусе | Специальная | Электрон М | Электрон М Э06 | 4603 |  | Ретрофит решение для замены автоматического выключателя "Электрон" | M | Заказной | 1 | шт.
82153008D | Электрон М Э06В-55-41-630А-380AC-НР110DC-ПЭ110DC-4З4P-ВКС | 468450 | 562140 | 304493 | Автоматические выключатели в литом корпусе | Специальная | Электрон М | Электрон М Э06 | 4603 |  | Ретрофит решение для замены автоматического выключателя "Электрон" | M | Заказной | 1 | шт.
82153009D | Электрон М Э06В-55-41-630А-380AC-НР220DC-ПЭ110DC-4З4P-ВКС | 468450 | 562140 | 304493 | Автоматические выключатели в литом корпусе | Специальная | Электрон М | Электрон М Э06 | 4603 |  | Ретрофит решение для замены автоматического выключателя "Электрон" | M | Заказной | 1 | шт.
82153011D | Электрон М Э06В-55-41-630А-380AC-НР24DC-ПЭ220DC-4З4P-ВКС | 468450 | 562140 | 304493 | Автоматические выключатели в литом корпусе | Специальная | Электрон М | Электрон М Э06 | 4603 |  | Ретрофит решение для замены автоматического выключателя "Электрон" | M | Заказной | 1 | шт.
82153012D | Электрон М Э06В-55-41-630А-380AC-НР48DC-ПЭ220DC-4З4P-ВКС | 468450 | 562140 | 304493 | Автоматические выключатели в литом корпусе | Специальная | Электрон М | Электрон М Э06 | 4603 |  | Ретрофит решение для замены автоматического выключателя "Электрон" | M | Заказной | 1 | шт.
82153013D | Электрон М Э06В-55-41-630А-380AC-НР110DC-ПЭ220DC-4З4P-ВКС | 468450 | 562140 | 304493 | Автоматические выключатели в литом корпусе | Специальная | Электрон М | Электрон М Э06 | 4603 |  | Ретрофит решение для замены автоматического выключателя "Электрон" | M | Заказной | 1 | шт.
82153014D | Электрон М Э06В-55-41-630А-380AC-НР220DC-ПЭ220DC-4З4P-ВКС | 468450 | 562140 | 304493 | Автоматические выключатели в литом корпусе | Специальная | Электрон М | Электрон М Э06 | 4603 |  | Ретрофит решение для замены автоматического выключателя "Электрон" | M | Заказной | 1 | шт.
82153016D | Электрон М Э06В-55-41-630А-380AC-НР24DC-ПЭ127AC-4З4P-ВКС | 468450 | 562140 | 304493 | Автоматические выключатели в литом корпусе | Специальная | Электрон М | Электрон М Э06 | 4603 |  | Ретрофит решение для замены автоматического выключателя "Электрон" | M | Заказной | 1 | шт.
82153017D | Электрон М Э06В-55-41-630А-380AC-НР48DC-ПЭ127AC-4З4P-ВКС | 468450 | 562140 | 304493 | Автоматические выключатели в литом корпусе | Специальная | Электрон М | Электрон М Э06 | 4603 |  | Ретрофит решение для замены автоматического выключателя "Электрон" | M | Заказной | 1 | шт.
82153018D | Электрон М Э06В-55-41-630А-380AC-НР110DC-ПЭ127AC4З4P-ВКС | 468450 | 562140 | 304493 | Автоматические выключатели в литом корпусе | Специальная | Электрон М | Электрон М Э06 | 4603 |  | Ретрофит решение для замены автоматического выключателя "Электрон" | M | Заказной | 1 | шт.
82153019D | Электрон М Э06В-55-41-630А-380AC-НР220DC-ПЭ127AC-4З4P-ВКС | 468450 | 562140 | 304493 | Автоматические выключатели в литом корпусе | Специальная | Электрон М | Электрон М Э06 | 4603 |  | Ретрофит решение для замены автоматического выключателя "Электрон" | M | Заказной | 1 | шт.
82153021D | Электрон М Э06В-55-41-630А-380AC-НР24DC-ПЭ220AC-4З4P-ВКС | 468450 | 562140 | 304493 | Автоматические выключатели в литом корпусе | Специальная | Электрон М | Электрон М Э06 | 4603 |  | Ретрофит решение для замены автоматического выключателя "Электрон" | M | Заказной | 1 | шт.
82153022D | Электрон М Э06В-55-41-630А-380AC-НР48DC-ПЭ220AC-4З4P-ВКС | 468450 | 562140 | 304493 | Автоматические выключатели в литом корпусе | Специальная | Электрон М | Электрон М Э06 | 4603 |  | Ретрофит решение для замены автоматического выключателя "Электрон" | M | Заказной | 1 | шт.
82153023D | Электрон М Э06В-55-41-630А-380AC-НР110DC-ПЭ220AC-4З4P-ВКС | 468450 | 562140 | 304493 | Автоматические выключатели в литом корпусе | Специальная | Электрон М | Электрон М Э06 | 4603 |  | Ретрофит решение для замены автоматического выключателя "Электрон" | M | Заказной | 1 | шт.
82153024D | Электрон М Э06В-55-41-630А-380AC-НР220DC-ПЭ220AC-4З4P-ВКС | 468450 | 562140 | 304493 | Автоматические выключатели в литом корпусе | Специальная | Электрон М | Электрон М Э06 | 4603 |  | Ретрофит решение для замены автоматического выключателя "Электрон" | M | Заказной | 1 | шт.
82154006D | Электрон М Э06В-55-41-800А-380AC-НР24DC-ПЭ110DC-4З4P-ВКС | 498280 | 597936 | 323882 | Автоматические выключатели в литом корпусе | Специальная | Электрон М | Электрон М Э06 | 4603 |  | Ретрофит решение для замены автоматического выключателя "Электрон" | M | Заказной | 1 | шт.
82154007D | Электрон М Э06В-55-41-800А-380AC-НР48DC-ПЭ110DC-4З4P-ВКС | 498280 | 597936 | 323882 | Автоматические выключатели в литом корпусе | Специальная | Электрон М | Электрон М Э06 | 4603 |  | Ретрофит решение для замены автоматического выключателя "Электрон" | M | Заказной | 1 | шт.
82154008D | Электрон М Э06В-55-41-800А-380AC-НР110DC-ПЭ110DC-4З4P-ВКС | 498280 | 597936 | 323882 | Автоматические выключатели в литом корпусе | Специальная | Электрон М | Электрон М Э06 | 4603 |  | Ретрофит решение для замены автоматического выключателя "Электрон" | M | Заказной | 1 | шт.
82154009D | Электрон М Э06В-55-41-800А-380AC-НР220DC-ПЭ110DC-4З4P-ВКС | 498280 | 597936 | 323882 | Автоматические выключатели в литом корпусе | Специальная | Электрон М | Электрон М Э06 | 4603 |  | Ретрофит решение для замены автоматического выключателя "Электрон" | M | Заказной | 1 | шт.
82154011D | Электрон М Э06В-55-41-800А-380AC-НР24DC-ПЭ220DC-4З4P-ВКС | 498280 | 597936 | 323882 | Автоматические выключатели в литом корпусе | Специальная | Электрон М | Электрон М Э06 | 4603 |  | Ретрофит решение для замены автоматического выключателя "Электрон" | M | Заказной | 1 | шт.
82154012D | Электрон М Э06В-55-41-800А-380AC-НР48DC-ПЭ220DC-4З4P-ВКС | 498280 | 597936 | 323882 | Автоматические выключатели в литом корпусе | Специальная | Электрон М | Электрон М Э06 | 4603 |  | Ретрофит решение для замены автоматического выключателя "Электрон" | M | Заказной | 1 | шт.
82154013D | Электрон М Э06В-55-41-800А-380AC-НР110DC-ПЭ220DC-4З4P-ВКС | 498280 | 597936 | 323882 | Автоматические выключатели в литом корпусе | Специальная | Электрон М | Электрон М Э06 | 4603 |  | Ретрофит решение для замены автоматического выключателя "Электрон" | M | Заказной | 1 | шт.
82154014D | Электрон М Э06В-55-41-800А-380AC-НР220DC-ПЭ220DC-4З4P-ВКС | 498280 | 597936 | 323882 | Автоматические выключатели в литом корпусе | Специальная | Электрон М | Электрон М Э06 | 4603 |  | Ретрофит решение для замены автоматического выключателя "Электрон" | M | Заказной | 1 | шт.
82154016D | Электрон М Э06В-55-41-800А-380AC-НР24DC-ПЭ127AC-4З4P-ВКС | 498280 | 597936 | 323882 | Автоматические выключатели в литом корпусе | Специальная | Электрон М | Электрон М Э06 | 4603 |  | Ретрофит решение для замены автоматического выключателя "Электрон" | M | Заказной | 1 | шт.
82154017D | Электрон М Э06В-55-41-800А-380AC-НР48DC-ПЭ127AC-4З4P-ВКС | 498280 | 597936 | 323882 | Автоматические выключатели в литом корпусе | Специальная | Электрон М | Электрон М Э06 | 4603 |  | Ретрофит решение для замены автоматического выключателя "Электрон" | M | Заказной | 1 | шт.
82154018D | Электрон М Э06В-55-41-800А-380AC-НР110DC-ПЭ127AC4З4P-ВКС | 498280 | 597936 | 323882 | Автоматические выключатели в литом корпусе | Специальная | Электрон М | Электрон М Э06 | 4603 |  | Ретрофит решение для замены автоматического выключателя "Электрон" | M | Заказной | 1 | шт.
82154019D | Электрон М Э06В-55-41-800А-380AC-НР220DC-ПЭ127AC-4З4P-ВКС | 498280 | 597936 | 323882 | Автоматические выключатели в литом корпусе | Специальная | Электрон М | Электрон М Э06 | 4603 |  | Ретрофит решение для замены автоматического выключателя "Электрон" | M | Заказной | 1 | шт.
82154021D | Электрон М Э06В-55-41-800А-380AC-НР24DC-ПЭ220AC-4З4P-ВКС | 498280 | 597936 | 323882 | Автоматические выключатели в литом корпусе | Специальная | Электрон М | Электрон М Э06 | 4603 |  | Ретрофит решение для замены автоматического выключателя "Электрон" | M | Заказной | 1 | шт.
82154022D | Электрон М Э06В-55-41-800А-380AC-НР48DC-ПЭ220AC-4З4P-ВКС | 498280 | 597936 | 323882 | Автоматические выключатели в литом корпусе | Специальная | Электрон М | Электрон М Э06 | 4603 |  | Ретрофит решение для замены автоматического выключателя "Электрон" | M | Заказной | 1 | шт.
82154023D | Электрон М Э06В-55-41-800А-380AC-НР110DC-ПЭ220AC-4З4P-ВКС | 498280 | 597936 | 323882 | Автоматические выключатели в литом корпусе | Специальная | Электрон М | Электрон М Э06 | 4603 |  | Ретрофит решение для замены автоматического выключателя "Электрон" | M | Заказной | 1 | шт.
82154024D | Электрон М Э06В-55-41-800А-380AC-НР220DC-ПЭ220AC-4З4P-ВКС | 498280 | 597936 | 323882 | Автоматические выключатели в литом корпусе | Специальная | Электрон М | Электрон М Э06 | 4603 |  | Ретрофит решение для замены автоматического выключателя "Электрон" | M | Заказной | 1 | шт.
82155006D | Электрон М Э06В-55-41-1000А-380AC-НР24DC-ПЭ110DC-4З4P-ВКС | 511662 | 613994.4 | 332581 | Автоматические выключатели в литом корпусе | Специальная | Электрон М | Электрон М Э06 | 4603 |  | Ретрофит решение для замены автоматического выключателя "Электрон" | M | Заказной | 1 | шт.
82155007D | Электрон М Э06В-55-41-1000А-380AC-НР48DC-ПЭ110DC-4З4P-ВКС | 511662 | 613994.4 | 332581 | Автоматические выключатели в литом корпусе | Специальная | Электрон М | Электрон М Э06 | 4603 |  | Ретрофит решение для замены автоматического выключателя "Электрон" | M | Заказной | 1 | шт.
82155008D | Электрон М Э06В-55-41-1000А-380AC-НР110DC-ПЭ110DC-4З4P-ВКС | 511662 | 613994.4 | 332581 | Автоматические выключатели в литом корпусе | Специальная | Электрон М | Электрон М Э06 | 4603 |  | Ретрофит решение для замены автоматического выключателя "Электрон" | M | Заказной | 1 | шт.
82155009D | Электрон М Э06В-55-41-1000А-380AC-НР220DC-ПЭ110DC-4З4P-ВКС | 511662 | 613994.4 | 332581 | Автоматические выключатели в литом корпусе | Специальная | Электрон М | Электрон М Э06 | 4603 |  | Ретрофит решение для замены автоматического выключателя "Электрон" | M | Заказной | 1 | шт.
82155011D | Электрон М Э06В-55-41-1000А-380AC-НР24DC-ПЭ220DC-4З4P-ВКС | 511662 | 613994.4 | 332581 | Автоматические выключатели в литом корпусе | Специальная | Электрон М | Электрон М Э06 | 4603 |  | Ретрофит решение для замены автоматического выключателя "Электрон" | M | Заказной | 1 | шт.
82155012D | Электрон М Э06В-55-41-1000А-380AC-НР48DC-ПЭ220DC-4З4P-ВКС | 511662 | 613994.4 | 332581 | Автоматические выключатели в литом корпусе | Специальная | Электрон М | Электрон М Э06 | 4603 |  | Ретрофит решение для замены автоматического выключателя "Электрон" | M | Заказной | 1 | шт.
82155013D | Электрон М Э06В-55-41-1000А-380AC-НР110DC-ПЭ220DC-4З4P-ВКС | 511662 | 613994.4 | 332581 | Автоматические выключатели в литом корпусе | Специальная | Электрон М | Электрон М Э06 | 4603 |  | Ретрофит решение для замены автоматического выключателя "Электрон" | M | Заказной | 1 | шт.
82155014D | Электрон М Э06В-55-41-1000А-380AC-НР220DC-ПЭ220DC-4З4P-ВКС | 511662 | 613994.4 | 332581 | Автоматические выключатели в литом корпусе | Специальная | Электрон М | Электрон М Э06 | 4603 |  | Ретрофит решение для замены автоматического выключателя "Электрон" | M | Заказной | 1 | шт.
82155016D | Электрон М Э06В-55-41-1000А-380AC-НР24DC-ПЭ127AC-4З4P-ВКС | 511662 | 613994.4 | 332581 | Автоматические выключатели в литом корпусе | Специальная | Электрон М | Электрон М Э06 | 4603 |  | Ретрофит решение для замены автоматического выключателя "Электрон" | M | Заказной | 1 | шт.
82155017D | Электрон М Э06В-55-41-1000А-380AC-НР48DC-ПЭ127AC-4З4P-ВКС | 511662 | 613994.4 | 332581 | Автоматические выключатели в литом корпусе | Специальная | Электрон М | Электрон М Э06 | 4603 |  | Ретрофит решение для замены автоматического выключателя "Электрон" | M | Заказной | 1 | шт.
82155018D | Электрон М Э06В-55-41-1000А-380AC-НР110DC-ПЭ127AC4З4P-ВКС | 511662 | 613994.4 | 332581 | Автоматические выключатели в литом корпусе | Специальная | Электрон М | Электрон М Э06 | 4603 |  | Ретрофит решение для замены автоматического выключателя "Электрон" | M | Заказной | 1 | шт.
82155019D | Электрон М Э06В-55-41-1000А-380AC-НР220DC-ПЭ127AC-4З4P-ВКС | 511662 | 613994.4 | 332581 | Автоматические выключатели в литом корпусе | Специальная | Электрон М | Электрон М Э06 | 4603 |  | Ретрофит решение для замены автоматического выключателя "Электрон" | M | Заказной | 1 | шт.
82155021D | Электрон М Э06В-55-41-1000А-380AC-НР24DC-ПЭ220AC-4З4P-ВКС | 511662 | 613994.4 | 332581 | Автоматические выключатели в литом корпусе | Специальная | Электрон М | Электрон М Э06 | 4603 |  | Ретрофит решение для замены автоматического выключателя "Электрон" | M | Заказной | 1 | шт.
82155022D | Электрон М Э06В-55-41-1000А-380AC-НР48DC-ПЭ220AC-4З4P-ВКС | 511662 | 613994.4 | 332581 | Автоматические выключатели в литом корпусе | Специальная | Электрон М | Электрон М Э06 | 4603 |  | Ретрофит решение для замены автоматического выключателя "Электрон" | M | Заказной | 1 | шт.
82155023D | Электрон М Э06В-55-41-1000А-380AC-НР110DC-ПЭ220AC-4З4P-ВКС | 511662 | 613994.4 | 332581 | Автоматические выключатели в литом корпусе | Специальная | Электрон М | Электрон М Э06 | 4603 |  | Ретрофит решение для замены автоматического выключателя "Электрон" | M | Заказной | 1 | шт.
82155024D | Электрон М Э06В-55-41-1000А-380AC-НР220DC-ПЭ220AC-4З4P-ВКС | 511662 | 613994.4 | 332581 | Автоматические выключатели в литом корпусе | Специальная | Электрон М | Электрон М Э06 | 4603 |  | Ретрофит решение для замены автоматического выключателя "Электрон" | M | Заказной | 1 | шт.
82156006D | Электрон М Э06В-55-41-630А-660AC-НР24DC-ПЭ110DC-4З4P-ВКС | 468450 | 562140 | 304493 | Автоматические выключатели в литом корпусе | Специальная | Электрон М | Электрон М Э06 | 4603 |  | Ретрофит решение для замены автоматического выключателя "Электрон" | M | Заказной | 1 | шт.
82156007D | Электрон М Э06В-55-41-630А-660AC-НР48DC-ПЭ110DC-4З4P-ВКС | 468450 | 562140 | 304493 | Автоматические выключатели в литом корпусе | Специальная | Электрон М | Электрон М Э06 | 4603 |  | Ретрофит решение для замены автоматического выключателя "Электрон" | M | Заказной | 1 | шт.
82156008D | Электрон М Э06В-55-41-630А-660AC-НР110DC-ПЭ110DC-4З4P-ВКС | 468450 | 562140 | 304493 | Автоматические выключатели в литом корпусе | Специальная | Электрон М | Электрон М Э06 | 4603 |  | Ретрофит решение для замены автоматического выключателя "Электрон" | M | Заказной | 1 | шт.
82156009D | Электрон М Э06В-55-41-630А-660AC-НР220DC-ПЭ110DC-4З4P-ВКС | 468450 | 562140 | 304493 | Автоматические выключатели в литом корпусе | Специальная | Электрон М | Электрон М Э06 | 4603 |  | Ретрофит решение для замены автоматического выключателя "Электрон" | M | Заказной | 1 | шт.
82156011D | Электрон М Э06В-55-41-630А-660AC-НР24DC-ПЭ220DC-4З4P-ВКС | 468450 | 562140 | 304493 | Автоматические выключатели в литом корпусе | Специальная | Электрон М | Электрон М Э06 | 4603 |  | Ретрофит решение для замены автоматического выключателя "Электрон" | M | Заказной | 1 | шт.
82156012D | Электрон М Э06В-55-41-630А-660AC-НР48DC-ПЭ220DC-4З4P-ВКС | 468450 | 562140 | 304493 | Автоматические выключатели в литом корпусе | Специальная | Электрон М | Электрон М Э06 | 4603 |  | Ретрофит решение для замены автоматического выключателя "Электрон" | M | Заказной | 1 | шт.
82156013D | Электрон М Э06В-55-41-630А-660AC-НР110DC-ПЭ220DC-4З4P-ВКС | 468450 | 562140 | 304493 | Автоматические выключатели в литом корпусе | Специальная | Электрон М | Электрон М Э06 | 4603 |  | Ретрофит решение для замены автоматического выключателя "Электрон" | M | Заказной | 1 | шт.
82156014D | Электрон М Э06В-55-41-630А-660AC-НР220DC-ПЭ220DC-4З4P-ВКС | 468450 | 562140 | 304493 | Автоматические выключатели в литом корпусе | Специальная | Электрон М | Электрон М Э06 | 4603 |  | Ретрофит решение для замены автоматического выключателя "Электрон" | M | Заказной | 1 | шт.
82156016D | Электрон М Э06В-55-41-630А-660AC-НР24DC-ПЭ127AC-4З4P-ВКС | 468450 | 562140 | 304493 | Автоматические выключатели в литом корпусе | Специальная | Электрон М | Электрон М Э06 | 4603 |  | Ретрофит решение для замены автоматического выключателя "Электрон" | M | Заказной | 1 | шт.
82156017D | Электрон М Э06В-55-41-630А-660AC-НР48DC-ПЭ127AC-4З4P-ВКС | 468450 | 562140 | 304493 | Автоматические выключатели в литом корпусе | Специальная | Электрон М | Электрон М Э06 | 4603 |  | Ретрофит решение для замены автоматического выключателя "Электрон" | M | Заказной | 1 | шт.
82156018D | Электрон М Э06В-55-41-630А-660AC-НР110DC-ПЭ127AC4З4P-ВКС | 468450 | 562140 | 304493 | Автоматические выключатели в литом корпусе | Специальная | Электрон М | Электрон М Э06 | 4603 |  | Ретрофит решение для замены автоматического выключателя "Электрон" | M | Заказной | 1 | шт.
82156019D | Электрон М Э06В-55-41-630А-660AC-НР220DC-ПЭ127AC-4З4P-ВКС | 468450 | 562140 | 304493 | Автоматические выключатели в литом корпусе | Специальная | Электрон М | Электрон М Э06 | 4603 |  | Ретрофит решение для замены автоматического выключателя "Электрон" | M | Заказной | 1 | шт.
82156021D | Электрон М Э06В-55-41-630А-660AC-НР24DC-ПЭ220AC-4З4P-ВКС | 468450 | 562140 | 304493 | Автоматические выключатели в литом корпусе | Специальная | Электрон М | Электрон М Э06 | 4603 |  | Ретрофит решение для замены автоматического выключателя "Электрон" | M | Заказной | 1 | шт.
82156022D | Электрон М Э06В-55-41-630А-660AC-НР48DC-ПЭ220AC-4З4P-ВКС | 468450 | 562140 | 304493 | Автоматические выключатели в литом корпусе | Специальная | Электрон М | Электрон М Э06 | 4603 |  | Ретрофит решение для замены автоматического выключателя "Электрон" | M | Заказной | 1 | шт.
82156023D | Электрон М Э06В-55-41-630А-660AC-НР110DC-ПЭ220AC-4З4P-ВКС | 468450 | 562140 | 304493 | Автоматические выключатели в литом корпусе | Специальная | Электрон М | Электрон М Э06 | 4603 |  | Ретрофит решение для замены автоматического выключателя "Электрон" | M | Заказной | 1 | шт.
82156024D | Электрон М Э06В-55-41-630А-660AC-НР220DC-ПЭ220AC-4З4P-ВКС | 468450 | 562140 | 304493 | Автоматические выключатели в литом корпусе | Специальная | Электрон М | Электрон М Э06 | 4603 |  | Ретрофит решение для замены автоматического выключателя "Электрон" | M | Заказной | 1 | шт.
82158006D | Электрон М Э06В-55-41-800А-660AC-НР24DC-ПЭ110DC-4З4P-ВКС | 498280 | 597936 | 323882 | Автоматические выключатели в литом корпусе | Специальная | Электрон М | Электрон М Э06 | 4603 |  | Ретрофит решение для замены автоматического выключателя "Электрон" | M | Заказной | 1 | шт.
82158007D | Электрон М Э06В-55-41-800А-660AC-НР48DC-ПЭ110DC-4З4P-ВКС | 498280 | 597936 | 323882 | Автоматические выключатели в литом корпусе | Специальная | Электрон М | Электрон М Э06 | 4603 |  | Ретрофит решение для замены автоматического выключателя "Электрон" | M | Заказной | 1 | шт.
82158008D | Электрон М Э06В-55-41-800А-660AC-НР110DC-ПЭ110DC-4З4P-ВКС | 498280 | 597936 | 323882 | Автоматические выключатели в литом корпусе | Специальная | Электрон М | Электрон М Э06 | 4603 |  | Ретрофит решение для замены автоматического выключателя "Электрон" | M | Заказной | 1 | шт.
82158009D | Электрон М Э06В-55-41-800А-660AC-НР220DC-ПЭ110DC-4З4P-ВКС | 498280 | 597936 | 323882 | Автоматические выключатели в литом корпусе | Специальная | Электрон М | Электрон М Э06 | 4603 |  | Ретрофит решение для замены автоматического выключателя "Электрон" | M | Заказной | 1 | шт.
82158011D | Электрон М Э06В-55-41-800А-660AC-НР24DC-ПЭ220DC-4З4P-ВКС | 498280 | 597936 | 323882 | Автоматические выключатели в литом корпусе | Специальная | Электрон М | Электрон М Э06 | 4603 |  | Ретрофит решение для замены автоматического выключателя "Электрон" | M | Заказной | 1 | шт.
82158012D | Электрон М Э06В-55-41-800А-660AC-НР48DC-ПЭ220DC-4З4P-ВКС | 498280 | 597936 | 323882 | Автоматические выключатели в литом корпусе | Специальная | Электрон М | Электрон М Э06 | 4603 |  | Ретрофит решение для замены автоматического выключателя "Электрон" | M | Заказной | 1 | шт.
82158013D | Электрон М Э06В-55-41-800А-660AC-НР110DC-ПЭ220DC-4З4P-ВКС | 498280 | 597936 | 323882 | Автоматические выключатели в литом корпусе | Специальная | Электрон М | Электрон М Э06 | 4603 |  | Ретрофит решение для замены автоматического выключателя "Электрон" | M | Заказной | 1 | шт.
82158014D | Электрон М Э06В-55-41-800А-660AC-НР220DC-ПЭ220DC-4З4P-ВКС | 498280 | 597936 | 323882 | Автоматические выключатели в литом корпусе | Специальная | Электрон М | Электрон М Э06 | 4603 |  | Ретрофит решение для замены автоматического выключателя "Электрон" | M | Заказной | 1 | шт.
82158016D | Электрон М Э06В-55-41-800А-660AC-НР24DC-ПЭ127AC-4З4P-ВКС | 498280 | 597936 | 323882 | Автоматические выключатели в литом корпусе | Специальная | Электрон М | Электрон М Э06 | 4603 |  | Ретрофит решение для замены автоматического выключателя "Электрон" | M | Заказной | 1 | шт.
82158017D | Электрон М Э06В-55-41-800А-660AC-НР48DC-ПЭ127AC-4З4P-ВКС | 498280 | 597936 | 323882 | Автоматические выключатели в литом корпусе | Специальная | Электрон М | Электрон М Э06 | 4603 |  | Ретрофит решение для замены автоматического выключателя "Электрон" | M | Заказной | 1 | шт.
82158018D | Электрон М Э06В-55-41-800А-660AC-НР110DC-ПЭ127AC4З4P-ВКС | 498280 | 597936 | 323882 | Автоматические выключатели в литом корпусе | Специальная | Электрон М | Электрон М Э06 | 4603 |  | Ретрофит решение для замены автоматического выключателя "Электрон" | M | Заказной | 1 | шт.
82158019D | Электрон М Э06В-55-41-800А-660AC-НР220DC-ПЭ127AC-4З4P-ВКС | 498280 | 597936 | 323882 | Автоматические выключатели в литом корпусе | Специальная | Электрон М | Электрон М Э06 | 4603 |  | Ретрофит решение для замены автоматического выключателя "Электрон" | M | Заказной | 1 | шт.
82158021D | Электрон М Э06В-55-41-800А-660AC-НР24DC-ПЭ220AC-4З4P-ВКС | 498280 | 597936 | 323882 | Автоматические выключатели в литом корпусе | Специальная | Электрон М | Электрон М Э06 | 4603 |  | Ретрофит решение для замены автоматического выключателя "Электрон" | M | Заказной | 1 | шт.
82158022D | Электрон М Э06В-55-41-800А-660AC-НР48DC-ПЭ220AC-4З4P-ВКС | 498280 | 597936 | 323882 | Автоматические выключатели в литом корпусе | Специальная | Электрон М | Электрон М Э06 | 4603 |  | Ретрофит решение для замены автоматического выключателя "Электрон" | M | Заказной | 1 | шт.
82158023D | Электрон М Э06В-55-41-800А-660AC-НР110DC-ПЭ220AC-4З4P-ВКС | 498280 | 597936 | 323882 | Автоматические выключатели в литом корпусе | Специальная | Электрон М | Электрон М Э06 | 4603 |  | Ретрофит решение для замены автоматического выключателя "Электрон" | M | Заказной | 1 | шт.
82158024D | Электрон М Э06В-55-41-800А-660AC-НР220DC-ПЭ220AC-4З4P-ВКС | 498280 | 597936 | 323882 | Автоматические выключатели в литом корпусе | Специальная | Электрон М | Электрон М Э06 | 4603 |  | Ретрофит решение для замены автоматического выключателя "Электрон" | M | Заказной | 1 | шт.
82160006D | Электрон М Э06В-55-41-1000А-660AC-НР24DC-ПЭ110DC-4З4P-ВКС | 511662 | 613994.4 | 332581 | Автоматические выключатели в литом корпусе | Специальная | Электрон М | Электрон М Э06 | 4603 |  | Ретрофит решение для замены автоматического выключателя "Электрон" | M | Заказной | 1 | шт.
82160007D | Электрон М Э06В-55-41-1000А-660AC-НР48DC-ПЭ110DC-4З4P-ВКС | 511662 | 613994.4 | 332581 | Автоматические выключатели в литом корпусе | Специальная | Электрон М | Электрон М Э06 | 4603 |  | Ретрофит решение для замены автоматического выключателя "Электрон" | M | Заказной | 1 | шт.
82160008D | Электрон М Э06В-55-41-1000А-660AC-НР110DC-ПЭ110DC-4З4P-ВКС | 511662 | 613994.4 | 332581 | Автоматические выключатели в литом корпусе | Специальная | Электрон М | Электрон М Э06 | 4603 |  | Ретрофит решение для замены автоматического выключателя "Электрон" | M | Заказной | 1 | шт.
82160009D | Электрон М Э06В-55-41-1000А-660AC-НР220DC-ПЭ110DC-4З4P-ВКС | 511662 | 613994.4 | 332581 | Автоматические выключатели в литом корпусе | Специальная | Электрон М | Электрон М Э06 | 4603 |  | Ретрофит решение для замены автоматического выключателя "Электрон" | M | Заказной | 1 | шт.
82160011D | Электрон М Э06В-55-41-1000А-660AC-НР24DC-ПЭ220DC-4З4P-ВКС | 511662 | 613994.4 | 332581 | Автоматические выключатели в литом корпусе | Специальная | Электрон М | Электрон М Э06 | 4603 |  | Ретрофит решение для замены автоматического выключателя "Электрон" | M | Заказной | 1 | шт.
82160012D | Электрон М Э06В-55-41-1000А-660AC-НР48DC-ПЭ220DC-4З4P-ВКС | 511662 | 613994.4 | 332581 | Автоматические выключатели в литом корпусе | Специальная | Электрон М | Электрон М Э06 | 4603 |  | Ретрофит решение для замены автоматического выключателя "Электрон" | M | Заказной | 1 | шт.
82160013D | Электрон М Э06В-55-41-1000А-660AC-НР110DC-ПЭ220DC-4З4P-ВКС | 511662 | 613994.4 | 332581 | Автоматические выключатели в литом корпусе | Специальная | Электрон М | Электрон М Э06 | 4603 |  | Ретрофит решение для замены автоматического выключателя "Электрон" | M | Заказной | 1 | шт.
82160014D | Электрон М Э06В-55-41-1000А-660AC-НР220DC-ПЭ220DC-4З4P-ВКС | 511662 | 613994.4 | 332581 | Автоматические выключатели в литом корпусе | Специальная | Электрон М | Электрон М Э06 | 4603 |  | Ретрофит решение для замены автоматического выключателя "Электрон" | M | Заказной | 1 | шт.
82160016D | Электрон М Э06В-55-41-1000А-660AC-НР24DC-ПЭ127AC-4З4P-ВКС | 511662 | 613994.4 | 332581 | Автоматические выключатели в литом корпусе | Специальная | Электрон М | Электрон М Э06 | 4603 |  | Ретрофит решение для замены автоматического выключателя "Электрон" | M | Заказной | 1 | шт.
82160017D | Электрон М Э06В-55-41-1000А-660AC-НР48DC-ПЭ127AC-4З4P-ВКС | 511662 | 613994.4 | 332581 | Автоматические выключатели в литом корпусе | Специальная | Электрон М | Электрон М Э06 | 4603 |  | Ретрофит решение для замены автоматического выключателя "Электрон" | M | Заказной | 1 | шт.
82160018D | Электрон М Э06В-55-41-1000А-660AC-НР110DC-ПЭ127AC4З4P-ВКС | 511662 | 613994.4 | 332581 | Автоматические выключатели в литом корпусе | Специальная | Электрон М | Электрон М Э06 | 4603 |  | Ретрофит решение для замены автоматического выключателя "Электрон" | M | Заказной | 1 | шт.
82160019D | Электрон М Э06В-55-41-1000А-660AC-НР220DC-ПЭ127AC-4З4P-ВКС | 511662 | 613994.4 | 332581 | Автоматические выключатели в литом корпусе | Специальная | Электрон М | Электрон М Э06 | 4603 |  | Ретрофит решение для замены автоматического выключателя "Электрон" | M | Заказной | 1 | шт.
82160021D | Электрон М Э06В-55-41-1000А-660AC-НР24DC-ПЭ220AC-4З4P-ВКС | 511662 | 613994.4 | 332581 | Автоматические выключатели в литом корпусе | Специальная | Электрон М | Электрон М Э06 | 4603 |  | Ретрофит решение для замены автоматического выключателя "Электрон" | M | Заказной | 1 | шт.
82160022D | Электрон М Э06В-55-41-1000А-660AC-НР48DC-ПЭ220AC-4З4P-ВКС | 511662 | 613994.4 | 332581 | Автоматические выключатели в литом корпусе | Специальная | Электрон М | Электрон М Э06 | 4603 |  | Ретрофит решение для замены автоматического выключателя "Электрон" | M | Заказной | 1 | шт.
82160023D | Электрон М Э06В-55-41-1000А-660AC-НР110DC-ПЭ220AC-4З4P-ВКС | 511662 | 613994.4 | 332581 | Автоматические выключатели в литом корпусе | Специальная | Электрон М | Электрон М Э06 | 4603 |  | Ретрофит решение для замены автоматического выключателя "Электрон" | M | Заказной | 1 | шт.
82160024D | Электрон М Э06В-55-41-1000А-660AC-НР220DC-ПЭ220AC-4З4P-ВКС | 511662 | 613994.4 | 332581 | Автоматические выключатели в литом корпусе | Специальная | Электрон М | Электрон М Э06 | 4603 |  | Ретрофит решение для замены автоматического выключателя "Электрон" | M | Заказной | 1 | шт.
82167006D | Электрон М Э06В-55-41-250А-660AC-НР24DC-ПЭ110DC-4З4P-ВКС | 468450 | 562140 | 304493 | Автоматические выключатели в литом корпусе | Специальная | Электрон М | Электрон М Э06 | 4603 |  | Ретрофит решение для замены автоматического выключателя "Электрон" | M | Заказной | 1 | шт.
82167007D | Электрон М Э06В-55-41-250А-660AC-НР48DC-ПЭ110DC-4З4P-ВКС | 468450 | 562140 | 304493 | Автоматические выключатели в литом корпусе | Специальная | Электрон М | Электрон М Э06 | 4603 |  | Ретрофит решение для замены автоматического выключателя "Электрон" | M | Заказной | 1 | шт.
82167008D | Электрон М Э06В-55-41-250А-660AC-НР110DC-ПЭ110DC-4З4P-ВКС | 468450 | 562140 | 304493 | Автоматические выключатели в литом корпусе | Специальная | Электрон М | Электрон М Э06 | 4603 |  | Ретрофит решение для замены автоматического выключателя "Электрон" | M | Заказной | 1 | шт.
82167009D | Электрон М Э06В-55-41-250А-660AC-НР220DC-ПЭ110DC-4З4P-ВКС | 468450 | 562140 | 304493 | Автоматические выключатели в литом корпусе | Специальная | Электрон М | Электрон М Э06 | 4603 |  | Ретрофит решение для замены автоматического выключателя "Электрон" | M | Заказной | 1 | шт.
82167011D | Электрон М Э06В-55-41-250А-660AC-НР24DC-ПЭ220DC-4З4P-ВКС | 468450 | 562140 | 304493 | Автоматические выключатели в литом корпусе | Специальная | Электрон М | Электрон М Э06 | 4603 |  | Ретрофит решение для замены автоматического выключателя "Электрон" | M | Заказной | 1 | шт.
82167012D | Электрон М Э06В-55-41-250А-660AC-НР48DC-ПЭ220DC-4З4P-ВКС | 468450 | 562140 | 304493 | Автоматические выключатели в литом корпусе | Специальная | Электрон М | Электрон М Э06 | 4603 |  | Ретрофит решение для замены автоматического выключателя "Электрон" | M | Заказной | 1 | шт.
82167013D | Электрон М Э06В-55-41-250А-660AC-НР110DC-ПЭ220DC-4З4P-ВКС | 468450 | 562140 | 304493 | Автоматические выключатели в литом корпусе | Специальная | Электрон М | Электрон М Э06 | 4603 |  | Ретрофит решение для замены автоматического выключателя "Электрон" | M | Заказной | 1 | шт.
82167014D | Электрон М Э06В-55-41-250А-660AC-НР220DC-ПЭ220DC-4З4P-ВКС | 468450 | 562140 | 304493 | Автоматические выключатели в литом корпусе | Специальная | Электрон М | Электрон М Э06 | 4603 |  | Ретрофит решение для замены автоматического выключателя "Электрон" | M | Заказной | 1 | шт.
82167016D | Электрон М Э06В-55-41-250А-660AC-НР24DC-ПЭ127AC-4З4P-ВКС | 468450 | 562140 | 304493 | Автоматические выключатели в литом корпусе | Специальная | Электрон М | Электрон М Э06 | 4603 |  | Ретрофит решение для замены автоматического выключателя "Электрон" | M | Заказной | 1 | шт.
82167017D | Электрон М Э06В-55-41-250А-660AC-НР48DC-ПЭ127AC-4З4P-ВКС | 468450 | 562140 | 304493 | Автоматические выключатели в литом корпусе | Специальная | Электрон М | Электрон М Э06 | 4603 |  | Ретрофит решение для замены автоматического выключателя "Электрон" | M | Заказной | 1 | шт.
82167018D | Электрон М Э06В-55-41-250А-660AC-НР110DC-ПЭ127AC4З4P-ВКС | 468450 | 562140 | 304493 | Автоматические выключатели в литом корпусе | Специальная | Электрон М | Электрон М Э06 | 4603 |  | Ретрофит решение для замены автоматического выключателя "Электрон" | M | Заказной | 1 | шт.
82167019D | Электрон М Э06В-55-41-250А-660AC-НР220DC-ПЭ127AC-4З4P-ВКС | 468450 | 562140 | 304493 | Автоматические выключатели в литом корпусе | Специальная | Электрон М | Электрон М Э06 | 4603 |  | Ретрофит решение для замены автоматического выключателя "Электрон" | M | Заказной | 1 | шт.
82167021D | Электрон М Э06В-55-41-250А-660AC-НР24DC-ПЭ220AC-4З4P-ВКС | 468450 | 562140 | 304493 | Автоматические выключатели в литом корпусе | Специальная | Электрон М | Электрон М Э06 | 4603 |  | Ретрофит решение для замены автоматического выключателя "Электрон" | M | Заказной | 1 | шт.
82167022D | Электрон М Э06В-55-41-250А-660AC-НР48DC-ПЭ220AC-4З4P-ВКС | 468450 | 562140 | 304493 | Автоматические выключатели в литом корпусе | Специальная | Электрон М | Электрон М Э06 | 4603 |  | Ретрофит решение для замены автоматического выключателя "Электрон" | M | Заказной | 1 | шт.
82167023D | Электрон М Э06В-55-41-250А-660AC-НР110DC-ПЭ220AC-4З4P-ВКС | 468450 | 562140 | 304493 | Автоматические выключатели в литом корпусе | Специальная | Электрон М | Электрон М Э06 | 4603 |  | Ретрофит решение для замены автоматического выключателя "Электрон" | M | Заказной | 1 | шт.
82167024D | Электрон М Э06В-55-41-250А-660AC-НР220DC-ПЭ220AC-4З4P-ВКС | 468450 | 562140 | 304493 | Автоматические выключатели в литом корпусе | Специальная | Электрон М | Электрон М Э06 | 4603 |  | Ретрофит решение для замены автоматического выключателя "Электрон" | M | Заказной | 1 | шт.
82168006D | Электрон М Э06В-55-41-400А-660AC-НР24DC-ПЭ110DC-4З4P-ВКС | 468450 | 562140 | 304493 | Автоматические выключатели в литом корпусе | Специальная | Электрон М | Электрон М Э06 | 4603 |  | Ретрофит решение для замены автоматического выключателя "Электрон" | M | Заказной | 1 | шт.
82168007D | Электрон М Э06В-55-41-400А-660AC-НР48DC-ПЭ110DC-4З4P-ВКС | 468450 | 562140 | 304493 | Автоматические выключатели в литом корпусе | Специальная | Электрон М | Электрон М Э06 | 4603 |  | Ретрофит решение для замены автоматического выключателя "Электрон" | M | Заказной | 1 | шт.
82168008D | Электрон М Э06В-55-41-400А-660AC-НР110DC-ПЭ110DC-4З4P-ВКС | 468450 | 562140 | 304493 | Автоматические выключатели в литом корпусе | Специальная | Электрон М | Электрон М Э06 | 4603 |  | Ретрофит решение для замены автоматического выключателя "Электрон" | M | Заказной | 1 | шт.
82168009D | Электрон М Э06В-55-41-400А-660AC-НР220DC-ПЭ110DC-4З4P-ВКС | 468450 | 562140 | 304493 | Автоматические выключатели в литом корпусе | Специальная | Электрон М | Электрон М Э06 | 4603 |  | Ретрофит решение для замены автоматического выключателя "Электрон" | M | Заказной | 1 | шт.
82168011D | Электрон М Э06В-55-41-400А-660AC-НР24DC-ПЭ220DC-4З4P-ВКС | 468450 | 562140 | 304493 | Автоматические выключатели в литом корпусе | Специальная | Электрон М | Электрон М Э06 | 4603 |  | Ретрофит решение для замены автоматического выключателя "Электрон" | M | Заказной | 1 | шт.
82168012D | Электрон М Э06В-55-41-400А-660AC-НР48DC-ПЭ220DC-4З4P-ВКС | 468450 | 562140 | 304493 | Автоматические выключатели в литом корпусе | Специальная | Электрон М | Электрон М Э06 | 4603 |  | Ретрофит решение для замены автоматического выключателя "Электрон" | M | Заказной | 1 | шт.
82168013D | Электрон М Э06В-55-41-400А-660AC-НР110DC-ПЭ220DC-4З4P-ВКС | 468450 | 562140 | 304493 | Автоматические выключатели в литом корпусе | Специальная | Электрон М | Электрон М Э06 | 4603 |  | Ретрофит решение для замены автоматического выключателя "Электрон" | M | Заказной | 1 | шт.
82168014D | Электрон М Э06В-55-41-400А-660AC-НР220DC-ПЭ220DC-4З4P-ВКС | 468450 | 562140 | 304493 | Автоматические выключатели в литом корпусе | Специальная | Электрон М | Электрон М Э06 | 4603 |  | Ретрофит решение для замены автоматического выключателя "Электрон" | M | Заказной | 1 | шт.
82168016D | Электрон М Э06В-55-41-400А-660AC-НР24DC-ПЭ127AC-4З4P-ВКС | 468450 | 562140 | 304493 | Автоматические выключатели в литом корпусе | Специальная | Электрон М | Электрон М Э06 | 4603 |  | Ретрофит решение для замены автоматического выключателя "Электрон" | M | Заказной | 1 | шт.
82168017D | Электрон М Э06В-55-41-400А-660AC-НР48DC-ПЭ127AC-4З4P-ВКС | 468450 | 562140 | 304493 | Автоматические выключатели в литом корпусе | Специальная | Электрон М | Электрон М Э06 | 4603 |  | Ретрофит решение для замены автоматического выключателя "Электрон" | M | Заказной | 1 | шт.
82168018D | Электрон М Э06В-55-41-400А-660AC-НР110DC-ПЭ127AC4З4P-ВКС | 468450 | 562140 | 304493 | Автоматические выключатели в литом корпусе | Специальная | Электрон М | Электрон М Э06 | 4603 |  | Ретрофит решение для замены автоматического выключателя "Электрон" | M | Заказной | 1 | шт.
82168019D | Электрон М Э06В-55-41-400А-660AC-НР220DC-ПЭ127AC-4З4P-ВКС | 468450 | 562140 | 304493 | Автоматические выключатели в литом корпусе | Специальная | Электрон М | Электрон М Э06 | 4603 |  | Ретрофит решение для замены автоматического выключателя "Электрон" | M | Заказной | 1 | шт.
82168021D | Электрон М Э06В-55-41-400А-660AC-НР24DC-ПЭ220AC-4З4P-ВКС | 468450 | 562140 | 304493 | Автоматические выключатели в литом корпусе | Специальная | Электрон М | Электрон М Э06 | 4603 |  | Ретрофит решение для замены автоматического выключателя "Электрон" | M | Заказной | 1 | шт.
82168022D | Электрон М Э06В-55-41-400А-660AC-НР48DC-ПЭ220AC-4З4P-ВКС | 468450 | 562140 | 304493 | Автоматические выключатели в литом корпусе | Специальная | Электрон М | Электрон М Э06 | 4603 |  | Ретрофит решение для замены автоматического выключателя "Электрон" | M | Заказной | 1 | шт.
82168023D | Электрон М Э06В-55-41-400А-660AC-НР110DC-ПЭ220AC-4З4P-ВКС | 468450 | 562140 | 304493 | Автоматические выключатели в литом корпусе | Специальная | Электрон М | Электрон М Э06 | 4603 |  | Ретрофит решение для замены автоматического выключателя "Электрон" | M | Заказной | 1 | шт.
82168024D | Электрон М Э06В-55-41-400А-660AC-НР220DC-ПЭ220AC-4З4P-ВКС | 468450 | 562140 | 304493 | Автоматические выключатели в литом корпусе | Специальная | Электрон М | Электрон М Э06 | 4603 |  | Ретрофит решение для замены автоматического выключателя "Электрон" | M | Заказной | 1 | шт.
82171006D | Электрон М Э06В-55-41-250А-220DC-НР24DC-ПЭ110DC-4З4P-ВКС | 618022 | 741626.4 | 401715 | Автоматические выключатели в литом корпусе | Специальная | Электрон М | Электрон М Э06 | 4603 |  | Ретрофит решение для замены автоматического выключателя "Электрон" | M | Заказной | 1 | шт.
82171007D | Электрон М Э06В-55-41-250А-220DC-НР48DC-ПЭ110DC-4З4P-ВКС | 618022 | 741626.4 | 401715 | Автоматические выключатели в литом корпусе | Специальная | Электрон М | Электрон М Э06 | 4603 |  | Ретрофит решение для замены автоматического выключателя "Электрон" | M | Заказной | 1 | шт.
82171008D | Электрон М Э06В-55-41-250А-220DC-НР110DC-ПЭ110DC-4З4P-ВКС | 618022 | 741626.4 | 401715 | Автоматические выключатели в литом корпусе | Специальная | Электрон М | Электрон М Э06 | 4603 |  | Ретрофит решение для замены автоматического выключателя "Электрон" | M | Заказной | 1 | шт.
82171009D | Электрон М Э06В-55-41-250А-220DC-НР220DC-ПЭ110DC-4З4P-ВКС | 618022 | 741626.4 | 401715 | Автоматические выключатели в литом корпусе | Специальная | Электрон М | Электрон М Э06 | 4603 |  | Ретрофит решение для замены автоматического выключателя "Электрон" | M | Заказной | 1 | шт.
82171011D | Электрон М Э06В-55-41-250А-220DC-НР24DC-ПЭ220DC-4З4P-ВКС | 618022 | 741626.4 | 401715 | Автоматические выключатели в литом корпусе | Специальная | Электрон М | Электрон М Э06 | 4603 |  | Ретрофит решение для замены автоматического выключателя "Электрон" | M | Заказной | 1 | шт.
82171012D | Электрон М Э06В-55-41-250А-220DC-НР48DC-ПЭ220DC-4З4P-ВКС | 618022 | 741626.4 | 401715 | Автоматические выключатели в литом корпусе | Специальная | Электрон М | Электрон М Э06 | 4603 |  | Ретрофит решение для замены автоматического выключателя "Электрон" | M | Заказной | 1 | шт.
82171013D | Электрон М Э06В-55-41-250А-220DC-НР110DC-ПЭ220DC-4З4P-ВКС | 618022 | 741626.4 | 401715 | Автоматические выключатели в литом корпусе | Специальная | Электрон М | Электрон М Э06 | 4603 |  | Ретрофит решение для замены автоматического выключателя "Электрон" | M | Заказной | 1 | шт.
82171014D | Электрон М Э06В-55-41-250А-220DC-НР220DC-ПЭ220DC-4З4P-ВКС | 618022 | 741626.4 | 401715 | Автоматические выключатели в литом корпусе | Специальная | Электрон М | Электрон М Э06 | 4603 |  | Ретрофит решение для замены автоматического выключателя "Электрон" | M | Заказной | 1 | шт.
82171016D | Электрон М Э06В-55-41-250А-220DC-НР24DC-ПЭ127AC-4З4P-ВКС | 618022 | 741626.4 | 401715 | Автоматические выключатели в литом корпусе | Специальная | Электрон М | Электрон М Э06 | 4603 |  | Ретрофит решение для замены автоматического выключателя "Электрон" | M | Заказной | 1 | шт.
82171017D | Электрон М Э06В-55-41-250А-220DC-НР48DC-ПЭ127AC-4З4P-ВКС | 618022 | 741626.4 | 401715 | Автоматические выключатели в литом корпусе | Специальная | Электрон М | Электрон М Э06 | 4603 |  | Ретрофит решение для замены автоматического выключателя "Электрон" | M | Заказной | 1 | шт.
82171018D | Электрон М Э06В-55-41-250А-220DC-НР110DC-ПЭ127AC4З4P-ВКС | 618022 | 741626.4 | 401715 | Автоматические выключатели в литом корпусе | Специальная | Электрон М | Электрон М Э06 | 4603 |  | Ретрофит решение для замены автоматического выключателя "Электрон" | M | Заказной | 1 | шт.
82171019D | Электрон М Э06В-55-41-250А-220DC-НР220DC-ПЭ127AC-4З4P-ВКС | 618022 | 741626.4 | 401715 | Автоматические выключатели в литом корпусе | Специальная | Электрон М | Электрон М Э06 | 4603 |  | Ретрофит решение для замены автоматического выключателя "Электрон" | M | Заказной | 1 | шт.
82171021D | Электрон М Э06В-55-41-250А-220DC-НР24DC-ПЭ220AC-4З4P-ВКС | 618022 | 741626.4 | 401715 | Автоматические выключатели в литом корпусе | Специальная | Электрон М | Электрон М Э06 | 4603 |  | Ретрофит решение для замены автоматического выключателя "Электрон" | M | Заказной | 1 | шт.
82171022D | Электрон М Э06В-55-41-250А-220DC-НР48DC-ПЭ220AC-4З4P-ВКС | 618022 | 741626.4 | 401715 | Автоматические выключатели в литом корпусе | Специальная | Электрон М | Электрон М Э06 | 4603 |  | Ретрофит решение для замены автоматического выключателя "Электрон" | M | Заказной | 1 | шт.
82171023D | Электрон М Э06В-55-41-250А-220DC-НР110DC-ПЭ220AC-4З4P-ВКС | 618022 | 741626.4 | 401715 | Автоматические выключатели в литом корпусе | Специальная | Электрон М | Электрон М Э06 | 4603 |  | Ретрофит решение для замены автоматического выключателя "Электрон" | M | Заказной | 1 | шт.
82171024D | Электрон М Э06В-55-41-250А-220DC-НР220DC-ПЭ220AC-4З4P-ВКС | 618022 | 741626.4 | 401715 | Автоматические выключатели в литом корпусе | Специальная | Электрон М | Электрон М Э06 | 4603 |  | Ретрофит решение для замены автоматического выключателя "Электрон" | M | Заказной | 1 | шт.
82172006D | Электрон М Э06В-55-41-400А-220DC-НР24DC-ПЭ110DC-4З4P-ВКС | 618022 | 741626.4 | 401715 | Автоматические выключатели в литом корпусе | Специальная | Электрон М | Электрон М Э06 | 4603 |  | Ретрофит решение для замены автоматического выключателя "Электрон" | M | Заказной | 1 | шт.
82172007D | Электрон М Э06В-55-41-400А-220DC-НР48DC-ПЭ110DC-4З4P-ВКС | 618022 | 741626.4 | 401715 | Автоматические выключатели в литом корпусе | Специальная | Электрон М | Электрон М Э06 | 4603 |  | Ретрофит решение для замены автоматического выключателя "Электрон" | M | Заказной | 1 | шт.
82172008D | Электрон М Э06В-55-41-400А-220DC-НР110DC-ПЭ110DC-4З4P-ВКС | 618022 | 741626.4 | 401715 | Автоматические выключатели в литом корпусе | Специальная | Электрон М | Электрон М Э06 | 4603 |  | Ретрофит решение для замены автоматического выключателя "Электрон" | M | Заказной | 1 | шт.
82172009D | Электрон М Э06В-55-41-400А-220DC-НР220DC-ПЭ110DC-4З4P-ВКС | 618022 | 741626.4 | 401715 | Автоматические выключатели в литом корпусе | Специальная | Электрон М | Электрон М Э06 | 4603 |  | Ретрофит решение для замены автоматического выключателя "Электрон" | M | Заказной | 1 | шт.
82172011D | Электрон М Э06В-55-41-400А-220DC-НР24DC-ПЭ220DC-4З4P-ВКС | 618022 | 741626.4 | 401715 | Автоматические выключатели в литом корпусе | Специальная | Электрон М | Электрон М Э06 | 4603 |  | Ретрофит решение для замены автоматического выключателя "Электрон" | M | Заказной | 1 | шт.
82172012D | Электрон М Э06В-55-41-400А-220DC-НР48DC-ПЭ220DC-4З4P-ВКС | 618022 | 741626.4 | 401715 | Автоматические выключатели в литом корпусе | Специальная | Электрон М | Электрон М Э06 | 4603 |  | Ретрофит решение для замены автоматического выключателя "Электрон" | M | Заказной | 1 | шт.
82172013D | Электрон М Э06В-55-41-400А-220DC-НР110DC-ПЭ220DC-4З4P-ВКС | 618022 | 741626.4 | 401715 | Автоматические выключатели в литом корпусе | Специальная | Электрон М | Электрон М Э06 | 4603 |  | Ретрофит решение для замены автоматического выключателя "Электрон" | M | Заказной | 1 | шт.
82172014D | Электрон М Э06В-55-41-400А-220DC-НР220DC-ПЭ220DC-4З4P-ВКС | 618022 | 741626.4 | 401715 | Автоматические выключатели в литом корпусе | Специальная | Электрон М | Электрон М Э06 | 4603 |  | Ретрофит решение для замены автоматического выключателя "Электрон" | M | Заказной | 1 | шт.
82172016D | Электрон М Э06В-55-41-400А-220DC-НР24DC-ПЭ127AC-4З4P-ВКС | 618022 | 741626.4 | 401715 | Автоматические выключатели в литом корпусе | Специальная | Электрон М | Электрон М Э06 | 4603 |  | Ретрофит решение для замены автоматического выключателя "Электрон" | M | Заказной | 1 | шт.
82172017D | Электрон М Э06В-55-41-400А-220DC-НР48DC-ПЭ127AC-4З4P-ВКС | 618022 | 741626.4 | 401715 | Автоматические выключатели в литом корпусе | Специальная | Электрон М | Электрон М Э06 | 4603 |  | Ретрофит решение для замены автоматического выключателя "Электрон" | M | Заказной | 1 | шт.
82172018D | Электрон М Э06В-55-41-400А-220DC-НР110DC-ПЭ127AC4З4P-ВКС | 618022 | 741626.4 | 401715 | Автоматические выключатели в литом корпусе | Специальная | Электрон М | Электрон М Э06 | 4603 |  | Ретрофит решение для замены автоматического выключателя "Электрон" | M | Заказной | 1 | шт.
82172019D | Электрон М Э06В-55-41-400А-220DC-НР220DC-ПЭ127AC-4З4P-ВКС | 618022 | 741626.4 | 401715 | Автоматические выключатели в литом корпусе | Специальная | Электрон М | Электрон М Э06 | 4603 |  | Ретрофит решение для замены автоматического выключателя "Электрон" | M | Заказной | 1 | шт.
82172021D | Электрон М Э06В-55-41-400А-220DC-НР24DC-ПЭ220AC-4З4P-ВКС | 618022 | 741626.4 | 401715 | Автоматические выключатели в литом корпусе | Специальная | Электрон М | Электрон М Э06 | 4603 |  | Ретрофит решение для замены автоматического выключателя "Электрон" | M | Заказной | 1 | шт.
82172022D | Электрон М Э06В-55-41-400А-220DC-НР48DC-ПЭ220AC-4З4P-ВКС | 618022 | 741626.4 | 401715 | Автоматические выключатели в литом корпусе | Специальная | Электрон М | Электрон М Э06 | 4603 |  | Ретрофит решение для замены автоматического выключателя "Электрон" | M | Заказной | 1 | шт.
82172023D | Электрон М Э06В-55-41-400А-220DC-НР110DC-ПЭ220AC-4З4P-ВКС | 618022 | 741626.4 | 401715 | Автоматические выключатели в литом корпусе | Специальная | Электрон М | Электрон М Э06 | 4603 |  | Ретрофит решение для замены автоматического выключателя "Электрон" | M | Заказной | 1 | шт.
82172024D | Электрон М Э06В-55-41-400А-220DC-НР220DC-ПЭ220AC-4З4P-ВКС | 618022 | 741626.4 | 401715 | Автоматические выключатели в литом корпусе | Специальная | Электрон М | Электрон М Э06 | 4603 |  | Ретрофит решение для замены автоматического выключателя "Электрон" | M | Заказной | 1 | шт.
82173006D | Электрон М Э06В-55-41-630А-220DC-НР24DC-ПЭ110DC-4З4P-ВКС | 618022 | 741626.4 | 401715 | Автоматические выключатели в литом корпусе | Специальная | Электрон М | Электрон М Э06 | 4603 |  | Ретрофит решение для замены автоматического выключателя "Электрон" | M | Заказной | 1 | шт.
82173007D | Электрон М Э06В-55-41-630А-220DC-НР48DC-ПЭ110DC-4З4P-ВКС | 618022 | 741626.4 | 401715 | Автоматические выключатели в литом корпусе | Специальная | Электрон М | Электрон М Э06 | 4603 |  | Ретрофит решение для замены автоматического выключателя "Электрон" | M | Заказной | 1 | шт.
82173008D | Электрон М Э06В-55-41-630А-220DC-НР110DC-ПЭ110DC-4З4P-ВКС | 618022 | 741626.4 | 401715 | Автоматические выключатели в литом корпусе | Специальная | Электрон М | Электрон М Э06 | 4603 |  | Ретрофит решение для замены автоматического выключателя "Электрон" | M | Заказной | 1 | шт.
82173009D | Электрон М Э06В-55-41-630А-220DC-НР220DC-ПЭ110DC-4З4P-ВКС | 618022 | 741626.4 | 401715 | Автоматические выключатели в литом корпусе | Специальная | Электрон М | Электрон М Э06 | 4603 |  | Ретрофит решение для замены автоматического выключателя "Электрон" | M | Заказной | 1 | шт.
82173011D | Электрон М Э06В-55-41-630А-220DC-НР24DC-ПЭ220DC-4З4P-ВКС | 618022 | 741626.4 | 401715 | Автоматические выключатели в литом корпусе | Специальная | Электрон М | Электрон М Э06 | 4603 |  | Ретрофит решение для замены автоматического выключателя "Электрон" | M | Заказной | 1 | шт.
82173012D | Электрон М Э06В-55-41-630А-220DC-НР48DC-ПЭ220DC-4З4P-ВКС | 618022 | 741626.4 | 401715 | Автоматические выключатели в литом корпусе | Специальная | Электрон М | Электрон М Э06 | 4603 |  | Ретрофит решение для замены автоматического выключателя "Электрон" | M | Заказной | 1 | шт.
82173013D | Электрон М Э06В-55-41-630А-220DC-НР110DC-ПЭ220DC-4З4P-ВКС | 618022 | 741626.4 | 401715 | Автоматические выключатели в литом корпусе | Специальная | Электрон М | Электрон М Э06 | 4603 |  | Ретрофит решение для замены автоматического выключателя "Электрон" | M | Заказной | 1 | шт.
82173014D | Электрон М Э06В-55-41-630А-220DC-НР220DC-ПЭ220DC-4З4P-ВКС | 618022 | 741626.4 | 401715 | Автоматические выключатели в литом корпусе | Специальная | Электрон М | Электрон М Э06 | 4603 |  | Ретрофит решение для замены автоматического выключателя "Электрон" | M | Заказной | 1 | шт.
82173016D | Электрон М Э06В-55-41-630А-220DC-НР24DC-ПЭ127AC-4З4P-ВКС | 618022 | 741626.4 | 401715 | Автоматические выключатели в литом корпусе | Специальная | Электрон М | Электрон М Э06 | 4603 |  | Ретрофит решение для замены автоматического выключателя "Электрон" | M | Заказной | 1 | шт.
82173017D | Электрон М Э06В-55-41-630А-220DC-НР48DC-ПЭ127AC-4З4P-ВКС | 618022 | 741626.4 | 401715 | Автоматические выключатели в литом корпусе | Специальная | Электрон М | Электрон М Э06 | 4603 |  | Ретрофит решение для замены автоматического выключателя "Электрон" | M | Заказной | 1 | шт.
82173018D | Электрон М Э06В-55-41-630А-220DC-НР110DC-ПЭ127AC4З4P-ВКС | 618022 | 741626.4 | 401715 | Автоматические выключатели в литом корпусе | Специальная | Электрон М | Электрон М Э06 | 4603 |  | Ретрофит решение для замены автоматического выключателя "Электрон" | M | Заказной | 1 | шт.
82173019D | Электрон М Э06В-55-41-630А-220DC-НР220DC-ПЭ127AC-4З4P-ВКС | 618022 | 741626.4 | 401715 | Автоматические выключатели в литом корпусе | Специальная | Электрон М | Электрон М Э06 | 4603 |  | Ретрофит решение для замены автоматического выключателя "Электрон" | M | Заказной | 1 | шт.
82173021D | Электрон М Э06В-55-41-630А-220DC-НР24DC-ПЭ220AC-4З4P-ВКС | 618022 | 741626.4 | 401715 | Автоматические выключатели в литом корпусе | Специальная | Электрон М | Электрон М Э06 | 4603 |  | Ретрофит решение для замены автоматического выключателя "Электрон" | M | Заказной | 1 | шт.
82173022D | Электрон М Э06В-55-41-630А-220DC-НР48DC-ПЭ220AC-4З4P-ВКС | 618022 | 741626.4 | 401715 | Автоматические выключатели в литом корпусе | Специальная | Электрон М | Электрон М Э06 | 4603 |  | Ретрофит решение для замены автоматического выключателя "Электрон" | M | Заказной | 1 | шт.
82173023D | Электрон М Э06В-55-41-630А-220DC-НР110DC-ПЭ220AC-4З4P-ВКС | 618022 | 741626.4 | 401715 | Автоматические выключатели в литом корпусе | Специальная | Электрон М | Электрон М Э06 | 4603 |  | Ретрофит решение для замены автоматического выключателя "Электрон" | M | Заказной | 1 | шт.
82173024D | Электрон М Э06В-55-41-630А-220DC-НР220DC-ПЭ220AC-4З4P-ВКС | 618022 | 741626.4 | 401715 | Автоматические выключатели в литом корпусе | Специальная | Электрон М | Электрон М Э06 | 4603 |  | Ретрофит решение для замены автоматического выключателя "Электрон" | M | Заказной | 1 | шт.
82174006D | Электрон М Э06В-55-41-800А-220DC-НР24DC-ПЭ110DC-4З4P-ВКС | 618022 | 741626.4 | 401715 | Автоматические выключатели в литом корпусе | Специальная | Электрон М | Электрон М Э06 | 4603 |  | Ретрофит решение для замены автоматического выключателя "Электрон" | M | Заказной | 1 | шт.
82174007D | Электрон М Э06В-55-41-800А-220DC-НР48DC-ПЭ110DC-4З4P-ВКС | 618022 | 741626.4 | 401715 | Автоматические выключатели в литом корпусе | Специальная | Электрон М | Электрон М Э06 | 4603 |  | Ретрофит решение для замены автоматического выключателя "Электрон" | M | Заказной | 1 | шт.
82174008D | Электрон М Э06В-55-41-800А-220DC-НР110DC-ПЭ110DC-4З4P-ВКС | 618022 | 741626.4 | 401715 | Автоматические выключатели в литом корпусе | Специальная | Электрон М | Электрон М Э06 | 4603 |  | Ретрофит решение для замены автоматического выключателя "Электрон" | M | Заказной | 1 | шт.
82174009D | Электрон М Э06В-55-41-800А-220DC-НР220DC-ПЭ110DC-4З4P-ВКС | 618022 | 741626.4 | 401715 | Автоматические выключатели в литом корпусе | Специальная | Электрон М | Электрон М Э06 | 4603 |  | Ретрофит решение для замены автоматического выключателя "Электрон" | M | Заказной | 1 | шт.
82174011D | Электрон М Э06В-55-41-800А-220DC-НР24DC-ПЭ220DC-4З4P-ВКС | 618022 | 741626.4 | 401715 | Автоматические выключатели в литом корпусе | Специальная | Электрон М | Электрон М Э06 | 4603 |  | Ретрофит решение для замены автоматического выключателя "Электрон" | M | Заказной | 1 | шт.
82174012D | Электрон М Э06В-55-41-800А-220DC-НР48DC-ПЭ220DC-4З4P-ВКС | 618022 | 741626.4 | 401715 | Автоматические выключатели в литом корпусе | Специальная | Электрон М | Электрон М Э06 | 4603 |  | Ретрофит решение для замены автоматического выключателя "Электрон" | M | Заказной | 1 | шт.
82174013D | Электрон М Э06В-55-41-800А-220DC-НР110DC-ПЭ220DC-4З4P-ВКС | 618022 | 741626.4 | 401715 | Автоматические выключатели в литом корпусе | Специальная | Электрон М | Электрон М Э06 | 4603 |  | Ретрофит решение для замены автоматического выключателя "Электрон" | M | Заказной | 1 | шт.
82174014D | Электрон М Э06В-55-41-800А-220DC-НР220DC-ПЭ220DC-4З4P-ВКС | 618022 | 741626.4 | 401715 | Автоматические выключатели в литом корпусе | Специальная | Электрон М | Электрон М Э06 | 4603 |  | Ретрофит решение для замены автоматического выключателя "Электрон" | M | Заказной | 1 | шт.
82174016D | Электрон М Э06В-55-41-800А-220DC-НР24DC-ПЭ127AC-4З4P-ВКС | 618022 | 741626.4 | 401715 | Автоматические выключатели в литом корпусе | Специальная | Электрон М | Электрон М Э06 | 4603 |  | Ретрофит решение для замены автоматического выключателя "Электрон" | M | Заказной | 1 | шт.
82174017D | Электрон М Э06В-55-41-800А-220DC-НР48DC-ПЭ127AC-4З4P-ВКС | 618022 | 741626.4 | 401715 | Автоматические выключатели в литом корпусе | Специальная | Электрон М | Электрон М Э06 | 4603 |  | Ретрофит решение для замены автоматического выключателя "Электрон" | M | Заказной | 1 | шт.
82174018D | Электрон М Э06В-55-41-800А-220DC-НР110DC-ПЭ127AC4З4P-ВКС | 618022 | 741626.4 | 401715 | Автоматические выключатели в литом корпусе | Специальная | Электрон М | Электрон М Э06 | 4603 |  | Ретрофит решение для замены автоматического выключателя "Электрон" | M | Заказной | 1 | шт.
82174019D | Электрон М Э06В-55-41-800А-220DC-НР220DC-ПЭ127AC-4З4P-ВКС | 618022 | 741626.4 | 401715 | Автоматические выключатели в литом корпусе | Специальная | Электрон М | Электрон М Э06 | 4603 |  | Ретрофит решение для замены автоматического выключателя "Электрон" | M | Заказной | 1 | шт.
82174021D | Электрон М Э06В-55-41-800А-220DC-НР24DC-ПЭ220AC-4З4P-ВКС | 618022 | 741626.4 | 401715 | Автоматические выключатели в литом корпусе | Специальная | Электрон М | Электрон М Э06 | 4603 |  | Ретрофит решение для замены автоматического выключателя "Электрон" | M | Заказной | 1 | шт.
82174022D | Электрон М Э06В-55-41-800А-220DC-НР48DC-ПЭ220AC-4З4P-ВКС | 618022 | 741626.4 | 401715 | Автоматические выключатели в литом корпусе | Специальная | Электрон М | Электрон М Э06 | 4603 |  | Ретрофит решение для замены автоматического выключателя "Электрон" | M | Заказной | 1 | шт.
82174023D | Электрон М Э06В-55-41-800А-220DC-НР110DC-ПЭ220AC-4З4P-ВКС | 618022 | 741626.4 | 401715 | Автоматические выключатели в литом корпусе | Специальная | Электрон М | Электрон М Э06 | 4603 |  | Ретрофит решение для замены автоматического выключателя "Электрон" | M | Заказной | 1 | шт.
82174024D | Электрон М Э06В-55-41-800А-220DC-НР220DC-ПЭ220AC-4З4P-ВКС | 618022 | 741626.4 | 401715 | Автоматические выключатели в литом корпусе | Специальная | Электрон М | Электрон М Э06 | 4603 |  | Ретрофит решение для замены автоматического выключателя "Электрон" | M | Заказной | 1 | шт.
82175006D | Электрон М Э06В-55-41-1000А-220DC-НР24DC-ПЭ110DC-4З4P-ВКС | 618022 | 741626.4 | 401715 | Автоматические выключатели в литом корпусе | Специальная | Электрон М | Электрон М Э06 | 4603 |  | Ретрофит решение для замены автоматического выключателя "Электрон" | M | Заказной | 1 | шт.
82175007D | Электрон М Э06В-55-41-1000А-220DC-НР48DC-ПЭ110DC-4З4P-ВКС | 618022 | 741626.4 | 401715 | Автоматические выключатели в литом корпусе | Специальная | Электрон М | Электрон М Э06 | 4603 |  | Ретрофит решение для замены автоматического выключателя "Электрон" | M | Заказной | 1 | шт.
82175008D | Электрон М Э06В-55-41-1000А-220DC-НР110DC-ПЭ110DC-4З4P-ВКС | 618022 | 741626.4 | 401715 | Автоматические выключатели в литом корпусе | Специальная | Электрон М | Электрон М Э06 | 4603 |  | Ретрофит решение для замены автоматического выключателя "Электрон" | M | Заказной | 1 | шт.
82175009D | Электрон М Э06В-55-41-1000А-220DC-НР220DC-ПЭ110DC-4З4P-ВКС | 618022 | 741626.4 | 401715 | Автоматические выключатели в литом корпусе | Специальная | Электрон М | Электрон М Э06 | 4603 |  | Ретрофит решение для замены автоматического выключателя "Электрон" | M | Заказной | 1 | шт.
82175011D | Электрон М Э06В-55-41-1000А-220DC-НР24DC-ПЭ220DC-4З4P-ВКС | 618022 | 741626.4 | 401715 | Автоматические выключатели в литом корпусе | Специальная | Электрон М | Электрон М Э06 | 4603 |  | Ретрофит решение для замены автоматического выключателя "Электрон" | M | Заказной | 1 | шт.
82175012D | Электрон М Э06В-55-41-1000А-220DC-НР48DC-ПЭ220DC-4З4P-ВКС | 618022 | 741626.4 | 401715 | Автоматические выключатели в литом корпусе | Специальная | Электрон М | Электрон М Э06 | 4603 |  | Ретрофит решение для замены автоматического выключателя "Электрон" | M | Заказной | 1 | шт.
82175013D | Электрон М Э06В-55-41-1000А-220DC-НР110DC-ПЭ220DC-4З4P-ВКС | 618022 | 741626.4 | 401715 | Автоматические выключатели в литом корпусе | Специальная | Электрон М | Электрон М Э06 | 4603 |  | Ретрофит решение для замены автоматического выключателя "Электрон" | M | Заказной | 1 | шт.
82175014D | Электрон М Э06В-55-41-1000А-220DC-НР220DC-ПЭ220DC-4З4P-ВКС | 618022 | 741626.4 | 401715 | Автоматические выключатели в литом корпусе | Специальная | Электрон М | Электрон М Э06 | 4603 |  | Ретрофит решение для замены автоматического выключателя "Электрон" | M | Заказной | 1 | шт.
82175016D | Электрон М Э06В-55-41-1000А-220DC-НР24DC-ПЭ127AC-4З4P-ВКС | 618022 | 741626.4 | 401715 | Автоматические выключатели в литом корпусе | Специальная | Электрон М | Электрон М Э06 | 4603 |  | Ретрофит решение для замены автоматического выключателя "Электрон" | M | Заказной | 1 | шт.
82175017D | Электрон М Э06В-55-41-1000А-220DC-НР48DC-ПЭ127AC-4З4P-ВКС | 618022 | 741626.4 | 401715 | Автоматические выключатели в литом корпусе | Специальная | Электрон М | Электрон М Э06 | 4603 |  | Ретрофит решение для замены автоматического выключателя "Электрон" | M | Заказной | 1 | шт.
82175018D | Электрон М Э06В-55-41-1000А-220DC-НР110DC-ПЭ127AC4З4P-ВКС | 618022 | 741626.4 | 401715 | Автоматические выключатели в литом корпусе | Специальная | Электрон М | Электрон М Э06 | 4603 |  | Ретрофит решение для замены автоматического выключателя "Электрон" | M | Заказной | 1 | шт.
82175019D | Электрон М Э06В-55-41-1000А-220DC-НР220DC-ПЭ127AC-4З4P-ВКС | 618022 | 741626.4 | 401715 | Автоматические выключатели в литом корпусе | Специальная | Электрон М | Электрон М Э06 | 4603 |  | Ретрофит решение для замены автоматического выключателя "Электрон" | M | Заказной | 1 | шт.
82175021D | Электрон М Э06В-55-41-1000А-220DC-НР24DC-ПЭ220AC-4З4P-ВКС | 618022 | 741626.4 | 401715 | Автоматические выключатели в литом корпусе | Специальная | Электрон М | Электрон М Э06 | 4603 |  | Ретрофит решение для замены автоматического выключателя "Электрон" | M | Заказной | 1 | шт.
82175022D | Электрон М Э06В-55-41-1000А-220DC-НР48DC-ПЭ220AC-4З4P-ВКС | 618022 | 741626.4 | 401715 | Автоматические выключатели в литом корпусе | Специальная | Электрон М | Электрон М Э06 | 4603 |  | Ретрофит решение для замены автоматического выключателя "Электрон" | M | Заказной | 1 | шт.
82175023D | Электрон М Э06В-55-41-1000А-220DC-НР110DC-ПЭ220AC-4З4P-ВКС | 618022 | 741626.4 | 401715 | Автоматические выключатели в литом корпусе | Специальная | Электрон М | Электрон М Э06 | 4603 |  | Ретрофит решение для замены автоматического выключателя "Электрон" | M | Заказной | 1 | шт.
82175024D | Электрон М Э06В-55-41-1000А-220DC-НР220DC-ПЭ220AC-4З4P-ВКС | 618022 | 741626.4 | 401715 | Автоматические выключатели в литом корпусе | Специальная | Электрон М | Электрон М Э06 | 4603 |  | Ретрофит решение для замены автоматического выключателя "Электрон" | M | Заказной | 1 | шт.
82176006D | Электрон М Э06В-55-41-630А-440DC-НР24DC-ПЭ110DC-4З4P-ВКС | 618022 | 741626.4 | 401715 | Автоматические выключатели в литом корпусе | Специальная | Электрон М | Электрон М Э06 | 4603 |  | Ретрофит решение для замены автоматического выключателя "Электрон" | M | Заказной | 1 | шт.
82176007D | Электрон М Э06В-55-41-630А-440DC-НР48DC-ПЭ110DC-4З4P-ВКС | 618022 | 741626.4 | 401715 | Автоматические выключатели в литом корпусе | Специальная | Электрон М | Электрон М Э06 | 4603 |  | Ретрофит решение для замены автоматического выключателя "Электрон" | M | Заказной | 1 | шт.
82176008D | Электрон М Э06В-55-41-630А-440DC-НР110DC-ПЭ110DC-4З4P-ВКС | 618022 | 741626.4 | 401715 | Автоматические выключатели в литом корпусе | Специальная | Электрон М | Электрон М Э06 | 4603 |  | Ретрофит решение для замены автоматического выключателя "Электрон" | M | Заказной | 1 | шт.
82176009D | Электрон М Э06В-55-41-630А-440DC-НР220DC-ПЭ110DC-4З4P-ВКС | 618022 | 741626.4 | 401715 | Автоматические выключатели в литом корпусе | Специальная | Электрон М | Электрон М Э06 | 4603 |  | Ретрофит решение для замены автоматического выключателя "Электрон" | M | Заказной | 1 | шт.
82176011D | Электрон М Э06В-55-41-630А-440DC-НР24DC-ПЭ220DC-4З4P-ВКС | 618022 | 741626.4 | 401715 | Автоматические выключатели в литом корпусе | Специальная | Электрон М | Электрон М Э06 | 4603 |  | Ретрофит решение для замены автоматического выключателя "Электрон" | M | Заказной | 1 | шт.
82176012D | Электрон М Э06В-55-41-630А-440DC-НР48DC-ПЭ220DC-4З4P-ВКС | 618022 | 741626.4 | 401715 | Автоматические выключатели в литом корпусе | Специальная | Электрон М | Электрон М Э06 | 4603 |  | Ретрофит решение для замены автоматического выключателя "Электрон" | M | Заказной | 1 | шт.
82176013D | Электрон М Э06В-55-41-630А-440DC-НР110DC-ПЭ220DC-4З4P-ВКС | 618022 | 741626.4 | 401715 | Автоматические выключатели в литом корпусе | Специальная | Электрон М | Электрон М Э06 | 4603 |  | Ретрофит решение для замены автоматического выключателя "Электрон" | M | Заказной | 1 | шт.
82176014D | Электрон М Э06В-55-41-630А-440DC-НР220DC-ПЭ220DC-4З4P-ВКС | 618022 | 741626.4 | 401715 | Автоматические выключатели в литом корпусе | Специальная | Электрон М | Электрон М Э06 | 4603 |  | Ретрофит решение для замены автоматического выключателя "Электрон" | M | Заказной | 1 | шт.
82176016D | Электрон М Э06В-55-41-630А-440DC-НР24DC-ПЭ127AC-4З4P-ВКС | 618022 | 741626.4 | 401715 | Автоматические выключатели в литом корпусе | Специальная | Электрон М | Электрон М Э06 | 4603 |  | Ретрофит решение для замены автоматического выключателя "Электрон" | M | Заказной | 1 | шт.
82176017D | Электрон М Э06В-55-41-630А-440DC-НР48DC-ПЭ127AC-4З4P-ВКС | 618022 | 741626.4 | 401715 | Автоматические выключатели в литом корпусе | Специальная | Электрон М | Электрон М Э06 | 4603 |  | Ретрофит решение для замены автоматического выключателя "Электрон" | M | Заказной | 1 | шт.
82176018D | Электрон М Э06В-55-41-630А-440DC-НР110DC-ПЭ127AC4З4P-ВКС | 618022 | 741626.4 | 401715 | Автоматические выключатели в литом корпусе | Специальная | Электрон М | Электрон М Э06 | 4603 |  | Ретрофит решение для замены автоматического выключателя "Электрон" | M | Заказной | 1 | шт.
82176019D | Электрон М Э06В-55-41-630А-440DC-НР220DC-ПЭ127AC-4З4P-ВКС | 618022 | 741626.4 | 401715 | Автоматические выключатели в литом корпусе | Специальная | Электрон М | Электрон М Э06 | 4603 |  | Ретрофит решение для замены автоматического выключателя "Электрон" | M | Заказной | 1 | шт.
82176021D | Электрон М Э06В-55-41-630А-440DC-НР24DC-ПЭ220AC-4З4P-ВКС | 618022 | 741626.4 | 401715 | Автоматические выключатели в литом корпусе | Специальная | Электрон М | Электрон М Э06 | 4603 |  | Ретрофит решение для замены автоматического выключателя "Электрон" | M | Заказной | 1 | шт.
82176022D | Электрон М Э06В-55-41-630А-440DC-НР48DC-ПЭ220AC-4З4P-ВКС | 618022 | 741626.4 | 401715 | Автоматические выключатели в литом корпусе | Специальная | Электрон М | Электрон М Э06 | 4603 |  | Ретрофит решение для замены автоматического выключателя "Электрон" | M | Заказной | 1 | шт.
82176023D | Электрон М Э06В-55-41-630А-440DC-НР110DC-ПЭ220AC-4З4P-ВКС | 618022 | 741626.4 | 401715 | Автоматические выключатели в литом корпусе | Специальная | Электрон М | Электрон М Э06 | 4603 |  | Ретрофит решение для замены автоматического выключателя "Электрон" | M | Заказной | 1 | шт.
82176024D | Электрон М Э06В-55-41-630А-440DC-НР220DC-ПЭ220AC-4З4P-ВКС | 618022 | 741626.4 | 401715 | Автоматические выключатели в литом корпусе | Специальная | Электрон М | Электрон М Э06 | 4603 |  | Ретрофит решение для замены автоматического выключателя "Электрон" | M | Заказной | 1 | шт.
82178006D | Электрон М Э06В-55-41-800А-440DC-НР24DC-ПЭ110DC-4З4P-ВКС | 618022 | 741626.4 | 401715 | Автоматические выключатели в литом корпусе | Специальная | Электрон М | Электрон М Э06 | 4603 |  | Ретрофит решение для замены автоматического выключателя "Электрон" | M | Заказной | 1 | шт.
82178007D | Электрон М Э06В-55-41-800А-440DC-НР48DC-ПЭ110DC-4З4P-ВКС | 618022 | 741626.4 | 401715 | Автоматические выключатели в литом корпусе | Специальная | Электрон М | Электрон М Э06 | 4603 |  | Ретрофит решение для замены автоматического выключателя "Электрон" | M | Заказной | 1 | шт.
82178008D | Электрон М Э06В-55-41-800А-440DC-НР110DC-ПЭ110DC-4З4P-ВКС | 618022 | 741626.4 | 401715 | Автоматические выключатели в литом корпусе | Специальная | Электрон М | Электрон М Э06 | 4603 |  | Ретрофит решение для замены автоматического выключателя "Электрон" | M | Заказной | 1 | шт.
82178009D | Электрон М Э06В-55-41-800А-440DC-НР220DC-ПЭ110DC-4З4P-ВКС | 618022 | 741626.4 | 401715 | Автоматические выключатели в литом корпусе | Специальная | Электрон М | Электрон М Э06 | 4603 |  | Ретрофит решение для замены автоматического выключателя "Электрон" | M | Заказной | 1 | шт.
82178011D | Электрон М Э06В-55-41-800А-440DC-НР24DC-ПЭ220DC-4З4P-ВКС | 618022 | 741626.4 | 401715 | Автоматические выключатели в литом корпусе | Специальная | Электрон М | Электрон М Э06 | 4603 |  | Ретрофит решение для замены автоматического выключателя "Электрон" | M | Заказной | 1 | шт.
82178012D | Электрон М Э06В-55-41-800А-440DC-НР48DC-ПЭ220DC-4З4P-ВКС | 618022 | 741626.4 | 401715 | Автоматические выключатели в литом корпусе | Специальная | Электрон М | Электрон М Э06 | 4603 |  | Ретрофит решение для замены автоматического выключателя "Электрон" | M | Заказной | 1 | шт.
82178013D | Электрон М Э06В-55-41-800А-440DC-НР110DC-ПЭ220DC-4З4P-ВКС | 618022 | 741626.4 | 401715 | Автоматические выключатели в литом корпусе | Специальная | Электрон М | Электрон М Э06 | 4603 |  | Ретрофит решение для замены автоматического выключателя "Электрон" | M | Заказной | 1 | шт.
82178014D | Электрон М Э06В-55-41-800А-440DC-НР220DC-ПЭ220DC-4З4P-ВКС | 618022 | 741626.4 | 401715 | Автоматические выключатели в литом корпусе | Специальная | Электрон М | Электрон М Э06 | 4603 |  | Ретрофит решение для замены автоматического выключателя "Электрон" | M | Заказной | 1 | шт.
82178016D | Электрон М Э06В-55-41-800А-440DC-НР24DC-ПЭ127AC-4З4P-ВКС | 618022 | 741626.4 | 401715 | Автоматические выключатели в литом корпусе | Специальная | Электрон М | Электрон М Э06 | 4603 |  | Ретрофит решение для замены автоматического выключателя "Электрон" | M | Заказной | 1 | шт.
82178017D | Электрон М Э06В-55-41-800А-440DC-НР48DC-ПЭ127AC-4З4P-ВКС | 618022 | 741626.4 | 401715 | Автоматические выключатели в литом корпусе | Специальная | Электрон М | Электрон М Э06 | 4603 |  | Ретрофит решение для замены автоматического выключателя "Электрон" | M | Заказной | 1 | шт.
82178018D | Электрон М Э06В-55-41-800А-440DC-НР110DC-ПЭ127AC4З4P-ВКС | 618022 | 741626.4 | 401715 | Автоматические выключатели в литом корпусе | Специальная | Электрон М | Электрон М Э06 | 4603 |  | Ретрофит решение для замены автоматического выключателя "Электрон" | M | Заказной | 1 | шт.
82178019D | Электрон М Э06В-55-41-800А-440DC-НР220DC-ПЭ127AC-4З4P-ВКС | 618022 | 741626.4 | 401715 | Автоматические выключатели в литом корпусе | Специальная | Электрон М | Электрон М Э06 | 4603 |  | Ретрофит решение для замены автоматического выключателя "Электрон" | M | Заказной | 1 | шт.
82178021D | Электрон М Э06В-55-41-800А-440DC-НР24DC-ПЭ220AC-4З4P-ВКС | 618022 | 741626.4 | 401715 | Автоматические выключатели в литом корпусе | Специальная | Электрон М | Электрон М Э06 | 4603 |  | Ретрофит решение для замены автоматического выключателя "Электрон" | M | Заказной | 1 | шт.
82178022D | Электрон М Э06В-55-41-800А-440DC-НР48DC-ПЭ220AC-4З4P-ВКС | 618022 | 741626.4 | 401715 | Автоматические выключатели в литом корпусе | Специальная | Электрон М | Электрон М Э06 | 4603 |  | Ретрофит решение для замены автоматического выключателя "Электрон" | M | Заказной | 1 | шт.
82178023D | Электрон М Э06В-55-41-800А-440DC-НР110DC-ПЭ220AC-4З4P-ВКС | 618022 | 741626.4 | 401715 | Автоматические выключатели в литом корпусе | Специальная | Электрон М | Электрон М Э06 | 4603 |  | Ретрофит решение для замены автоматического выключателя "Электрон" | M | Заказной | 1 | шт.
82178024D | Электрон М Э06В-55-41-800А-440DC-НР220DC-ПЭ220AC-4З4P-ВКС | 618022 | 741626.4 | 401715 | Автоматические выключатели в литом корпусе | Специальная | Электрон М | Электрон М Э06 | 4603 |  | Ретрофит решение для замены автоматического выключателя "Электрон" | M | Заказной | 1 | шт.
82180006D | Электрон М Э06В-55-41-1000А-440DC-НР24DC-ПЭ110DC-4З4P-ВКС | 618022 | 741626.4 | 401715 | Автоматические выключатели в литом корпусе | Специальная | Электрон М | Электрон М Э06 | 4603 |  | Ретрофит решение для замены автоматического выключателя "Электрон" | M | Заказной | 1 | шт.
82180007D | Электрон М Э06В-55-41-1000А-440DC-НР48DC-ПЭ110DC-4З4P-ВКС | 618022 | 741626.4 | 401715 | Автоматические выключатели в литом корпусе | Специальная | Электрон М | Электрон М Э06 | 4603 |  | Ретрофит решение для замены автоматического выключателя "Электрон" | M | Заказной | 1 | шт.
82180008D | Электрон М Э06В-55-41-1000А-440DC-НР110DC-ПЭ110DC-4З4P-ВКС | 618022 | 741626.4 | 401715 | Автоматические выключатели в литом корпусе | Специальная | Электрон М | Электрон М Э06 | 4603 |  | Ретрофит решение для замены автоматического выключателя "Электрон" | M | Заказной | 1 | шт.
82180009D | Электрон М Э06В-55-41-1000А-440DC-НР220DC-ПЭ110DC-4З4P-ВКС | 618022 | 741626.4 | 401715 | Автоматические выключатели в литом корпусе | Специальная | Электрон М | Электрон М Э06 | 4603 |  | Ретрофит решение для замены автоматического выключателя "Электрон" | M | Заказной | 1 | шт.
82180011D | Электрон М Э06В-55-41-1000А-440DC-НР24DC-ПЭ220DC-4З4P-ВКС | 618022 | 741626.4 | 401715 | Автоматические выключатели в литом корпусе | Специальная | Электрон М | Электрон М Э06 | 4603 |  | Ретрофит решение для замены автоматического выключателя "Электрон" | M | Заказной | 1 | шт.
82180012D | Электрон М Э06В-55-41-1000А-440DC-НР48DC-ПЭ220DC-4З4P-ВКС | 618022 | 741626.4 | 401715 | Автоматические выключатели в литом корпусе | Специальная | Электрон М | Электрон М Э06 | 4603 |  | Ретрофит решение для замены автоматического выключателя "Электрон" | M | Заказной | 1 | шт.
82180013D | Электрон М Э06В-55-41-1000А-440DC-НР110DC-ПЭ220DC-4З4P-ВКС | 618022 | 741626.4 | 401715 | Автоматические выключатели в литом корпусе | Специальная | Электрон М | Электрон М Э06 | 4603 |  | Ретрофит решение для замены автоматического выключателя "Электрон" | M | Заказной | 1 | шт.
82180014D | Электрон М Э06В-55-41-1000А-440DC-НР220DC-ПЭ220DC-4З4P-ВКС | 618022 | 741626.4 | 401715 | Автоматические выключатели в литом корпусе | Специальная | Электрон М | Электрон М Э06 | 4603 |  | Ретрофит решение для замены автоматического выключателя "Электрон" | M | Заказной | 1 | шт.
82180016D | Электрон М Э06В-55-41-1000А-440DC-НР24DC-ПЭ127AC-4З4P-ВКС | 618022 | 741626.4 | 401715 | Автоматические выключатели в литом корпусе | Специальная | Электрон М | Электрон М Э06 | 4603 |  | Ретрофит решение для замены автоматического выключателя "Электрон" | M | Заказной | 1 | шт.
82180017D | Электрон М Э06В-55-41-1000А-440DC-НР48DC-ПЭ127AC-4З4P-ВКС | 618022 | 741626.4 | 401715 | Автоматические выключатели в литом корпусе | Специальная | Электрон М | Электрон М Э06 | 4603 |  | Ретрофит решение для замены автоматического выключателя "Электрон" | M | Заказной | 1 | шт.
82180018D | Электрон М Э06В-55-41-1000А-440DC-НР110DC-ПЭ127AC4З4P-ВКС | 618022 | 741626.4 | 401715 | Автоматические выключатели в литом корпусе | Специальная | Электрон М | Электрон М Э06 | 4603 |  | Ретрофит решение для замены автоматического выключателя "Электрон" | M | Заказной | 1 | шт.
82180019D | Электрон М Э06В-55-41-1000А-440DC-НР220DC-ПЭ127AC-4З4P-ВКС | 618022 | 741626.4 | 401715 | Автоматические выключатели в литом корпусе | Специальная | Электрон М | Электрон М Э06 | 4603 |  | Ретрофит решение для замены автоматического выключателя "Электрон" | M | Заказной | 1 | шт.
82180021D | Электрон М Э06В-55-41-1000А-440DC-НР24DC-ПЭ220AC-4З4P-ВКС | 618022 | 741626.4 | 401715 | Автоматические выключатели в литом корпусе | Специальная | Электрон М | Электрон М Э06 | 4603 |  | Ретрофит решение для замены автоматического выключателя "Электрон" | M | Заказной | 1 | шт.
82180022D | Электрон М Э06В-55-41-1000А-440DC-НР48DC-ПЭ220AC-4З4P-ВКС | 618022 | 741626.4 | 401715 | Автоматические выключатели в литом корпусе | Специальная | Электрон М | Электрон М Э06 | 4603 |  | Ретрофит решение для замены автоматического выключателя "Электрон" | M | Заказной | 1 | шт.
82180023D | Электрон М Э06В-55-41-1000А-440DC-НР110DC-ПЭ220AC-4З4P-ВКС | 618022 | 741626.4 | 401715 | Автоматические выключатели в литом корпусе | Специальная | Электрон М | Электрон М Э06 | 4603 |  | Ретрофит решение для замены автоматического выключателя "Электрон" | M | Заказной | 1 | шт.
82180024D | Электрон М Э06В-55-41-1000А-440DC-НР220DC-ПЭ220AC-4З4P-ВКС | 618022 | 741626.4 | 401715 | Автоматические выключатели в литом корпусе | Специальная | Электрон М | Электрон М Э06 | 4603 |  | Ретрофит решение для замены автоматического выключателя "Электрон" | M | Заказной | 1 | шт.
82187006D | Электрон М Э06В-55-41-250А-440DC-НР24DC-ПЭ110DC-4З4P-ВКС | 618022 | 741626.4 | 401715 | Автоматические выключатели в литом корпусе | Специальная | Электрон М | Электрон М Э06 | 4603 |  | Ретрофит решение для замены автоматического выключателя "Электрон" | M | Заказной | 1 | шт.
82187007D | Электрон М Э06В-55-41-250А-440DC-НР48DC-ПЭ110DC-4З4P-ВКС | 618022 | 741626.4 | 401715 | Автоматические выключатели в литом корпусе | Специальная | Электрон М | Электрон М Э06 | 4603 |  | Ретрофит решение для замены автоматического выключателя "Электрон" | M | Заказной | 1 | шт.
82187008D | Электрон М Э06В-55-41-250А-440DC-НР110DC-ПЭ110DC-4З4P-ВКС | 618022 | 741626.4 | 401715 | Автоматические выключатели в литом корпусе | Специальная | Электрон М | Электрон М Э06 | 4603 |  | Ретрофит решение для замены автоматического выключателя "Электрон" | M | Заказной | 1 | шт.
82187009D | Электрон М Э06В-55-41-250А-440DC-НР220DC-ПЭ110DC-4З4P-ВКС | 618022 | 741626.4 | 401715 | Автоматические выключатели в литом корпусе | Специальная | Электрон М | Электрон М Э06 | 4603 |  | Ретрофит решение для замены автоматического выключателя "Электрон" | M | Заказной | 1 | шт.
82187011D | Электрон М Э06В-55-41-250А-440DC-НР24DC-ПЭ220DC-4З4P-ВКС | 618022 | 741626.4 | 401715 | Автоматические выключатели в литом корпусе | Специальная | Электрон М | Электрон М Э06 | 4603 |  | Ретрофит решение для замены автоматического выключателя "Электрон" | M | Заказной | 1 | шт.
82187012D | Электрон М Э06В-55-41-250А-440DC-НР48DC-ПЭ220DC-4З4P-ВКС | 618022 | 741626.4 | 401715 | Автоматические выключатели в литом корпусе | Специальная | Электрон М | Электрон М Э06 | 4603 |  | Ретрофит решение для замены автоматического выключателя "Электрон" | M | Заказной | 1 | шт.
82187013D | Электрон М Э06В-55-41-250А-440DC-НР110DC-ПЭ220DC-4З4P-ВКС | 618022 | 741626.4 | 401715 | Автоматические выключатели в литом корпусе | Специальная | Электрон М | Электрон М Э06 | 4603 |  | Ретрофит решение для замены автоматического выключателя "Электрон" | M | Заказной | 1 | шт.
82187014D | Электрон М Э06В-55-41-250А-440DC-НР220DC-ПЭ220DC-4З4P-ВКС | 618022 | 741626.4 | 401715 | Автоматические выключатели в литом корпусе | Специальная | Электрон М | Электрон М Э06 | 4603 |  | Ретрофит решение для замены автоматического выключателя "Электрон" | M | Заказной | 1 | шт.
82187016D | Электрон М Э06В-55-41-250А-440DC-НР24DC-ПЭ127AC-4З4P-ВКС | 618022 | 741626.4 | 401715 | Автоматические выключатели в литом корпусе | Специальная | Электрон М | Электрон М Э06 | 4603 |  | Ретрофит решение для замены автоматического выключателя "Электрон" | M | Заказной | 1 | шт.
82187017D | Электрон М Э06В-55-41-250А-440DC-НР48DC-ПЭ127AC-4З4P-ВКС | 618022 | 741626.4 | 401715 | Автоматические выключатели в литом корпусе | Специальная | Электрон М | Электрон М Э06 | 4603 |  | Ретрофит решение для замены автоматического выключателя "Электрон" | M | Заказной | 1 | шт.
82187018D | Электрон М Э06В-55-41-250А-440DC-НР110DC-ПЭ127AC4З4P-ВКС | 618022 | 741626.4 | 401715 | Автоматические выключатели в литом корпусе | Специальная | Электрон М | Электрон М Э06 | 4603 |  | Ретрофит решение для замены автоматического выключателя "Электрон" | M | Заказной | 1 | шт.
82187019D | Электрон М Э06В-55-41-250А-440DC-НР220DC-ПЭ127AC-4З4P-ВКС | 618022 | 741626.4 | 401715 | Автоматические выключатели в литом корпусе | Специальная | Электрон М | Электрон М Э06 | 4603 |  | Ретрофит решение для замены автоматического выключателя "Электрон" | M | Заказной | 1 | шт.
82187021D | Электрон М Э06В-55-41-250А-440DC-НР24DC-ПЭ220AC-4З4P-ВКС | 618022 | 741626.4 | 401715 | Автоматические выключатели в литом корпусе | Специальная | Электрон М | Электрон М Э06 | 4603 |  | Ретрофит решение для замены автоматического выключателя "Электрон" | M | Заказной | 1 | шт.
82187022D | Электрон М Э06В-55-41-250А-440DC-НР48DC-ПЭ220AC-4З4P-ВКС | 618022 | 741626.4 | 401715 | Автоматические выключатели в литом корпусе | Специальная | Электрон М | Электрон М Э06 | 4603 |  | Ретрофит решение для замены автоматического выключателя "Электрон" | M | Заказной | 1 | шт.
82187023D | Электрон М Э06В-55-41-250А-440DC-НР110DC-ПЭ220AC-4З4P-ВКС | 618022 | 741626.4 | 401715 | Автоматические выключатели в литом корпусе | Специальная | Электрон М | Электрон М Э06 | 4603 |  | Ретрофит решение для замены автоматического выключателя "Электрон" | M | Заказной | 1 | шт.
82187024D | Электрон М Э06В-55-41-250А-440DC-НР220DC-ПЭ220AC-4З4P-ВКС | 618022 | 741626.4 | 401715 | Автоматические выключатели в литом корпусе | Специальная | Электрон М | Электрон М Э06 | 4603 |  | Ретрофит решение для замены автоматического выключателя "Электрон" | M | Заказной | 1 | шт.
82188006D | Электрон М Э06В-55-41-400А-440DC-НР24DC-ПЭ110DC-4З4P-ВКС | 618022 | 741626.4 | 401715 | Автоматические выключатели в литом корпусе | Специальная | Электрон М | Электрон М Э06 | 4603 |  | Ретрофит решение для замены автоматического выключателя "Электрон" | M | Заказной | 1 | шт.
82188007D | Электрон М Э06В-55-41-400А-440DC-НР48DC-ПЭ110DC-4З4P-ВКС | 618022 | 741626.4 | 401715 | Автоматические выключатели в литом корпусе | Специальная | Электрон М | Электрон М Э06 | 4603 |  | Ретрофит решение для замены автоматического выключателя "Электрон" | M | Заказной | 1 | шт.
82188008D | Электрон М Э06В-55-41-400А-440DC-НР110DC-ПЭ110DC-4З4P-ВКС | 618022 | 741626.4 | 401715 | Автоматические выключатели в литом корпусе | Специальная | Электрон М | Электрон М Э06 | 4603 |  | Ретрофит решение для замены автоматического выключателя "Электрон" | M | Заказной | 1 | шт.
82188009D | Электрон М Э06В-55-41-400А-440DC-НР220DC-ПЭ110DC-4З4P-ВКС | 618022 | 741626.4 | 401715 | Автоматические выключатели в литом корпусе | Специальная | Электрон М | Электрон М Э06 | 4603 |  | Ретрофит решение для замены автоматического выключателя "Электрон" | M | Заказной | 1 | шт.
82188011D | Электрон М Э06В-55-41-400А-440DC-НР24DC-ПЭ220DC-4З4P-ВКС | 618022 | 741626.4 | 401715 | Автоматические выключатели в литом корпусе | Специальная | Электрон М | Электрон М Э06 | 4603 |  | Ретрофит решение для замены автоматического выключателя "Электрон" | M | Заказной | 1 | шт.
82188012D | Электрон М Э06В-55-41-400А-440DC-НР48DC-ПЭ220DC-4З4P-ВКС | 618022 | 741626.4 | 401715 | Автоматические выключатели в литом корпусе | Специальная | Электрон М | Электрон М Э06 | 4603 |  | Ретрофит решение для замены автоматического выключателя "Электрон" | M | Заказной | 1 | шт.
82188013D | Электрон М Э06В-55-41-400А-440DC-НР110DC-ПЭ220DC-4З4P-ВКС | 618022 | 741626.4 | 401715 | Автоматические выключатели в литом корпусе | Специальная | Электрон М | Электрон М Э06 | 4603 |  | Ретрофит решение для замены автоматического выключателя "Электрон" | M | Заказной | 1 | шт.
82188014D | Электрон М Э06В-55-41-400А-440DC-НР220DC-ПЭ220DC-4З4P-ВКС | 618022 | 741626.4 | 401715 | Автоматические выключатели в литом корпусе | Специальная | Электрон М | Электрон М Э06 | 4603 |  | Ретрофит решение для замены автоматического выключателя "Электрон" | M | Заказной | 1 | шт.
82188016D | Электрон М Э06В-55-41-400А-440DC-НР24DC-ПЭ127AC-4З4P-ВКС | 618022 | 741626.4 | 401715 | Автоматические выключатели в литом корпусе | Специальная | Электрон М | Электрон М Э06 | 4603 |  | Ретрофит решение для замены автоматического выключателя "Электрон" | M | Заказной | 1 | шт.
82188017D | Электрон М Э06В-55-41-400А-440DC-НР48DC-ПЭ127AC-4З4P-ВКС | 618022 | 741626.4 | 401715 | Автоматические выключатели в литом корпусе | Специальная | Электрон М | Электрон М Э06 | 4603 |  | Ретрофит решение для замены автоматического выключателя "Электрон" | M | Заказной | 1 | шт.
82188018D | Электрон М Э06В-55-41-400А-440DC-НР110DC-ПЭ127AC4З4P-ВКС | 618022 | 741626.4 | 401715 | Автоматические выключатели в литом корпусе | Специальная | Электрон М | Электрон М Э06 | 4603 |  | Ретрофит решение для замены автоматического выключателя "Электрон" | M | Заказной | 1 | шт.
82188019D | Электрон М Э06В-55-41-400А-440DC-НР220DC-ПЭ127AC-4З4P-ВКС | 618022 | 741626.4 | 401715 | Автоматические выключатели в литом корпусе | Специальная | Электрон М | Электрон М Э06 | 4603 |  | Ретрофит решение для замены автоматического выключателя "Электрон" | M | Заказной | 1 | шт.
82188021D | Электрон М Э06В-55-41-400А-440DC-НР24DC-ПЭ220AC-4З4P-ВКС | 618022 | 741626.4 | 401715 | Автоматические выключатели в литом корпусе | Специальная | Электрон М | Электрон М Э06 | 4603 |  | Ретрофит решение для замены автоматического выключателя "Электрон" | M | Заказной | 1 | шт.
82188022D | Электрон М Э06В-55-41-400А-440DC-НР48DC-ПЭ220AC-4З4P-ВКС | 618022 | 741626.4 | 401715 | Автоматические выключатели в литом корпусе | Специальная | Электрон М | Электрон М Э06 | 4603 |  | Ретрофит решение для замены автоматического выключателя "Электрон" | M | Заказной | 1 | шт.
82188023D | Электрон М Э06В-55-41-400А-440DC-НР110DC-ПЭ220AC-4З4P-ВКС | 618022 | 741626.4 | 401715 | Автоматические выключатели в литом корпусе | Специальная | Электрон М | Электрон М Э06 | 4603 |  | Ретрофит решение для замены автоматического выключателя "Электрон" | M | Заказной | 1 | шт.
82188024D | Электрон М Э06В-55-41-400А-440DC-НР220DC-ПЭ220AC-4З4P-ВКС | 618022 | 741626.4 | 401715 | Автоматические выключатели в литом корпусе | Специальная | Электрон М | Электрон М Э06 | 4603 |  | Ретрофит решение для замены автоматического выключателя "Электрон" | M | Заказной | 1 | шт.
82201006D | Электрон М Э06В-56-41-1000А-380AC-НР24DC-ПЭ110DC-4З4P-ВКС | 460496 | 552595.2 | 299323 | Автоматические выключатели в литом корпусе | Специальная | Электрон М | Электрон М Э06 | 4603 |  | Ретрофит решение для замены автоматического выключателя "Электрон" | M | Заказной | 1 | шт.
82201007D | Электрон М Э06В-56-41-1000А-380AC-НР48DC-ПЭ110DC-4З4P-ВКС | 460496 | 552595.2 | 299323 | Автоматические выключатели в литом корпусе | Специальная | Электрон М | Электрон М Э06 | 4603 |  | Ретрофит решение для замены автоматического выключателя "Электрон" | M | Заказной | 1 | шт.
82201008D | Электрон М Э06В-56-41-1000А-380AC-НР110DC-ПЭ110DC-4З4P-ВКС | 460496 | 552595.2 | 299323 | Автоматические выключатели в литом корпусе | Специальная | Электрон М | Электрон М Э06 | 4603 |  | Ретрофит решение для замены автоматического выключателя "Электрон" | M | Заказной | 1 | шт.
82201009D | Электрон М Э06В-56-41-1000А-380AC-НР220DC-ПЭ110DC-4З4P-ВКС | 460496 | 552595.2 | 299323 | Автоматические выключатели в литом корпусе | Специальная | Электрон М | Электрон М Э06 | 4603 |  | Ретрофит решение для замены автоматического выключателя "Электрон" | M | Заказной | 1 | шт.
82201011D | Электрон М Э06В-56-41-1000А-380AC-НР24DC-ПЭ220DC-4З4P-ВКС | 460496 | 552595.2 | 299323 | Автоматические выключатели в литом корпусе | Специальная | Электрон М | Электрон М Э06 | 4603 |  | Ретрофит решение для замены автоматического выключателя "Электрон" | M | Заказной | 1 | шт.
82201012D | Электрон М Э06В-56-41-1000А-380AC-НР48DC-ПЭ220DC-4З4P-ВКС | 460496 | 552595.2 | 299323 | Автоматические выключатели в литом корпусе | Специальная | Электрон М | Электрон М Э06 | 4603 |  | Ретрофит решение для замены автоматического выключателя "Электрон" | M | Заказной | 1 | шт.
82201013D | Электрон М Э06В-56-41-1000А-380AC-НР110DC-ПЭ220DC-4З4P-ВКС | 460496 | 552595.2 | 299323 | Автоматические выключатели в литом корпусе | Специальная | Электрон М | Электрон М Э06 | 4603 |  | Ретрофит решение для замены автоматического выключателя "Электрон" | M | Заказной | 1 | шт.
82201014D | Электрон М Э06В-56-41-1000А-380AC-НР220DC-ПЭ220DC-4З4P-ВКС | 460496 | 552595.2 | 299323 | Автоматические выключатели в литом корпусе | Специальная | Электрон М | Электрон М Э06 | 4603 |  | Ретрофит решение для замены автоматического выключателя "Электрон" | M | Заказной | 1 | шт.
82201016D | Электрон М Э06В-56-41-1000А-380AC-НР24DC-ПЭ127AC-4З4P-ВКС | 460496 | 552595.2 | 299323 | Автоматические выключатели в литом корпусе | Специальная | Электрон М | Электрон М Э06 | 4603 |  | Ретрофит решение для замены автоматического выключателя "Электрон" | M | Заказной | 1 | шт.
82201017D | Электрон М Э06В-56-41-1000А-380AC-НР48DC-ПЭ127AC-4З4P-ВКС | 460496 | 552595.2 | 299323 | Автоматические выключатели в литом корпусе | Специальная | Электрон М | Электрон М Э06 | 4603 |  | Ретрофит решение для замены автоматического выключателя "Электрон" | M | Заказной | 1 | шт.
82201018D | Электрон М Э06В-56-41-1000А-380AC-НР110DC-ПЭ127AC4З4P-ВКС | 460496 | 552595.2 | 299323 | Автоматические выключатели в литом корпусе | Специальная | Электрон М | Электрон М Э06 | 4603 |  | Ретрофит решение для замены автоматического выключателя "Электрон" | M | Заказной | 1 | шт.
82201019D | Электрон М Э06В-56-41-1000А-380AC-НР220DC-ПЭ127AC-4З4P-ВКС | 460496 | 552595.2 | 299323 | Автоматические выключатели в литом корпусе | Специальная | Электрон М | Электрон М Э06 | 4603 |  | Ретрофит решение для замены автоматического выключателя "Электрон" | M | Заказной | 1 | шт.
82201021D | Электрон М Э06В-56-41-1000А-380AC-НР24DC-ПЭ220AC-4З4P-ВКС | 460496 | 552595.2 | 299323 | Автоматические выключатели в литом корпусе | Специальная | Электрон М | Электрон М Э06 | 4603 |  | Ретрофит решение для замены автоматического выключателя "Электрон" | M | Заказной | 1 | шт.
82201022D | Электрон М Э06В-56-41-1000А-380AC-НР48DC-ПЭ220AC-4З4P-ВКС | 460496 | 552595.2 | 299323 | Автоматические выключатели в литом корпусе | Специальная | Электрон М | Электрон М Э06 | 4603 |  | Ретрофит решение для замены автоматического выключателя "Электрон" | M | Заказной | 1 | шт.
82201023D | Электрон М Э06В-56-41-1000А-380AC-НР110DC-ПЭ220AC-4З4P-ВКС | 460496 | 552595.2 | 299323 | Автоматические выключатели в литом корпусе | Специальная | Электрон М | Электрон М Э06 | 4603 |  | Ретрофит решение для замены автоматического выключателя "Электрон" | M | Заказной | 1 | шт.
82201024D | Электрон М Э06В-56-41-1000А-380AC-НР220DC-ПЭ220AC-4З4P-ВКС | 460496 | 552595.2 | 299323 | Автоматические выключатели в литом корпусе | Специальная | Электрон М | Электрон М Э06 | 4603 |  | Ретрофит решение для замены автоматического выключателя "Электрон" | M | Заказной | 1 | шт.
82202006D | Электрон М Э06В-56-41-1000А-660AC-НР24DC-ПЭ110DC-4З4P-ВКС | 460496 | 552595.2 | 299323 | Автоматические выключатели в литом корпусе | Специальная | Электрон М | Электрон М Э06 | 4603 |  | Ретрофит решение для замены автоматического выключателя "Электрон" | M | Заказной | 1 | шт.
82202007D | Электрон М Э06В-56-41-1000А-660AC-НР48DC-ПЭ110DC-4З4P-ВКС | 460496 | 552595.2 | 299323 | Автоматические выключатели в литом корпусе | Специальная | Электрон М | Электрон М Э06 | 4603 |  | Ретрофит решение для замены автоматического выключателя "Электрон" | M | Заказной | 1 | шт.
82202008D | Электрон М Э06В-56-41-1000А-660AC-НР110DC-ПЭ110DC-4З4P-ВКС | 460496 | 552595.2 | 299323 | Автоматические выключатели в литом корпусе | Специальная | Электрон М | Электрон М Э06 | 4603 |  | Ретрофит решение для замены автоматического выключателя "Электрон" | M | Заказной | 1 | шт.
82202009D | Электрон М Э06В-56-41-1000А-660AC-НР220DC-ПЭ110DC-4З4P-ВКС | 460496 | 552595.2 | 299323 | Автоматические выключатели в литом корпусе | Специальная | Электрон М | Электрон М Э06 | 4603 |  | Ретрофит решение для замены автоматического выключателя "Электрон" | M | Заказной | 1 | шт.
82202011D | Электрон М Э06В-56-41-1000А-660AC-НР24DC-ПЭ220DC-4З4P-ВКС | 460496 | 552595.2 | 299323 | Автоматические выключатели в литом корпусе | Специальная | Электрон М | Электрон М Э06 | 4603 |  | Ретрофит решение для замены автоматического выключателя "Электрон" | M | Заказной | 1 | шт.
82202012D | Электрон М Э06В-56-41-1000А-660AC-НР48DC-ПЭ220DC-4З4P-ВКС | 460496 | 552595.2 | 299323 | Автоматические выключатели в литом корпусе | Специальная | Электрон М | Электрон М Э06 | 4603 |  | Ретрофит решение для замены автоматического выключателя "Электрон" | M | Заказной | 1 | шт.
82202013D | Электрон М Э06В-56-41-1000А-660AC-НР110DC-ПЭ220DC-4З4P-ВКС | 460496 | 552595.2 | 299323 | Автоматические выключатели в литом корпусе | Специальная | Электрон М | Электрон М Э06 | 4603 |  | Ретрофит решение для замены автоматического выключателя "Электрон" | M | Заказной | 1 | шт.
82202014D | Электрон М Э06В-56-41-1000А-660AC-НР220DC-ПЭ220DC-4З4P-ВКС | 460496 | 552595.2 | 299323 | Автоматические выключатели в литом корпусе | Специальная | Электрон М | Электрон М Э06 | 4603 |  | Ретрофит решение для замены автоматического выключателя "Электрон" | M | Заказной | 1 | шт.
82202016D | Электрон М Э06В-56-41-1000А-660AC-НР24DC-ПЭ127AC-4З4P-ВКС | 460496 | 552595.2 | 299323 | Автоматические выключатели в литом корпусе | Специальная | Электрон М | Электрон М Э06 | 4603 |  | Ретрофит решение для замены автоматического выключателя "Электрон" | M | Заказной | 1 | шт.
82202017D | Электрон М Э06В-56-41-1000А-660AC-НР48DC-ПЭ127AC-4З4P-ВКС | 460496 | 552595.2 | 299323 | Автоматические выключатели в литом корпусе | Специальная | Электрон М | Электрон М Э06 | 4603 |  | Ретрофит решение для замены автоматического выключателя "Электрон" | M | Заказной | 1 | шт.
82202018D | Электрон М Э06В-56-41-1000А-660AC-НР110DC-ПЭ127AC4З4P-ВКС | 460496 | 552595.2 | 299323 | Автоматические выключатели в литом корпусе | Специальная | Электрон М | Электрон М Э06 | 4603 |  | Ретрофит решение для замены автоматического выключателя "Электрон" | M | Заказной | 1 | шт.
82202019D | Электрон М Э06В-56-41-1000А-660AC-НР220DC-ПЭ127AC-4З4P-ВКС | 460496 | 552595.2 | 299323 | Автоматические выключатели в литом корпусе | Специальная | Электрон М | Электрон М Э06 | 4603 |  | Ретрофит решение для замены автоматического выключателя "Электрон" | M | Заказной | 1 | шт.
82202021D | Электрон М Э06В-56-41-1000А-660AC-НР24DC-ПЭ220AC-4З4P-ВКС | 460496 | 552595.2 | 299323 | Автоматические выключатели в литом корпусе | Специальная | Электрон М | Электрон М Э06 | 4603 |  | Ретрофит решение для замены автоматического выключателя "Электрон" | M | Заказной | 1 | шт.
82202022D | Электрон М Э06В-56-41-1000А-660AC-НР48DC-ПЭ220AC-4З4P-ВКС | 460496 | 552595.2 | 299323 | Автоматические выключатели в литом корпусе | Специальная | Электрон М | Электрон М Э06 | 4603 |  | Ретрофит решение для замены автоматического выключателя "Электрон" | M | Заказной | 1 | шт.
82202023D | Электрон М Э06В-56-41-1000А-660AC-НР110DC-ПЭ220AC-4З4P-ВКС | 460496 | 552595.2 | 299323 | Автоматические выключатели в литом корпусе | Специальная | Электрон М | Электрон М Э06 | 4603 |  | Ретрофит решение для замены автоматического выключателя "Электрон" | M | Заказной | 1 | шт.
82202024D | Электрон М Э06В-56-41-1000А-660AC-НР220DC-ПЭ220AC-4З4P-ВКС | 460496 | 552595.2 | 299323 | Автоматические выключатели в литом корпусе | Специальная | Электрон М | Электрон М Э06 | 4603 |  | Ретрофит решение для замены автоматического выключателя "Электрон" | M | Заказной | 1 | шт.
82251006D | Электрон М Э06В-55-41-250А-380AC-НР24DC-ПЭ110DC-4З4P-ВКС | 468450 | 562140 | 304493 | Автоматические выключатели в литом корпусе | Специальная | Электрон М | Электрон М Э06 | 4603 |  | Ретрофит решение для замены автоматического выключателя "Электрон" | M | Заказной | 1 | шт.
82251007D | Электрон М Э06В-55-41-250А-380AC-НР48DC-ПЭ110DC-4З4P-ВКС | 468450 | 562140 | 304493 | Автоматические выключатели в литом корпусе | Специальная | Электрон М | Электрон М Э06 | 4603 |  | Ретрофит решение для замены автоматического выключателя "Электрон" | M | Заказной | 1 | шт.
82251008D | Электрон М Э06В-55-41-250А-380AC-НР110DC-ПЭ110DC-4З4P-ВКС | 468450 | 562140 | 304493 | Автоматические выключатели в литом корпусе | Специальная | Электрон М | Электрон М Э06 | 4603 |  | Ретрофит решение для замены автоматического выключателя "Электрон" | M | Заказной | 1 | шт.
82251009D | Электрон М Э06В-55-41-250А-380AC-НР220DC-ПЭ110DC-4З4P-ВКС | 468450 | 562140 | 304493 | Автоматические выключатели в литом корпусе | Специальная | Электрон М | Электрон М Э06 | 4603 |  | Ретрофит решение для замены автоматического выключателя "Электрон" | M | Заказной | 1 | шт.
82251011D | Электрон М Э06В-55-41-250А-380AC-НР24DC-ПЭ220DC-4З4P-ВКС | 468450 | 562140 | 304493 | Автоматические выключатели в литом корпусе | Специальная | Электрон М | Электрон М Э06 | 4603 |  | Ретрофит решение для замены автоматического выключателя "Электрон" | M | Заказной | 1 | шт.
82251012D | Электрон М Э06В-55-41-250А-380AC-НР48DC-ПЭ220DC-4З4P-ВКС | 468450 | 562140 | 304493 | Автоматические выключатели в литом корпусе | Специальная | Электрон М | Электрон М Э06 | 4603 |  | Ретрофит решение для замены автоматического выключателя "Электрон" | M | Заказной | 1 | шт.
82251013D | Электрон М Э06В-55-41-250А-380AC-НР110DC-ПЭ220DC-4З4P-ВКС | 468450 | 562140 | 304493 | Автоматические выключатели в литом корпусе | Специальная | Электрон М | Электрон М Э06 | 4603 |  | Ретрофит решение для замены автоматического выключателя "Электрон" | M | Заказной | 1 | шт.
82251014D | Электрон М Э06В-55-41-250А-380AC-НР220DC-ПЭ220DC-4З4P-ВКС | 468450 | 562140 | 304493 | Автоматические выключатели в литом корпусе | Специальная | Электрон М | Электрон М Э06 | 4603 |  | Ретрофит решение для замены автоматического выключателя "Электрон" | M | Заказной | 1 | шт.
82251016D | Электрон М Э06В-55-41-250А-380AC-НР24DC-ПЭ127AC-4З4P-ВКС | 468450 | 562140 | 304493 | Автоматические выключатели в литом корпусе | Специальная | Электрон М | Электрон М Э06 | 4603 |  | Ретрофит решение для замены автоматического выключателя "Электрон" | M | Заказной | 1 | шт.
82251017D | Электрон М Э06В-55-41-250А-380AC-НР48DC-ПЭ127AC-4З4P-ВКС | 468450 | 562140 | 304493 | Автоматические выключатели в литом корпусе | Специальная | Электрон М | Электрон М Э06 | 4603 |  | Ретрофит решение для замены автоматического выключателя "Электрон" | M | Заказной | 1 | шт.
82251018D | Электрон М Э06В-55-41-250А-380AC-НР110DC-ПЭ127AC4З4P-ВКС | 468450 | 562140 | 304493 | Автоматические выключатели в литом корпусе | Специальная | Электрон М | Электрон М Э06 | 4603 |  | Ретрофит решение для замены автоматического выключателя "Электрон" | M | Заказной | 1 | шт.
82251019D | Электрон М Э06В-55-41-250А-380AC-НР220DC-ПЭ127AC-4З4P-ВКС | 468450 | 562140 | 304493 | Автоматические выключатели в литом корпусе | Специальная | Электрон М | Электрон М Э06 | 4603 |  | Ретрофит решение для замены автоматического выключателя "Электрон" | M | Заказной | 1 | шт.
82251021D | Электрон М Э06В-55-41-250А-380AC-НР24DC-ПЭ220AC-4З4P-ВКС | 468450 | 562140 | 304493 | Автоматические выключатели в литом корпусе | Специальная | Электрон М | Электрон М Э06 | 4603 |  | Ретрофит решение для замены автоматического выключателя "Электрон" | M | Заказной | 1 | шт.
82251022D | Электрон М Э06В-55-41-250А-380AC-НР48DC-ПЭ220AC-4З4P-ВКС | 468450 | 562140 | 304493 | Автоматические выключатели в литом корпусе | Специальная | Электрон М | Электрон М Э06 | 4603 |  | Ретрофит решение для замены автоматического выключателя "Электрон" | M | Заказной | 1 | шт.
82251023D | Электрон М Э06В-55-41-250А-380AC-НР110DC-ПЭ220AC-4З4P-ВКС | 468450 | 562140 | 304493 | Автоматические выключатели в литом корпусе | Специальная | Электрон М | Электрон М Э06 | 4603 |  | Ретрофит решение для замены автоматического выключателя "Электрон" | M | Заказной | 1 | шт.
82251024D | Электрон М Э06В-55-41-250А-380AC-НР220DC-ПЭ220AC-4З4P-ВКС | 468450 | 562140 | 304493 | Автоматические выключатели в литом корпусе | Специальная | Электрон М | Электрон М Э06 | 4603 |  | Ретрофит решение для замены автоматического выключателя "Электрон" | M | Заказной | 1 | шт.
82252006D | Электрон М Э06В-55-41-400А-380AC-НР24DC-ПЭ110DC-4З4P-ВКС | 468450 | 562140 | 304493 | Автоматические выключатели в литом корпусе | Специальная | Электрон М | Электрон М Э06 | 4603 |  | Ретрофит решение для замены автоматического выключателя "Электрон" | M | Заказной | 1 | шт.
82252007D | Электрон М Э06В-55-41-400А-380AC-НР48DC-ПЭ110DC-4З4P-ВКС | 468450 | 562140 | 304493 | Автоматические выключатели в литом корпусе | Специальная | Электрон М | Электрон М Э06 | 4603 |  | Ретрофит решение для замены автоматического выключателя "Электрон" | M | Заказной | 1 | шт.
82252008D | Электрон М Э06В-55-41-400А-380AC-НР110DC-ПЭ110DC-4З4P-ВКС | 468450 | 562140 | 304493 | Автоматические выключатели в литом корпусе | Специальная | Электрон М | Электрон М Э06 | 4603 |  | Ретрофит решение для замены автоматического выключателя "Электрон" | M | Заказной | 1 | шт.
82252009D | Электрон М Э06В-55-41-400А-380AC-НР220DC-ПЭ110DC-4З4P-ВКС | 468450 | 562140 | 304493 | Автоматические выключатели в литом корпусе | Специальная | Электрон М | Электрон М Э06 | 4603 |  | Ретрофит решение для замены автоматического выключателя "Электрон" | M | Заказной | 1 | шт.
82252011D | Электрон М Э06В-55-41-400А-380AC-НР24DC-ПЭ220DC-4З4P-ВКС | 468450 | 562140 | 304493 | Автоматические выключатели в литом корпусе | Специальная | Электрон М | Электрон М Э06 | 4603 |  | Ретрофит решение для замены автоматического выключателя "Электрон" | M | Заказной | 1 | шт.
82252012D | Электрон М Э06В-55-41-400А-380AC-НР48DC-ПЭ220DC-4З4P-ВКС | 468450 | 562140 | 304493 | Автоматические выключатели в литом корпусе | Специальная | Электрон М | Электрон М Э06 | 4603 |  | Ретрофит решение для замены автоматического выключателя "Электрон" | M | Заказной | 1 | шт.
82252013D | Электрон М Э06В-55-41-400А-380AC-НР110DC-ПЭ220DC-4З4P-ВКС | 468450 | 562140 | 304493 | Автоматические выключатели в литом корпусе | Специальная | Электрон М | Электрон М Э06 | 4603 |  | Ретрофит решение для замены автоматического выключателя "Электрон" | M | Заказной | 1 | шт.
82252014D | Электрон М Э06В-55-41-400А-380AC-НР220DC-ПЭ220DC-4З4P-ВКС | 468450 | 562140 | 304493 | Автоматические выключатели в литом корпусе | Специальная | Электрон М | Электрон М Э06 | 4603 |  | Ретрофит решение для замены автоматического выключателя "Электрон" | M | Заказной | 1 | шт.
82252016D | Электрон М Э06В-55-41-400А-380AC-НР24DC-ПЭ127AC-4З4P-ВКС | 468450 | 562140 | 304493 | Автоматические выключатели в литом корпусе | Специальная | Электрон М | Электрон М Э06 | 4603 |  | Ретрофит решение для замены автоматического выключателя "Электрон" | M | Заказной | 1 | шт.
82252017D | Электрон М Э06В-55-41-400А-380AC-НР48DC-ПЭ127AC-4З4P-ВКС | 468450 | 562140 | 304493 | Автоматические выключатели в литом корпусе | Специальная | Электрон М | Электрон М Э06 | 4603 |  | Ретрофит решение для замены автоматического выключателя "Электрон" | M | Заказной | 1 | шт.
82252018D | Электрон М Э06В-55-41-400А-380AC-НР110DC-ПЭ127AC4З4P-ВКС | 468450 | 562140 | 304493 | Автоматические выключатели в литом корпусе | Специальная | Электрон М | Электрон М Э06 | 4603 |  | Ретрофит решение для замены автоматического выключателя "Электрон" | M | Заказной | 1 | шт.
82252019D | Электрон М Э06В-55-41-400А-380AC-НР220DC-ПЭ127AC-4З4P-ВКС | 468450 | 562140 | 304493 | Автоматические выключатели в литом корпусе | Специальная | Электрон М | Электрон М Э06 | 4603 |  | Ретрофит решение для замены автоматического выключателя "Электрон" | M | Заказной | 1 | шт.
82252021D | Электрон М Э06В-55-41-400А-380AC-НР24DC-ПЭ220AC-4З4P-ВКС | 468450 | 562140 | 304493 | Автоматические выключатели в литом корпусе | Специальная | Электрон М | Электрон М Э06 | 4603 |  | Ретрофит решение для замены автоматического выключателя "Электрон" | M | Заказной | 1 | шт.
82252022D | Электрон М Э06В-55-41-400А-380AC-НР48DC-ПЭ220AC-4З4P-ВКС | 468450 | 562140 | 304493 | Автоматические выключатели в литом корпусе | Специальная | Электрон М | Электрон М Э06 | 4603 |  | Ретрофит решение для замены автоматического выключателя "Электрон" | M | Заказной | 1 | шт.
82252023D | Электрон М Э06В-55-41-400А-380AC-НР110DC-ПЭ220AC-4З4P-ВКС | 468450 | 562140 | 304493 | Автоматические выключатели в литом корпусе | Специальная | Электрон М | Электрон М Э06 | 4603 |  | Ретрофит решение для замены автоматического выключателя "Электрон" | M | Заказной | 1 | шт.
82252024D | Электрон М Э06В-55-41-400А-380AC-НР220DC-ПЭ220AC-4З4P-ВКС | 468450 | 562140 | 304493 | Автоматические выключатели в литом корпусе | Специальная | Электрон М | Электрон М Э06 | 4603 |  | Ретрофит решение для замены автоматического выключателя "Электрон" | M | Заказной | 1 | шт.
82253006D | Электрон М Э06В-55-41-630А-380AC-НР24DC-ПЭ110DC-4З4P-ВКС | 468450 | 562140 | 304493 | Автоматические выключатели в литом корпусе | Специальная | Электрон М | Электрон М Э06 | 4603 |  | Ретрофит решение для замены автоматического выключателя "Электрон" | M | Заказной | 1 | шт.
82253007D | Электрон М Э06В-55-41-630А-380AC-НР48DC-ПЭ110DC-4З4P-ВКС | 468450 | 562140 | 304493 | Автоматические выключатели в литом корпусе | Специальная | Электрон М | Электрон М Э06 | 4603 |  | Ретрофит решение для замены автоматического выключателя "Электрон" | M | Заказной | 1 | шт.
82253008D | Электрон М Э06В-55-41-630А-380AC-НР110DC-ПЭ110DC-4З4P-ВКС | 468450 | 562140 | 304493 | Автоматические выключатели в литом корпусе | Специальная | Электрон М | Электрон М Э06 | 4603 |  | Ретрофит решение для замены автоматического выключателя "Электрон" | M | Заказной | 1 | шт.
82253009D | Электрон М Э06В-55-41-630А-380AC-НР220DC-ПЭ110DC-4З4P-ВКС | 468450 | 562140 | 304493 | Автоматические выключатели в литом корпусе | Специальная | Электрон М | Электрон М Э06 | 4603 |  | Ретрофит решение для замены автоматического выключателя "Электрон" | M | Заказной | 1 | шт.
82253011D | Электрон М Э06В-55-41-630А-380AC-НР24DC-ПЭ220DC-4З4P-ВКС | 468450 | 562140 | 304493 | Автоматические выключатели в литом корпусе | Специальная | Электрон М | Электрон М Э06 | 4603 |  | Ретрофит решение для замены автоматического выключателя "Электрон" | M | Заказной | 1 | шт.
82253012D | Электрон М Э06В-55-41-630А-380AC-НР48DC-ПЭ220DC-4З4P-ВКС | 468450 | 562140 | 304493 | Автоматические выключатели в литом корпусе | Специальная | Электрон М | Электрон М Э06 | 4603 |  | Ретрофит решение для замены автоматического выключателя "Электрон" | M | Заказной | 1 | шт.
82253013D | Электрон М Э06В-55-41-630А-380AC-НР110DC-ПЭ220DC-4З4P-ВКС | 468450 | 562140 | 304493 | Автоматические выключатели в литом корпусе | Специальная | Электрон М | Электрон М Э06 | 4603 |  | Ретрофит решение для замены автоматического выключателя "Электрон" | M | Заказной | 1 | шт.
82253014D | Электрон М Э06В-55-41-630А-380AC-НР220DC-ПЭ220DC-4З4P-ВКС | 468450 | 562140 | 304493 | Автоматические выключатели в литом корпусе | Специальная | Электрон М | Электрон М Э06 | 4603 |  | Ретрофит решение для замены автоматического выключателя "Электрон" | M | Заказной | 1 | шт.
82253016D | Электрон М Э06В-55-41-630А-380AC-НР24DC-ПЭ127AC-4З4P-ВКС | 468450 | 562140 | 304493 | Автоматические выключатели в литом корпусе | Специальная | Электрон М | Электрон М Э06 | 4603 |  | Ретрофит решение для замены автоматического выключателя "Электрон" | M | Заказной | 1 | шт.
82253017D | Электрон М Э06В-55-41-630А-380AC-НР48DC-ПЭ127AC-4З4P-ВКС | 468450 | 562140 | 304493 | Автоматические выключатели в литом корпусе | Специальная | Электрон М | Электрон М Э06 | 4603 |  | Ретрофит решение для замены автоматического выключателя "Электрон" | M | Заказной | 1 | шт.
82253018D | Электрон М Э06В-55-41-630А-380AC-НР110DC-ПЭ127AC4З4P-ВКС | 468450 | 562140 | 304493 | Автоматические выключатели в литом корпусе | Специальная | Электрон М | Электрон М Э06 | 4603 |  | Ретрофит решение для замены автоматического выключателя "Электрон" | M | Заказной | 1 | шт.
82253019D | Электрон М Э06В-55-41-630А-380AC-НР220DC-ПЭ127AC-4З4P-ВКС | 468450 | 562140 | 304493 | Автоматические выключатели в литом корпусе | Специальная | Электрон М | Электрон М Э06 | 4603 |  | Ретрофит решение для замены автоматического выключателя "Электрон" | M | Заказной | 1 | шт.
82253021D | Электрон М Э06В-55-41-630А-380AC-НР24DC-ПЭ220AC-4З4P-ВКС | 468450 | 562140 | 304493 | Автоматические выключатели в литом корпусе | Специальная | Электрон М | Электрон М Э06 | 4603 |  | Ретрофит решение для замены автоматического выключателя "Электрон" | M | Заказной | 1 | шт.
82253022D | Электрон М Э06В-55-41-630А-380AC-НР48DC-ПЭ220AC-4З4P-ВКС | 468450 | 562140 | 304493 | Автоматические выключатели в литом корпусе | Специальная | Электрон М | Электрон М Э06 | 4603 |  | Ретрофит решение для замены автоматического выключателя "Электрон" | M | Заказной | 1 | шт.
82253023D | Электрон М Э06В-55-41-630А-380AC-НР110DC-ПЭ220AC-4З4P-ВКС | 468450 | 562140 | 304493 | Автоматические выключатели в литом корпусе | Специальная | Электрон М | Электрон М Э06 | 4603 |  | Ретрофит решение для замены автоматического выключателя "Электрон" | M | Заказной | 1 | шт.
82253024D | Электрон М Э06В-55-41-630А-380AC-НР220DC-ПЭ220AC-4З4P-ВКС | 468450 | 562140 | 304493 | Автоматические выключатели в литом корпусе | Специальная | Электрон М | Электрон М Э06 | 4603 |  | Ретрофит решение для замены автоматического выключателя "Электрон" | M | Заказной | 1 | шт.
82254006D | Электрон М Э06В-55-41-800А-380AC-НР24DC-ПЭ110DC-4З4P-ВКС | 498280 | 597936 | 323882 | Автоматические выключатели в литом корпусе | Специальная | Электрон М | Электрон М Э06 | 4603 |  | Ретрофит решение для замены автоматического выключателя "Электрон" | M | Заказной | 1 | шт.
82254007D | Электрон М Э06В-55-41-800А-380AC-НР48DC-ПЭ110DC-4З4P-ВКС | 498280 | 597936 | 323882 | Автоматические выключатели в литом корпусе | Специальная | Электрон М | Электрон М Э06 | 4603 |  | Ретрофит решение для замены автоматического выключателя "Электрон" | M | Заказной | 1 | шт.
82254008D | Электрон М Э06В-55-41-800А-380AC-НР110DC-ПЭ110DC-4З4P-ВКС | 498280 | 597936 | 323882 | Автоматические выключатели в литом корпусе | Специальная | Электрон М | Электрон М Э06 | 4603 |  | Ретрофит решение для замены автоматического выключателя "Электрон" | M | Заказной | 1 | шт.
82254009D | Электрон М Э06В-55-41-800А-380AC-НР220DC-ПЭ110DC-4З4P-ВКС | 498280 | 597936 | 323882 | Автоматические выключатели в литом корпусе | Специальная | Электрон М | Электрон М Э06 | 4603 |  | Ретрофит решение для замены автоматического выключателя "Электрон" | M | Заказной | 1 | шт.
82254011D | Электрон М Э06В-55-41-800А-380AC-НР24DC-ПЭ220DC-4З4P-ВКС | 498280 | 597936 | 323882 | Автоматические выключатели в литом корпусе | Специальная | Электрон М | Электрон М Э06 | 4603 |  | Ретрофит решение для замены автоматического выключателя "Электрон" | M | Заказной | 1 | шт.
82254012D | Электрон М Э06В-55-41-800А-380AC-НР48DC-ПЭ220DC-4З4P-ВКС | 498280 | 597936 | 323882 | Автоматические выключатели в литом корпусе | Специальная | Электрон М | Электрон М Э06 | 4603 |  | Ретрофит решение для замены автоматического выключателя "Электрон" | M | Заказной | 1 | шт.
82254013D | Электрон М Э06В-55-41-800А-380AC-НР110DC-ПЭ220DC-4З4P-ВКС | 498280 | 597936 | 323882 | Автоматические выключатели в литом корпусе | Специальная | Электрон М | Электрон М Э06 | 4603 |  | Ретрофит решение для замены автоматического выключателя "Электрон" | M | Заказной | 1 | шт.
82254014D | Электрон М Э06В-55-41-800А-380AC-НР220DC-ПЭ220DC-4З4P-ВКС | 498280 | 597936 | 323882 | Автоматические выключатели в литом корпусе | Специальная | Электрон М | Электрон М Э06 | 4603 |  | Ретрофит решение для замены автоматического выключателя "Электрон" | M | Заказной | 1 | шт.
82254016D | Электрон М Э06В-55-41-800А-380AC-НР24DC-ПЭ127AC-4З4P-ВКС | 498280 | 597936 | 323882 | Автоматические выключатели в литом корпусе | Специальная | Электрон М | Электрон М Э06 | 4603 |  | Ретрофит решение для замены автоматического выключателя "Электрон" | M | Заказной | 1 | шт.
82254017D | Электрон М Э06В-55-41-800А-380AC-НР48DC-ПЭ127AC-4З4P-ВКС | 498280 | 597936 | 323882 | Автоматические выключатели в литом корпусе | Специальная | Электрон М | Электрон М Э06 | 4603 |  | Ретрофит решение для замены автоматического выключателя "Электрон" | M | Заказной | 1 | шт.
82254018D | Электрон М Э06В-55-41-800А-380AC-НР110DC-ПЭ127AC4З4P-ВКС | 498280 | 597936 | 323882 | Автоматические выключатели в литом корпусе | Специальная | Электрон М | Электрон М Э06 | 4603 |  | Ретрофит решение для замены автоматического выключателя "Электрон" | M | Заказной | 1 | шт.
82254019D | Электрон М Э06В-55-41-800А-380AC-НР220DC-ПЭ127AC-4З4P-ВКС | 498280 | 597936 | 323882 | Автоматические выключатели в литом корпусе | Специальная | Электрон М | Электрон М Э06 | 4603 |  | Ретрофит решение для замены автоматического выключателя "Электрон" | M | Заказной | 1 | шт.
82254021D | Электрон М Э06В-55-41-800А-380AC-НР24DC-ПЭ220AC-4З4P-ВКС | 498280 | 597936 | 323882 | Автоматические выключатели в литом корпусе | Специальная | Электрон М | Электрон М Э06 | 4603 |  | Ретрофит решение для замены автоматического выключателя "Электрон" | M | Заказной | 1 | шт.
82254022D | Электрон М Э06В-55-41-800А-380AC-НР48DC-ПЭ220AC-4З4P-ВКС | 498280 | 597936 | 323882 | Автоматические выключатели в литом корпусе | Специальная | Электрон М | Электрон М Э06 | 4603 |  | Ретрофит решение для замены автоматического выключателя "Электрон" | M | Заказной | 1 | шт.
82254023D | Электрон М Э06В-55-41-800А-380AC-НР110DC-ПЭ220AC-4З4P-ВКС | 498280 | 597936 | 323882 | Автоматические выключатели в литом корпусе | Специальная | Электрон М | Электрон М Э06 | 4603 |  | Ретрофит решение для замены автоматического выключателя "Электрон" | M | Заказной | 1 | шт.
82254024D | Электрон М Э06В-55-41-800А-380AC-НР220DC-ПЭ220AC-4З4P-ВКС | 498280 | 597936 | 323882 | Автоматические выключатели в литом корпусе | Специальная | Электрон М | Электрон М Э06 | 4603 |  | Ретрофит решение для замены автоматического выключателя "Электрон" | M | Заказной | 1 | шт.
82255006D | Электрон М Э06В-55-41-1000А-380AC-НР24DC-ПЭ110DC-4З4P-ВКС | 511662 | 613994.4 | 332581 | Автоматические выключатели в литом корпусе | Специальная | Электрон М | Электрон М Э06 | 4603 |  | Ретрофит решение для замены автоматического выключателя "Электрон" | M | Заказной | 1 | шт.
82255007D | Электрон М Э06В-55-41-1000А-380AC-НР48DC-ПЭ110DC-4З4P-ВКС | 511662 | 613994.4 | 332581 | Автоматические выключатели в литом корпусе | Специальная | Электрон М | Электрон М Э06 | 4603 |  | Ретрофит решение для замены автоматического выключателя "Электрон" | M | Заказной | 1 | шт.
82255008D | Электрон М Э06В-55-41-1000А-380AC-НР110DC-ПЭ110DC-4З4P-ВКС | 511662 | 613994.4 | 332581 | Автоматические выключатели в литом корпусе | Специальная | Электрон М | Электрон М Э06 | 4603 |  | Ретрофит решение для замены автоматического выключателя "Электрон" | M | Заказной | 1 | шт.
82255009D | Электрон М Э06В-55-41-1000А-380AC-НР220DC-ПЭ110DC-4З4P-ВКС | 511662 | 613994.4 | 332581 | Автоматические выключатели в литом корпусе | Специальная | Электрон М | Электрон М Э06 | 4603 |  | Ретрофит решение для замены автоматического выключателя "Электрон" | M | Заказной | 1 | шт.
82255011D | Электрон М Э06В-55-41-1000А-380AC-НР24DC-ПЭ220DC-4З4P-ВКС | 511662 | 613994.4 | 332581 | Автоматические выключатели в литом корпусе | Специальная | Электрон М | Электрон М Э06 | 4603 |  | Ретрофит решение для замены автоматического выключателя "Электрон" | M | Заказной | 1 | шт.
82255012D | Электрон М Э06В-55-41-1000А-380AC-НР48DC-ПЭ220DC-4З4P-ВКС | 511662 | 613994.4 | 332581 | Автоматические выключатели в литом корпусе | Специальная | Электрон М | Электрон М Э06 | 4603 |  | Ретрофит решение для замены автоматического выключателя "Электрон" | M | Заказной | 1 | шт.
82255013D | Электрон М Э06В-55-41-1000А-380AC-НР110DC-ПЭ220DC-4З4P-ВКС | 511662 | 613994.4 | 332581 | Автоматические выключатели в литом корпусе | Специальная | Электрон М | Электрон М Э06 | 4603 |  | Ретрофит решение для замены автоматического выключателя "Электрон" | M | Заказной | 1 | шт.
82255014D | Электрон М Э06В-55-41-1000А-380AC-НР220DC-ПЭ220DC-4З4P-ВКС | 511662 | 613994.4 | 332581 | Автоматические выключатели в литом корпусе | Специальная | Электрон М | Электрон М Э06 | 4603 |  | Ретрофит решение для замены автоматического выключателя "Электрон" | M | Заказной | 1 | шт.
82255016D | Электрон М Э06В-55-41-1000А-380AC-НР24DC-ПЭ127AC-4З4P-ВКС | 511662 | 613994.4 | 332581 | Автоматические выключатели в литом корпусе | Специальная | Электрон М | Электрон М Э06 | 4603 |  | Ретрофит решение для замены автоматического выключателя "Электрон" | M | Заказной | 1 | шт.
82255017D | Электрон М Э06В-55-41-1000А-380AC-НР48DC-ПЭ127AC-4З4P-ВКС | 511662 | 613994.4 | 332581 | Автоматические выключатели в литом корпусе | Специальная | Электрон М | Электрон М Э06 | 4603 |  | Ретрофит решение для замены автоматического выключателя "Электрон" | M | Заказной | 1 | шт.
82255018D | Электрон М Э06В-55-41-1000А-380AC-НР110DC-ПЭ127AC4З4P-ВКС | 511662 | 613994.4 | 332581 | Автоматические выключатели в литом корпусе | Специальная | Электрон М | Электрон М Э06 | 4603 |  | Ретрофит решение для замены автоматического выключателя "Электрон" | M | Заказной | 1 | шт.
82255019D | Электрон М Э06В-55-41-1000А-380AC-НР220DC-ПЭ127AC-4З4P-ВКС | 511662 | 613994.4 | 332581 | Автоматические выключатели в литом корпусе | Специальная | Электрон М | Электрон М Э06 | 4603 |  | Ретрофит решение для замены автоматического выключателя "Электрон" | M | Заказной | 1 | шт.
82255021D | Электрон М Э06В-55-41-1000А-380AC-НР24DC-ПЭ220AC-4З4P-ВКС | 511662 | 613994.4 | 332581 | Автоматические выключатели в литом корпусе | Специальная | Электрон М | Электрон М Э06 | 4603 |  | Ретрофит решение для замены автоматического выключателя "Электрон" | M | Заказной | 1 | шт.
82255022D | Электрон М Э06В-55-41-1000А-380AC-НР48DC-ПЭ220AC-4З4P-ВКС | 511662 | 613994.4 | 332581 | Автоматические выключатели в литом корпусе | Специальная | Электрон М | Электрон М Э06 | 4603 |  | Ретрофит решение для замены автоматического выключателя "Электрон" | M | Заказной | 1 | шт.
82255023D | Электрон М Э06В-55-41-1000А-380AC-НР110DC-ПЭ220AC-4З4P-ВКС | 511662 | 613994.4 | 332581 | Автоматические выключатели в литом корпусе | Специальная | Электрон М | Электрон М Э06 | 4603 |  | Ретрофит решение для замены автоматического выключателя "Электрон" | M | Заказной | 1 | шт.
82255024D | Электрон М Э06В-55-41-1000А-380AC-НР220DC-ПЭ220AC-4З4P-ВКС | 511662 | 613994.4 | 332581 | Автоматические выключатели в литом корпусе | Специальная | Электрон М | Электрон М Э06 | 4603 |  | Ретрофит решение для замены автоматического выключателя "Электрон" | M | Заказной | 1 | шт.
82256006D | Электрон М Э06В-55-41-630А-660AC-НР24DC-ПЭ110DC-4З4P-ВКС | 468450 | 562140 | 304493 | Автоматические выключатели в литом корпусе | Специальная | Электрон М | Электрон М Э06 | 4603 |  | Ретрофит решение для замены автоматического выключателя "Электрон" | M | Заказной | 1 | шт.
82256007D | Электрон М Э06В-55-41-630А-660AC-НР48DC-ПЭ110DC-4З4P-ВКС | 468450 | 562140 | 304493 | Автоматические выключатели в литом корпусе | Специальная | Электрон М | Электрон М Э06 | 4603 |  | Ретрофит решение для замены автоматического выключателя "Электрон" | M | Заказной | 1 | шт.
82256008D | Электрон М Э06В-55-41-630А-660AC-НР110DC-ПЭ110DC-4З4P-ВКС | 468450 | 562140 | 304493 | Автоматические выключатели в литом корпусе | Специальная | Электрон М | Электрон М Э06 | 4603 |  | Ретрофит решение для замены автоматического выключателя "Электрон" | M | Заказной | 1 | шт.
82256009D | Электрон М Э06В-55-41-630А-660AC-НР220DC-ПЭ110DC-4З4P-ВКС | 468450 | 562140 | 304493 | Автоматические выключатели в литом корпусе | Специальная | Электрон М | Электрон М Э06 | 4603 |  | Ретрофит решение для замены автоматического выключателя "Электрон" | M | Заказной | 1 | шт.
82256011D | Электрон М Э06В-55-41-630А-660AC-НР24DC-ПЭ220DC-4З4P-ВКС | 468450 | 562140 | 304493 | Автоматические выключатели в литом корпусе | Специальная | Электрон М | Электрон М Э06 | 4603 |  | Ретрофит решение для замены автоматического выключателя "Электрон" | M | Заказной | 1 | шт.
82256012D | Электрон М Э06В-55-41-630А-660AC-НР48DC-ПЭ220DC-4З4P-ВКС | 468450 | 562140 | 304493 | Автоматические выключатели в литом корпусе | Специальная | Электрон М | Электрон М Э06 | 4603 |  | Ретрофит решение для замены автоматического выключателя "Электрон" | M | Заказной | 1 | шт.
82256013D | Электрон М Э06В-55-41-630А-660AC-НР110DC-ПЭ220DC-4З4P-ВКС | 468450 | 562140 | 304493 | Автоматические выключатели в литом корпусе | Специальная | Электрон М | Электрон М Э06 | 4603 |  | Ретрофит решение для замены автоматического выключателя "Электрон" | M | Заказной | 1 | шт.
82256014D | Электрон М Э06В-55-41-630А-660AC-НР220DC-ПЭ220DC-4З4P-ВКС | 468450 | 562140 | 304493 | Автоматические выключатели в литом корпусе | Специальная | Электрон М | Электрон М Э06 | 4603 |  | Ретрофит решение для замены автоматического выключателя "Электрон" | M | Заказной | 1 | шт.
82256016D | Электрон М Э06В-55-41-630А-660AC-НР24DC-ПЭ127AC-4З4P-ВКС | 468450 | 562140 | 304493 | Автоматические выключатели в литом корпусе | Специальная | Электрон М | Электрон М Э06 | 4603 |  | Ретрофит решение для замены автоматического выключателя "Электрон" | M | Заказной | 1 | шт.
82256017D | Электрон М Э06В-55-41-630А-660AC-НР48DC-ПЭ127AC-4З4P-ВКС | 468450 | 562140 | 304493 | Автоматические выключатели в литом корпусе | Специальная | Электрон М | Электрон М Э06 | 4603 |  | Ретрофит решение для замены автоматического выключателя "Электрон" | M | Заказной | 1 | шт.
82256018D | Электрон М Э06В-55-41-630А-660AC-НР110DC-ПЭ127AC4З4P-ВКС | 468450 | 562140 | 304493 | Автоматические выключатели в литом корпусе | Специальная | Электрон М | Электрон М Э06 | 4603 |  | Ретрофит решение для замены автоматического выключателя "Электрон" | M | Заказной | 1 | шт.
82256019D | Электрон М Э06В-55-41-630А-660AC-НР220DC-ПЭ127AC-4З4P-ВКС | 468450 | 562140 | 304493 | Автоматические выключатели в литом корпусе | Специальная | Электрон М | Электрон М Э06 | 4603 |  | Ретрофит решение для замены автоматического выключателя "Электрон" | M | Заказной | 1 | шт.
82256021D | Электрон М Э06В-55-41-630А-660AC-НР24DC-ПЭ220AC-4З4P-ВКС | 468450 | 562140 | 304493 | Автоматические выключатели в литом корпусе | Специальная | Электрон М | Электрон М Э06 | 4603 |  | Ретрофит решение для замены автоматического выключателя "Электрон" | M | Заказной | 1 | шт.
82256022D | Электрон М Э06В-55-41-630А-660AC-НР48DC-ПЭ220AC-4З4P-ВКС | 468450 | 562140 | 304493 | Автоматические выключатели в литом корпусе | Специальная | Электрон М | Электрон М Э06 | 4603 |  | Ретрофит решение для замены автоматического выключателя "Электрон" | M | Заказной | 1 | шт.
82256023D | Электрон М Э06В-55-41-630А-660AC-НР110DC-ПЭ220AC-4З4P-ВКС | 468450 | 562140 | 304493 | Автоматические выключатели в литом корпусе | Специальная | Электрон М | Электрон М Э06 | 4603 |  | Ретрофит решение для замены автоматического выключателя "Электрон" | M | Заказной | 1 | шт.
82256024D | Электрон М Э06В-55-41-630А-660AC-НР220DC-ПЭ220AC-4З4P-ВКС | 468450 | 562140 | 304493 | Автоматические выключатели в литом корпусе | Специальная | Электрон М | Электрон М Э06 | 4603 |  | Ретрофит решение для замены автоматического выключателя "Электрон" | M | Заказной | 1 | шт.
82258006D | Электрон М Э06В-55-41-800А-660AC-НР24DC-ПЭ110DC-4З4P-ВКС | 498280 | 597936 | 323882 | Автоматические выключатели в литом корпусе | Специальная | Электрон М | Электрон М Э06 | 4603 |  | Ретрофит решение для замены автоматического выключателя "Электрон" | M | Заказной | 1 | шт.
82258007D | Электрон М Э06В-55-41-800А-660AC-НР48DC-ПЭ110DC-4З4P-ВКС | 498280 | 597936 | 323882 | Автоматические выключатели в литом корпусе | Специальная | Электрон М | Электрон М Э06 | 4603 |  | Ретрофит решение для замены автоматического выключателя "Электрон" | M | Заказной | 1 | шт.
82258008D | Электрон М Э06В-55-41-800А-660AC-НР110DC-ПЭ110DC-4З4P-ВКС | 498280 | 597936 | 323882 | Автоматические выключатели в литом корпусе | Специальная | Электрон М | Электрон М Э06 | 4603 |  | Ретрофит решение для замены автоматического выключателя "Электрон" | M | Заказной | 1 | шт.
82258009D | Электрон М Э06В-55-41-800А-660AC-НР220DC-ПЭ110DC-4З4P-ВКС | 498280 | 597936 | 323882 | Автоматические выключатели в литом корпусе | Специальная | Электрон М | Электрон М Э06 | 4603 |  | Ретрофит решение для замены автоматического выключателя "Электрон" | M | Заказной | 1 | шт.
82258011D | Электрон М Э06В-55-41-800А-660AC-НР24DC-ПЭ220DC-4З4P-ВКС | 498280 | 597936 | 323882 | Автоматические выключатели в литом корпусе | Специальная | Электрон М | Электрон М Э06 | 4603 |  | Ретрофит решение для замены автоматического выключателя "Электрон" | M | Заказной | 1 | шт.
82258012D | Электрон М Э06В-55-41-800А-660AC-НР48DC-ПЭ220DC-4З4P-ВКС | 498280 | 597936 | 323882 | Автоматические выключатели в литом корпусе | Специальная | Электрон М | Электрон М Э06 | 4603 |  | Ретрофит решение для замены автоматического выключателя "Электрон" | M | Заказной | 1 | шт.
82258013D | Электрон М Э06В-55-41-800А-660AC-НР110DC-ПЭ220DC-4З4P-ВКС | 498280 | 597936 | 323882 | Автоматические выключатели в литом корпусе | Специальная | Электрон М | Электрон М Э06 | 4603 |  | Ретрофит решение для замены автоматического выключателя "Электрон" | M | Заказной | 1 | шт.
82258014D | Электрон М Э06В-55-41-800А-660AC-НР220DC-ПЭ220DC-4З4P-ВКС | 498280 | 597936 | 323882 | Автоматические выключатели в литом корпусе | Специальная | Электрон М | Электрон М Э06 | 4603 |  | Ретрофит решение для замены автоматического выключателя "Электрон" | M | Заказной | 1 | шт.
82258016D | Электрон М Э06В-55-41-800А-660AC-НР24DC-ПЭ127AC-4З4P-ВКС | 498280 | 597936 | 323882 | Автоматические выключатели в литом корпусе | Специальная | Электрон М | Электрон М Э06 | 4603 |  | Ретрофит решение для замены автоматического выключателя "Электрон" | M | Заказной | 1 | шт.
82258017D | Электрон М Э06В-55-41-800А-660AC-НР48DC-ПЭ127AC-4З4P-ВКС | 498280 | 597936 | 323882 | Автоматические выключатели в литом корпусе | Специальная | Электрон М | Электрон М Э06 | 4603 |  | Ретрофит решение для замены автоматического выключателя "Электрон" | M | Заказной | 1 | шт.
82258018D | Электрон М Э06В-55-41-800А-660AC-НР110DC-ПЭ127AC4З4P-ВКС | 498280 | 597936 | 323882 | Автоматические выключатели в литом корпусе | Специальная | Электрон М | Электрон М Э06 | 4603 |  | Ретрофит решение для замены автоматического выключателя "Электрон" | M | Заказной | 1 | шт.
82258019D | Электрон М Э06В-55-41-800А-660AC-НР220DC-ПЭ127AC-4З4P-ВКС | 498280 | 597936 | 323882 | Автоматические выключатели в литом корпусе | Специальная | Электрон М | Электрон М Э06 | 4603 |  | Ретрофит решение для замены автоматического выключателя "Электрон" | M | Заказной | 1 | шт.
82258021D | Электрон М Э06В-55-41-800А-660AC-НР24DC-ПЭ220AC-4З4P-ВКС | 498280 | 597936 | 323882 | Автоматические выключатели в литом корпусе | Специальная | Электрон М | Электрон М Э06 | 4603 |  | Ретрофит решение для замены автоматического выключателя "Электрон" | M | Заказной | 1 | шт.
82258022D | Электрон М Э06В-55-41-800А-660AC-НР48DC-ПЭ220AC-4З4P-ВКС | 498280 | 597936 | 323882 | Автоматические выключатели в литом корпусе | Специальная | Электрон М | Электрон М Э06 | 4603 |  | Ретрофит решение для замены автоматического выключателя "Электрон" | M | Заказной | 1 | шт.
82258023D | Электрон М Э06В-55-41-800А-660AC-НР110DC-ПЭ220AC-4З4P-ВКС | 498280 | 597936 | 323882 | Автоматические выключатели в литом корпусе | Специальная | Электрон М | Электрон М Э06 | 4603 |  | Ретрофит решение для замены автоматического выключателя "Электрон" | M | Заказной | 1 | шт.
82258024D | Электрон М Э06В-55-41-800А-660AC-НР220DC-ПЭ220AC-4З4P-ВКС | 498280 | 597936 | 323882 | Автоматические выключатели в литом корпусе | Специальная | Электрон М | Электрон М Э06 | 4603 |  | Ретрофит решение для замены автоматического выключателя "Электрон" | M | Заказной | 1 | шт.
82260006D | Электрон М Э06В-55-41-1000А-660AC-НР24DC-ПЭ110DC-4З4P-ВКС | 511662 | 613994.4 | 332581 | Автоматические выключатели в литом корпусе | Специальная | Электрон М | Электрон М Э06 | 4603 |  | Ретрофит решение для замены автоматического выключателя "Электрон" | M | Заказной | 1 | шт.
82260007D | Электрон М Э06В-55-41-1000А-660AC-НР48DC-ПЭ110DC-4З4P-ВКС | 511662 | 613994.4 | 332581 | Автоматические выключатели в литом корпусе | Специальная | Электрон М | Электрон М Э06 | 4603 |  | Ретрофит решение для замены автоматического выключателя "Электрон" | M | Заказной | 1 | шт.
82260008D | Электрон М Э06В-55-41-1000А-660AC-НР110DC-ПЭ110DC-4З4P-ВКС | 511662 | 613994.4 | 332581 | Автоматические выключатели в литом корпусе | Специальная | Электрон М | Электрон М Э06 | 4603 |  | Ретрофит решение для замены автоматического выключателя "Электрон" | M | Заказной | 1 | шт.
82260009D | Электрон М Э06В-55-41-1000А-660AC-НР220DC-ПЭ110DC-4З4P-ВКС | 511662 | 613994.4 | 332581 | Автоматические выключатели в литом корпусе | Специальная | Электрон М | Электрон М Э06 | 4603 |  | Ретрофит решение для замены автоматического выключателя "Электрон" | M | Заказной | 1 | шт.
82260011D | Электрон М Э06В-55-41-1000А-660AC-НР24DC-ПЭ220DC-4З4P-ВКС | 511662 | 613994.4 | 332581 | Автоматические выключатели в литом корпусе | Специальная | Электрон М | Электрон М Э06 | 4603 |  | Ретрофит решение для замены автоматического выключателя "Электрон" | M | Заказной | 1 | шт.
82260012D | Электрон М Э06В-55-41-1000А-660AC-НР48DC-ПЭ220DC-4З4P-ВКС | 511662 | 613994.4 | 332581 | Автоматические выключатели в литом корпусе | Специальная | Электрон М | Электрон М Э06 | 4603 |  | Ретрофит решение для замены автоматического выключателя "Электрон" | M | Заказной | 1 | шт.
82260013D | Электрон М Э06В-55-41-1000А-660AC-НР110DC-ПЭ220DC-4З4P-ВКС | 511662 | 613994.4 | 332581 | Автоматические выключатели в литом корпусе | Специальная | Электрон М | Электрон М Э06 | 4603 |  | Ретрофит решение для замены автоматического выключателя "Электрон" | M | Заказной | 1 | шт.
82260014D | Электрон М Э06В-55-41-1000А-660AC-НР220DC-ПЭ220DC-4З4P-ВКС | 511662 | 613994.4 | 332581 | Автоматические выключатели в литом корпусе | Специальная | Электрон М | Электрон М Э06 | 4603 |  | Ретрофит решение для замены автоматического выключателя "Электрон" | M | Заказной | 1 | шт.
82260016D | Электрон М Э06В-55-41-1000А-660AC-НР24DC-ПЭ127AC-4З4P-ВКС | 511662 | 613994.4 | 332581 | Автоматические выключатели в литом корпусе | Специальная | Электрон М | Электрон М Э06 | 4603 |  | Ретрофит решение для замены автоматического выключателя "Электрон" | M | Заказной | 1 | шт.
82260017D | Электрон М Э06В-55-41-1000А-660AC-НР48DC-ПЭ127AC-4З4P-ВКС | 511662 | 613994.4 | 332581 | Автоматические выключатели в литом корпусе | Специальная | Электрон М | Электрон М Э06 | 4603 |  | Ретрофит решение для замены автоматического выключателя "Электрон" | M | Заказной | 1 | шт.
82260018D | Электрон М Э06В-55-41-1000А-660AC-НР110DC-ПЭ127AC4З4P-ВКС | 511662 | 613994.4 | 332581 | Автоматические выключатели в литом корпусе | Специальная | Электрон М | Электрон М Э06 | 4603 |  | Ретрофит решение для замены автоматического выключателя "Электрон" | M | Заказной | 1 | шт.
82260019D | Электрон М Э06В-55-41-1000А-660AC-НР220DC-ПЭ127AC-4З4P-ВКС | 511662 | 613994.4 | 332581 | Автоматические выключатели в литом корпусе | Специальная | Электрон М | Электрон М Э06 | 4603 |  | Ретрофит решение для замены автоматического выключателя "Электрон" | M | Заказной | 1 | шт.
82260021D | Электрон М Э06В-55-41-1000А-660AC-НР24DC-ПЭ220AC-4З4P-ВКС | 511662 | 613994.4 | 332581 | Автоматические выключатели в литом корпусе | Специальная | Электрон М | Электрон М Э06 | 4603 |  | Ретрофит решение для замены автоматического выключателя "Электрон" | M | Заказной | 1 | шт.
82260022D | Электрон М Э06В-55-41-1000А-660AC-НР48DC-ПЭ220AC-4З4P-ВКС | 511662 | 613994.4 | 332581 | Автоматические выключатели в литом корпусе | Специальная | Электрон М | Электрон М Э06 | 4603 |  | Ретрофит решение для замены автоматического выключателя "Электрон" | M | Заказной | 1 | шт.
82260023D | Электрон М Э06В-55-41-1000А-660AC-НР110DC-ПЭ220AC-4З4P-ВКС | 511662 | 613994.4 | 332581 | Автоматические выключатели в литом корпусе | Специальная | Электрон М | Электрон М Э06 | 4603 |  | Ретрофит решение для замены автоматического выключателя "Электрон" | M | Заказной | 1 | шт.
82260024D | Электрон М Э06В-55-41-1000А-660AC-НР220DC-ПЭ220AC-4З4P-ВКС | 511662 | 613994.4 | 332581 | Автоматические выключатели в литом корпусе | Специальная | Электрон М | Электрон М Э06 | 4603 |  | Ретрофит решение для замены автоматического выключателя "Электрон" | M | Заказной | 1 | шт.
82267006D | Электрон М Э06В-55-41-250А-660AC-НР24DC-ПЭ110DC-4З4P-ВКС | 468450 | 562140 | 304493 | Автоматические выключатели в литом корпусе | Специальная | Электрон М | Электрон М Э06 | 4603 |  | Ретрофит решение для замены автоматического выключателя "Электрон" | M | Заказной | 1 | шт.
82267007D | Электрон М Э06В-55-41-250А-660AC-НР48DC-ПЭ110DC-4З4P-ВКС | 468450 | 562140 | 304493 | Автоматические выключатели в литом корпусе | Специальная | Электрон М | Электрон М Э06 | 4603 |  | Ретрофит решение для замены автоматического выключателя "Электрон" | M | Заказной | 1 | шт.
82267008D | Электрон М Э06В-55-41-250А-660AC-НР110DC-ПЭ110DC-4З4P-ВКС | 468450 | 562140 | 304493 | Автоматические выключатели в литом корпусе | Специальная | Электрон М | Электрон М Э06 | 4603 |  | Ретрофит решение для замены автоматического выключателя "Электрон" | M | Заказной | 1 | шт.
82267009D | Электрон М Э06В-55-41-250А-660AC-НР220DC-ПЭ110DC-4З4P-ВКС | 468450 | 562140 | 304493 | Автоматические выключатели в литом корпусе | Специальная | Электрон М | Электрон М Э06 | 4603 |  | Ретрофит решение для замены автоматического выключателя "Электрон" | M | Заказной | 1 | шт.
82267011D | Электрон М Э06В-55-41-250А-660AC-НР24DC-ПЭ220DC-4З4P-ВКС | 468450 | 562140 | 304493 | Автоматические выключатели в литом корпусе | Специальная | Электрон М | Электрон М Э06 | 4603 |  | Ретрофит решение для замены автоматического выключателя "Электрон" | M | Заказной | 1 | шт.
82267012D | Электрон М Э06В-55-41-250А-660AC-НР48DC-ПЭ220DC-4З4P-ВКС | 468450 | 562140 | 304493 | Автоматические выключатели в литом корпусе | Специальная | Электрон М | Электрон М Э06 | 4603 |  | Ретрофит решение для замены автоматического выключателя "Электрон" | M | Заказной | 1 | шт.
82267013D | Электрон М Э06В-55-41-250А-660AC-НР110DC-ПЭ220DC-4З4P-ВКС | 468450 | 562140 | 304493 | Автоматические выключатели в литом корпусе | Специальная | Электрон М | Электрон М Э06 | 4603 |  | Ретрофит решение для замены автоматического выключателя "Электрон" | M | Заказной | 1 | шт.
82267014D | Электрон М Э06В-55-41-250А-660AC-НР220DC-ПЭ220DC-4З4P-ВКС | 468450 | 562140 | 304493 | Автоматические выключатели в литом корпусе | Специальная | Электрон М | Электрон М Э06 | 4603 |  | Ретрофит решение для замены автоматического выключателя "Электрон" | M | Заказной | 1 | шт.
82267016D | Электрон М Э06В-55-41-250А-660AC-НР24DC-ПЭ127AC-4З4P-ВКС | 468450 | 562140 | 304493 | Автоматические выключатели в литом корпусе | Специальная | Электрон М | Электрон М Э06 | 4603 |  | Ретрофит решение для замены автоматического выключателя "Электрон" | M | Заказной | 1 | шт.
82267017D | Электрон М Э06В-55-41-250А-660AC-НР48DC-ПЭ127AC-4З4P-ВКС | 468450 | 562140 | 304493 | Автоматические выключатели в литом корпусе | Специальная | Электрон М | Электрон М Э06 | 4603 |  | Ретрофит решение для замены автоматического выключателя "Электрон" | M | Заказной | 1 | шт.
82267018D | Электрон М Э06В-55-41-250А-660AC-НР110DC-ПЭ127AC4З4P-ВКС | 468450 | 562140 | 304493 | Автоматические выключатели в литом корпусе | Специальная | Электрон М | Электрон М Э06 | 4603 |  | Ретрофит решение для замены автоматического выключателя "Электрон" | M | Заказной | 1 | шт.
82267019D | Электрон М Э06В-55-41-250А-660AC-НР220DC-ПЭ127AC-4З4P-ВКС | 468450 | 562140 | 304493 | Автоматические выключатели в литом корпусе | Специальная | Электрон М | Электрон М Э06 | 4603 |  | Ретрофит решение для замены автоматического выключателя "Электрон" | M | Заказной | 1 | шт.
82267021D | Электрон М Э06В-55-41-250А-660AC-НР24DC-ПЭ220AC-4З4P-ВКС | 468450 | 562140 | 304493 | Автоматические выключатели в литом корпусе | Специальная | Электрон М | Электрон М Э06 | 4603 |  | Ретрофит решение для замены автоматического выключателя "Электрон" | M | Заказной | 1 | шт.
82267022D | Электрон М Э06В-55-41-250А-660AC-НР48DC-ПЭ220AC-4З4P-ВКС | 468450 | 562140 | 304493 | Автоматические выключатели в литом корпусе | Специальная | Электрон М | Электрон М Э06 | 4603 |  | Ретрофит решение для замены автоматического выключателя "Электрон" | M | Заказной | 1 | шт.
82267023D | Электрон М Э06В-55-41-250А-660AC-НР110DC-ПЭ220AC-4З4P-ВКС | 468450 | 562140 | 304493 | Автоматические выключатели в литом корпусе | Специальная | Электрон М | Электрон М Э06 | 4603 |  | Ретрофит решение для замены автоматического выключателя "Электрон" | M | Заказной | 1 | шт.
82267024D | Электрон М Э06В-55-41-250А-660AC-НР220DC-ПЭ220AC-4З4P-ВКС | 468450 | 562140 | 304493 | Автоматические выключатели в литом корпусе | Специальная | Электрон М | Электрон М Э06 | 4603 |  | Ретрофит решение для замены автоматического выключателя "Электрон" | M | Заказной | 1 | шт.
82268006D | Электрон М Э06В-55-41-400А-660AC-НР24DC-ПЭ110DC-4З4P-ВКС | 468450 | 562140 | 304493 | Автоматические выключатели в литом корпусе | Специальная | Электрон М | Электрон М Э06 | 4603 |  | Ретрофит решение для замены автоматического выключателя "Электрон" | M | Заказной | 1 | шт.
82268007D | Электрон М Э06В-55-41-400А-660AC-НР48DC-ПЭ110DC-4З4P-ВКС | 468450 | 562140 | 304493 | Автоматические выключатели в литом корпусе | Специальная | Электрон М | Электрон М Э06 | 4603 |  | Ретрофит решение для замены автоматического выключателя "Электрон" | M | Заказной | 1 | шт.
82268008D | Электрон М Э06В-55-41-400А-660AC-НР110DC-ПЭ110DC-4З4P-ВКС | 468450 | 562140 | 304493 | Автоматические выключатели в литом корпусе | Специальная | Электрон М | Электрон М Э06 | 4603 |  | Ретрофит решение для замены автоматического выключателя "Электрон" | M | Заказной | 1 | шт.
82268009D | Электрон М Э06В-55-41-400А-660AC-НР220DC-ПЭ110DC-4З4P-ВКС | 468450 | 562140 | 304493 | Автоматические выключатели в литом корпусе | Специальная | Электрон М | Электрон М Э06 | 4603 |  | Ретрофит решение для замены автоматического выключателя "Электрон" | M | Заказной | 1 | шт.
82268011D | Электрон М Э06В-55-41-400А-660AC-НР24DC-ПЭ220DC-4З4P-ВКС | 468450 | 562140 | 304493 | Автоматические выключатели в литом корпусе | Специальная | Электрон М | Электрон М Э06 | 4603 |  | Ретрофит решение для замены автоматического выключателя "Электрон" | M | Заказной | 1 | шт.
82268012D | Электрон М Э06В-55-41-400А-660AC-НР48DC-ПЭ220DC-4З4P-ВКС | 468450 | 562140 | 304493 | Автоматические выключатели в литом корпусе | Специальная | Электрон М | Электрон М Э06 | 4603 |  | Ретрофит решение для замены автоматического выключателя "Электрон" | M | Заказной | 1 | шт.
82268013D | Электрон М Э06В-55-41-400А-660AC-НР110DC-ПЭ220DC-4З4P-ВКС | 468450 | 562140 | 304493 | Автоматические выключатели в литом корпусе | Специальная | Электрон М | Электрон М Э06 | 4603 |  | Ретрофит решение для замены автоматического выключателя "Электрон" | M | Заказной | 1 | шт.
82268014D | Электрон М Э06В-55-41-400А-660AC-НР220DC-ПЭ220DC-4З4P-ВКС | 468450 | 562140 | 304493 | Автоматические выключатели в литом корпусе | Специальная | Электрон М | Электрон М Э06 | 4603 |  | Ретрофит решение для замены автоматического выключателя "Электрон" | M | Заказной | 1 | шт.
82268016D | Электрон М Э06В-55-41-400А-660AC-НР24DC-ПЭ127AC-4З4P-ВКС | 468450 | 562140 | 304493 | Автоматические выключатели в литом корпусе | Специальная | Электрон М | Электрон М Э06 | 4603 |  | Ретрофит решение для замены автоматического выключателя "Электрон" | M | Заказной | 1 | шт.
82268017D | Электрон М Э06В-55-41-400А-660AC-НР48DC-ПЭ127AC-4З4P-ВКС | 468450 | 562140 | 304493 | Автоматические выключатели в литом корпусе | Специальная | Электрон М | Электрон М Э06 | 4603 |  | Ретрофит решение для замены автоматического выключателя "Электрон" | M | Заказной | 1 | шт.
82268018D | Электрон М Э06В-55-41-400А-660AC-НР110DC-ПЭ127AC4З4P-ВКС | 468450 | 562140 | 304493 | Автоматические выключатели в литом корпусе | Специальная | Электрон М | Электрон М Э06 | 4603 |  | Ретрофит решение для замены автоматического выключателя "Электрон" | M | Заказной | 1 | шт.
82268019D | Электрон М Э06В-55-41-400А-660AC-НР220DC-ПЭ127AC-4З4P-ВКС | 468450 | 562140 | 304493 | Автоматические выключатели в литом корпусе | Специальная | Электрон М | Электрон М Э06 | 4603 |  | Ретрофит решение для замены автоматического выключателя "Электрон" | M | Заказной | 1 | шт.
82268021D | Электрон М Э06В-55-41-400А-660AC-НР24DC-ПЭ220AC-4З4P-ВКС | 468450 | 562140 | 304493 | Автоматические выключатели в литом корпусе | Специальная | Электрон М | Электрон М Э06 | 4603 |  | Ретрофит решение для замены автоматического выключателя "Электрон" | M | Заказной | 1 | шт.
82268022D | Электрон М Э06В-55-41-400А-660AC-НР48DC-ПЭ220AC-4З4P-ВКС | 468450 | 562140 | 304493 | Автоматические выключатели в литом корпусе | Специальная | Электрон М | Электрон М Э06 | 4603 |  | Ретрофит решение для замены автоматического выключателя "Электрон" | M | Заказной | 1 | шт.
82268023D | Электрон М Э06В-55-41-400А-660AC-НР110DC-ПЭ220AC-4З4P-ВКС | 468450 | 562140 | 304493 | Автоматические выключатели в литом корпусе | Специальная | Электрон М | Электрон М Э06 | 4603 |  | Ретрофит решение для замены автоматического выключателя "Электрон" | M | Заказной | 1 | шт.
82268024D | Электрон М Э06В-55-41-400А-660AC-НР220DC-ПЭ220AC-4З4P-ВКС | 468450 | 562140 | 304493 | Автоматические выключатели в литом корпусе | Специальная | Электрон М | Электрон М Э06 | 4603 |  | Ретрофит решение для замены автоматического выключателя "Электрон" | M | Заказной | 1 | шт.
82271006D | Электрон М Э06В-55-41-250А-220DC-НР24DC-ПЭ110DC-4З4P-ВКС | 618022 | 741626.4 | 401715 | Автоматические выключатели в литом корпусе | Специальная | Электрон М | Электрон М Э06 | 4603 |  | Ретрофит решение для замены автоматического выключателя "Электрон" | M | Заказной | 1 | шт.
82271007D | Электрон М Э06В-55-41-250А-220DC-НР48DC-ПЭ110DC-4З4P-ВКС | 618022 | 741626.4 | 401715 | Автоматические выключатели в литом корпусе | Специальная | Электрон М | Электрон М Э06 | 4603 |  | Ретрофит решение для замены автоматического выключателя "Электрон" | M | Заказной | 1 | шт.
82271008D | Электрон М Э06В-55-41-250А-220DC-НР110DC-ПЭ110DC-4З4P-ВКС | 618022 | 741626.4 | 401715 | Автоматические выключатели в литом корпусе | Специальная | Электрон М | Электрон М Э06 | 4603 |  | Ретрофит решение для замены автоматического выключателя "Электрон" | M | Заказной | 1 | шт.
82271009D | Электрон М Э06В-55-41-250А-220DC-НР220DC-ПЭ110DC-4З4P-ВКС | 618022 | 741626.4 | 401715 | Автоматические выключатели в литом корпусе | Специальная | Электрон М | Электрон М Э06 | 4603 |  | Ретрофит решение для замены автоматического выключателя "Электрон" | M | Заказной | 1 | шт.
82271011D | Электрон М Э06В-55-41-250А-220DC-НР24DC-ПЭ220DC-4З4P-ВКС | 618022 | 741626.4 | 401715 | Автоматические выключатели в литом корпусе | Специальная | Электрон М | Электрон М Э06 | 4603 |  | Ретрофит решение для замены автоматического выключателя "Электрон" | M | Заказной | 1 | шт.
82271012D | Электрон М Э06В-55-41-250А-220DC-НР48DC-ПЭ220DC-4З4P-ВКС | 618022 | 741626.4 | 401715 | Автоматические выключатели в литом корпусе | Специальная | Электрон М | Электрон М Э06 | 4603 |  | Ретрофит решение для замены автоматического выключателя "Электрон" | M | Заказной | 1 | шт.
82271013D | Электрон М Э06В-55-41-250А-220DC-НР110DC-ПЭ220DC-4З4P-ВКС | 618022 | 741626.4 | 401715 | Автоматические выключатели в литом корпусе | Специальная | Электрон М | Электрон М Э06 | 4603 |  | Ретрофит решение для замены автоматического выключателя "Электрон" | M | Заказной | 1 | шт.
82271014D | Электрон М Э06В-55-41-250А-220DC-НР220DC-ПЭ220DC-4З4P-ВКС | 618022 | 741626.4 | 401715 | Автоматические выключатели в литом корпусе | Специальная | Электрон М | Электрон М Э06 | 4603 |  | Ретрофит решение для замены автоматического выключателя "Электрон" | M | Заказной | 1 | шт.
82271016D | Электрон М Э06В-55-41-250А-220DC-НР24DC-ПЭ127AC-4З4P-ВКС | 618022 | 741626.4 | 401715 | Автоматические выключатели в литом корпусе | Специальная | Электрон М | Электрон М Э06 | 4603 |  | Ретрофит решение для замены автоматического выключателя "Электрон" | M | Заказной | 1 | шт.
82271017D | Электрон М Э06В-55-41-250А-220DC-НР48DC-ПЭ127AC-4З4P-ВКС | 618022 | 741626.4 | 401715 | Автоматические выключатели в литом корпусе | Специальная | Электрон М | Электрон М Э06 | 4603 |  | Ретрофит решение для замены автоматического выключателя "Электрон" | M | Заказной | 1 | шт.
82271018D | Электрон М Э06В-55-41-250А-220DC-НР110DC-ПЭ127AC4З4P-ВКС | 618022 | 741626.4 | 401715 | Автоматические выключатели в литом корпусе | Специальная | Электрон М | Электрон М Э06 | 4603 |  | Ретрофит решение для замены автоматического выключателя "Электрон" | M | Заказной | 1 | шт.
82271019D | Электрон М Э06В-55-41-250А-220DC-НР220DC-ПЭ127AC-4З4P-ВКС | 618022 | 741626.4 | 401715 | Автоматические выключатели в литом корпусе | Специальная | Электрон М | Электрон М Э06 | 4603 |  | Ретрофит решение для замены автоматического выключателя "Электрон" | M | Заказной | 1 | шт.
82271021D | Электрон М Э06В-55-41-250А-220DC-НР24DC-ПЭ220AC-4З4P-ВКС | 618022 | 741626.4 | 401715 | Автоматические выключатели в литом корпусе | Специальная | Электрон М | Электрон М Э06 | 4603 |  | Ретрофит решение для замены автоматического выключателя "Электрон" | M | Заказной | 1 | шт.
82271022D | Электрон М Э06В-55-41-250А-220DC-НР48DC-ПЭ220AC-4З4P-ВКС | 618022 | 741626.4 | 401715 | Автоматические выключатели в литом корпусе | Специальная | Электрон М | Электрон М Э06 | 4603 |  | Ретрофит решение для замены автоматического выключателя "Электрон" | M | Заказной | 1 | шт.
82271023D | Электрон М Э06В-55-41-250А-220DC-НР110DC-ПЭ220AC-4З4P-ВКС | 618022 | 741626.4 | 401715 | Автоматические выключатели в литом корпусе | Специальная | Электрон М | Электрон М Э06 | 4603 |  | Ретрофит решение для замены автоматического выключателя "Электрон" | M | Заказной | 1 | шт.
82271024D | Электрон М Э06В-55-41-250А-220DC-НР220DC-ПЭ220AC-4З4P-ВКС | 618022 | 741626.4 | 401715 | Автоматические выключатели в литом корпусе | Специальная | Электрон М | Электрон М Э06 | 4603 |  | Ретрофит решение для замены автоматического выключателя "Электрон" | M | Заказной | 1 | шт.
82272006D | Электрон М Э06В-55-41-400А-220DC-НР24DC-ПЭ110DC-4З4P-ВКС | 618022 | 741626.4 | 401715 | Автоматические выключатели в литом корпусе | Специальная | Электрон М | Электрон М Э06 | 4603 |  | Ретрофит решение для замены автоматического выключателя "Электрон" | M | Заказной | 1 | шт.
82272007D | Электрон М Э06В-55-41-400А-220DC-НР48DC-ПЭ110DC-4З4P-ВКС | 618022 | 741626.4 | 401715 | Автоматические выключатели в литом корпусе | Специальная | Электрон М | Электрон М Э06 | 4603 |  | Ретрофит решение для замены автоматического выключателя "Электрон" | M | Заказной | 1 | шт.
82272008D | Электрон М Э06В-55-41-400А-220DC-НР110DC-ПЭ110DC-4З4P-ВКС | 618022 | 741626.4 | 401715 | Автоматические выключатели в литом корпусе | Специальная | Электрон М | Электрон М Э06 | 4603 |  | Ретрофит решение для замены автоматического выключателя "Электрон" | M | Заказной | 1 | шт.
82272009D | Электрон М Э06В-55-41-400А-220DC-НР220DC-ПЭ110DC-4З4P-ВКС | 618022 | 741626.4 | 401715 | Автоматические выключатели в литом корпусе | Специальная | Электрон М | Электрон М Э06 | 4603 |  | Ретрофит решение для замены автоматического выключателя "Электрон" | M | Заказной | 1 | шт.
82272011D | Электрон М Э06В-55-41-400А-220DC-НР24DC-ПЭ220DC-4З4P-ВКС | 618022 | 741626.4 | 401715 | Автоматические выключатели в литом корпусе | Специальная | Электрон М | Электрон М Э06 | 4603 |  | Ретрофит решение для замены автоматического выключателя "Электрон" | M | Заказной | 1 | шт.
82272012D | Электрон М Э06В-55-41-400А-220DC-НР48DC-ПЭ220DC-4З4P-ВКС | 618022 | 741626.4 | 401715 | Автоматические выключатели в литом корпусе | Специальная | Электрон М | Электрон М Э06 | 4603 |  | Ретрофит решение для замены автоматического выключателя "Электрон" | M | Заказной | 1 | шт.
82272013D | Электрон М Э06В-55-41-400А-220DC-НР110DC-ПЭ220DC-4З4P-ВКС | 618022 | 741626.4 | 401715 | Автоматические выключатели в литом корпусе | Специальная | Электрон М | Электрон М Э06 | 4603 |  | Ретрофит решение для замены автоматического выключателя "Электрон" | M | Заказной | 1 | шт.
82272014D | Электрон М Э06В-55-41-400А-220DC-НР220DC-ПЭ220DC-4З4P-ВКС | 618022 | 741626.4 | 401715 | Автоматические выключатели в литом корпусе | Специальная | Электрон М | Электрон М Э06 | 4603 |  | Ретрофит решение для замены автоматического выключателя "Электрон" | M | Заказной | 1 | шт.
82272016D | Электрон М Э06В-55-41-400А-220DC-НР24DC-ПЭ127AC-4З4P-ВКС | 618022 | 741626.4 | 401715 | Автоматические выключатели в литом корпусе | Специальная | Электрон М | Электрон М Э06 | 4603 |  | Ретрофит решение для замены автоматического выключателя "Электрон" | M | Заказной | 1 | шт.
82272017D | Электрон М Э06В-55-41-400А-220DC-НР48DC-ПЭ127AC-4З4P-ВКС | 618022 | 741626.4 | 401715 | Автоматические выключатели в литом корпусе | Специальная | Электрон М | Электрон М Э06 | 4603 |  | Ретрофит решение для замены автоматического выключателя "Электрон" | M | Заказной | 1 | шт.
82272018D | Электрон М Э06В-55-41-400А-220DC-НР110DC-ПЭ127AC4З4P-ВКС | 618022 | 741626.4 | 401715 | Автоматические выключатели в литом корпусе | Специальная | Электрон М | Электрон М Э06 | 4603 |  | Ретрофит решение для замены автоматического выключателя "Электрон" | M | Заказной | 1 | шт.
82272019D | Электрон М Э06В-55-41-400А-220DC-НР220DC-ПЭ127AC-4З4P-ВКС | 618022 | 741626.4 | 401715 | Автоматические выключатели в литом корпусе | Специальная | Электрон М | Электрон М Э06 | 4603 |  | Ретрофит решение для замены автоматического выключателя "Электрон" | M | Заказной | 1 | шт.
82272021D | Электрон М Э06В-55-41-400А-220DC-НР24DC-ПЭ220AC-4З4P-ВКС | 618022 | 741626.4 | 401715 | Автоматические выключатели в литом корпусе | Специальная | Электрон М | Электрон М Э06 | 4603 |  | Ретрофит решение для замены автоматического выключателя "Электрон" | M | Заказной | 1 | шт.
82272022D | Электрон М Э06В-55-41-400А-220DC-НР48DC-ПЭ220AC-4З4P-ВКС | 618022 | 741626.4 | 401715 | Автоматические выключатели в литом корпусе | Специальная | Электрон М | Электрон М Э06 | 4603 |  | Ретрофит решение для замены автоматического выключателя "Электрон" | M | Заказной | 1 | шт.
82272023D | Электрон М Э06В-55-41-400А-220DC-НР110DC-ПЭ220AC-4З4P-ВКС | 618022 | 741626.4 | 401715 | Автоматические выключатели в литом корпусе | Специальная | Электрон М | Электрон М Э06 | 4603 |  | Ретрофит решение для замены автоматического выключателя "Электрон" | M | Заказной | 1 | шт.
82272024D | Электрон М Э06В-55-41-400А-220DC-НР220DC-ПЭ220AC-4З4P-ВКС | 618022 | 741626.4 | 401715 | Автоматические выключатели в литом корпусе | Специальная | Электрон М | Электрон М Э06 | 4603 |  | Ретрофит решение для замены автоматического выключателя "Электрон" | M | Заказной | 1 | шт.
82273006D | Электрон М Э06В-55-41-630А-220DC-НР24DC-ПЭ110DC-4З4P-ВКС | 618022 | 741626.4 | 401715 | Автоматические выключатели в литом корпусе | Специальная | Электрон М | Электрон М Э06 | 4603 |  | Ретрофит решение для замены автоматического выключателя "Электрон" | M | Заказной | 1 | шт.
82273007D | Электрон М Э06В-55-41-630А-220DC-НР48DC-ПЭ110DC-4З4P-ВКС | 618022 | 741626.4 | 401715 | Автоматические выключатели в литом корпусе | Специальная | Электрон М | Электрон М Э06 | 4603 |  | Ретрофит решение для замены автоматического выключателя "Электрон" | M | Заказной | 1 | шт.
82273008D | Электрон М Э06В-55-41-630А-220DC-НР110DC-ПЭ110DC-4З4P-ВКС | 618022 | 741626.4 | 401715 | Автоматические выключатели в литом корпусе | Специальная | Электрон М | Электрон М Э06 | 4603 |  | Ретрофит решение для замены автоматического выключателя "Электрон" | M | Заказной | 1 | шт.
82273009D | Электрон М Э06В-55-41-630А-220DC-НР220DC-ПЭ110DC-4З4P-ВКС | 618022 | 741626.4 | 401715 | Автоматические выключатели в литом корпусе | Специальная | Электрон М | Электрон М Э06 | 4603 |  | Ретрофит решение для замены автоматического выключателя "Электрон" | M | Заказной | 1 | шт.
82273011D | Электрон М Э06В-55-41-630А-220DC-НР24DC-ПЭ220DC-4З4P-ВКС | 618022 | 741626.4 | 401715 | Автоматические выключатели в литом корпусе | Специальная | Электрон М | Электрон М Э06 | 4603 |  | Ретрофит решение для замены автоматического выключателя "Электрон" | M | Заказной | 1 | шт.
82273012D | Электрон М Э06В-55-41-630А-220DC-НР48DC-ПЭ220DC-4З4P-ВКС | 618022 | 741626.4 | 401715 | Автоматические выключатели в литом корпусе | Специальная | Электрон М | Электрон М Э06 | 4603 |  | Ретрофит решение для замены автоматического выключателя "Электрон" | M | Заказной | 1 | шт.
82273013D | Электрон М Э06В-55-41-630А-220DC-НР110DC-ПЭ220DC-4З4P-ВКС | 618022 | 741626.4 | 401715 | Автоматические выключатели в литом корпусе | Специальная | Электрон М | Электрон М Э06 | 4603 |  | Ретрофит решение для замены автоматического выключателя "Электрон" | M | Заказной | 1 | шт.
82273014D | Электрон М Э06В-55-41-630А-220DC-НР220DC-ПЭ220DC-4З4P-ВКС | 618022 | 741626.4 | 401715 | Автоматические выключатели в литом корпусе | Специальная | Электрон М | Электрон М Э06 | 4603 |  | Ретрофит решение для замены автоматического выключателя "Электрон" | M | Заказной | 1 | шт.
82273016D | Электрон М Э06В-55-41-630А-220DC-НР24DC-ПЭ127AC-4З4P-ВКС | 618022 | 741626.4 | 401715 | Автоматические выключатели в литом корпусе | Специальная | Электрон М | Электрон М Э06 | 4603 |  | Ретрофит решение для замены автоматического выключателя "Электрон" | M | Заказной | 1 | шт.
82273017D | Электрон М Э06В-55-41-630А-220DC-НР48DC-ПЭ127AC-4З4P-ВКС | 618022 | 741626.4 | 401715 | Автоматические выключатели в литом корпусе | Специальная | Электрон М | Электрон М Э06 | 4603 |  | Ретрофит решение для замены автоматического выключателя "Электрон" | M | Заказной | 1 | шт.
82273018D | Электрон М Э06В-55-41-630А-220DC-НР110DC-ПЭ127AC4З4P-ВКС | 618022 | 741626.4 | 401715 | Автоматические выключатели в литом корпусе | Специальная | Электрон М | Электрон М Э06 | 4603 |  | Ретрофит решение для замены автоматического выключателя "Электрон" | M | Заказной | 1 | шт.
82273019D | Электрон М Э06В-55-41-630А-220DC-НР220DC-ПЭ127AC-4З4P-ВКС | 618022 | 741626.4 | 401715 | Автоматические выключатели в литом корпусе | Специальная | Электрон М | Электрон М Э06 | 4603 |  | Ретрофит решение для замены автоматического выключателя "Электрон" | M | Заказной | 1 | шт.
82273021D | Электрон М Э06В-55-41-630А-220DC-НР24DC-ПЭ220AC-4З4P-ВКС | 618022 | 741626.4 | 401715 | Автоматические выключатели в литом корпусе | Специальная | Электрон М | Электрон М Э06 | 4603 |  | Ретрофит решение для замены автоматического выключателя "Электрон" | M | Заказной | 1 | шт.
82273022D | Электрон М Э06В-55-41-630А-220DC-НР48DC-ПЭ220AC-4З4P-ВКС | 618022 | 741626.4 | 401715 | Автоматические выключатели в литом корпусе | Специальная | Электрон М | Электрон М Э06 | 4603 |  | Ретрофит решение для замены автоматического выключателя "Электрон" | M | Заказной | 1 | шт.
82273023D | Электрон М Э06В-55-41-630А-220DC-НР110DC-ПЭ220AC-4З4P-ВКС | 618022 | 741626.4 | 401715 | Автоматические выключатели в литом корпусе | Специальная | Электрон М | Электрон М Э06 | 4603 |  | Ретрофит решение для замены автоматического выключателя "Электрон" | M | Заказной | 1 | шт.
82273024D | Электрон М Э06В-55-41-630А-220DC-НР220DC-ПЭ220AC-4З4P-ВКС | 618022 | 741626.4 | 401715 | Автоматические выключатели в литом корпусе | Специальная | Электрон М | Электрон М Э06 | 4603 |  | Ретрофит решение для замены автоматического выключателя "Электрон" | M | Заказной | 1 | шт.
82274006D | Электрон М Э06В-55-41-800А-220DC-НР24DC-ПЭ110DC-4З4P-ВКС | 618022 | 741626.4 | 401715 | Автоматические выключатели в литом корпусе | Специальная | Электрон М | Электрон М Э06 | 4603 |  | Ретрофит решение для замены автоматического выключателя "Электрон" | M | Заказной | 1 | шт.
82274007D | Электрон М Э06В-55-41-800А-220DC-НР48DC-ПЭ110DC-4З4P-ВКС | 618022 | 741626.4 | 401715 | Автоматические выключатели в литом корпусе | Специальная | Электрон М | Электрон М Э06 | 4603 |  | Ретрофит решение для замены автоматического выключателя "Электрон" | M | Заказной | 1 | шт.
82274008D | Электрон М Э06В-55-41-800А-220DC-НР110DC-ПЭ110DC-4З4P-ВКС | 618022 | 741626.4 | 401715 | Автоматические выключатели в литом корпусе | Специальная | Электрон М | Электрон М Э06 | 4603 |  | Ретрофит решение для замены автоматического выключателя "Электрон" | M | Заказной | 1 | шт.
82274009D | Электрон М Э06В-55-41-800А-220DC-НР220DC-ПЭ110DC-4З4P-ВКС | 618022 | 741626.4 | 401715 | Автоматические выключатели в литом корпусе | Специальная | Электрон М | Электрон М Э06 | 4603 |  | Ретрофит решение для замены автоматического выключателя "Электрон" | M | Заказной | 1 | шт.
82274011D | Электрон М Э06В-55-41-800А-220DC-НР24DC-ПЭ220DC-4З4P-ВКС | 618022 | 741626.4 | 401715 | Автоматические выключатели в литом корпусе | Специальная | Электрон М | Электрон М Э06 | 4603 |  | Ретрофит решение для замены автоматического выключателя "Электрон" | M | Заказной | 1 | шт.
82274012D | Электрон М Э06В-55-41-800А-220DC-НР48DC-ПЭ220DC-4З4P-ВКС | 618022 | 741626.4 | 401715 | Автоматические выключатели в литом корпусе | Специальная | Электрон М | Электрон М Э06 | 4603 |  | Ретрофит решение для замены автоматического выключателя "Электрон" | M | Заказной | 1 | шт.
82274013D | Электрон М Э06В-55-41-800А-220DC-НР110DC-ПЭ220DC-4З4P-ВКС | 618022 | 741626.4 | 401715 | Автоматические выключатели в литом корпусе | Специальная | Электрон М | Электрон М Э06 | 4603 |  | Ретрофит решение для замены автоматического выключателя "Электрон" | M | Заказной | 1 | шт.
82274014D | Электрон М Э06В-55-41-800А-220DC-НР220DC-ПЭ220DC-4З4P-ВКС | 618022 | 741626.4 | 401715 | Автоматические выключатели в литом корпусе | Специальная | Электрон М | Электрон М Э06 | 4603 |  | Ретрофит решение для замены автоматического выключателя "Электрон" | M | Заказной | 1 | шт.
82274016D | Электрон М Э06В-55-41-800А-220DC-НР24DC-ПЭ127AC-4З4P-ВКС | 618022 | 741626.4 | 401715 | Автоматические выключатели в литом корпусе | Специальная | Электрон М | Электрон М Э06 | 4603 |  | Ретрофит решение для замены автоматического выключателя "Электрон" | M | Заказной | 1 | шт.
82274017D | Электрон М Э06В-55-41-800А-220DC-НР48DC-ПЭ127AC-4З4P-ВКС | 618022 | 741626.4 | 401715 | Автоматические выключатели в литом корпусе | Специальная | Электрон М | Электрон М Э06 | 4603 |  | Ретрофит решение для замены автоматического выключателя "Электрон" | M | Заказной | 1 | шт.
82274018D | Электрон М Э06В-55-41-800А-220DC-НР110DC-ПЭ127AC4З4P-ВКС | 618022 | 741626.4 | 401715 | Автоматические выключатели в литом корпусе | Специальная | Электрон М | Электрон М Э06 | 4603 |  | Ретрофит решение для замены автоматического выключателя "Электрон" | M | Заказной | 1 | шт.
82274019D | Электрон М Э06В-55-41-800А-220DC-НР220DC-ПЭ127AC-4З4P-ВКС | 618022 | 741626.4 | 401715 | Автоматические выключатели в литом корпусе | Специальная | Электрон М | Электрон М Э06 | 4603 |  | Ретрофит решение для замены автоматического выключателя "Электрон" | M | Заказной | 1 | шт.
82274021D | Электрон М Э06В-55-41-800А-220DC-НР24DC-ПЭ220AC-4З4P-ВКС | 618022 | 741626.4 | 401715 | Автоматические выключатели в литом корпусе | Специальная | Электрон М | Электрон М Э06 | 4603 |  | Ретрофит решение для замены автоматического выключателя "Электрон" | M | Заказной | 1 | шт.
82274022D | Электрон М Э06В-55-41-800А-220DC-НР48DC-ПЭ220AC-4З4P-ВКС | 618022 | 741626.4 | 401715 | Автоматические выключатели в литом корпусе | Специальная | Электрон М | Электрон М Э06 | 4603 |  | Ретрофит решение для замены автоматического выключателя "Электрон" | M | Заказной | 1 | шт.
82274023D | Электрон М Э06В-55-41-800А-220DC-НР110DC-ПЭ220AC-4З4P-ВКС | 618022 | 741626.4 | 401715 | Автоматические выключатели в литом корпусе | Специальная | Электрон М | Электрон М Э06 | 4603 |  | Ретрофит решение для замены автоматического выключателя "Электрон" | M | Заказной | 1 | шт.
82274024D | Электрон М Э06В-55-41-800А-220DC-НР220DC-ПЭ220AC-4З4P-ВКС | 618022 | 741626.4 | 401715 | Автоматические выключатели в литом корпусе | Специальная | Электрон М | Электрон М Э06 | 4603 |  | Ретрофит решение для замены автоматического выключателя "Электрон" | M | Заказной | 1 | шт.
82275006D | Электрон М Э06В-55-41-1000А-220DC-НР24DC-ПЭ110DC-4З4P-ВКС | 618022 | 741626.4 | 401715 | Автоматические выключатели в литом корпусе | Специальная | Электрон М | Электрон М Э06 | 4603 |  | Ретрофит решение для замены автоматического выключателя "Электрон" | M | Заказной | 1 | шт.
82275007D | Электрон М Э06В-55-41-1000А-220DC-НР48DC-ПЭ110DC-4З4P-ВКС | 618022 | 741626.4 | 401715 | Автоматические выключатели в литом корпусе | Специальная | Электрон М | Электрон М Э06 | 4603 |  | Ретрофит решение для замены автоматического выключателя "Электрон" | M | Заказной | 1 | шт.
82275008D | Электрон М Э06В-55-41-1000А-220DC-НР110DC-ПЭ110DC-4З4P-ВКС | 618022 | 741626.4 | 401715 | Автоматические выключатели в литом корпусе | Специальная | Электрон М | Электрон М Э06 | 4603 |  | Ретрофит решение для замены автоматического выключателя "Электрон" | M | Заказной | 1 | шт.
82275009D | Электрон М Э06В-55-41-1000А-220DC-НР220DC-ПЭ110DC-4З4P-ВКС | 618022 | 741626.4 | 401715 | Автоматические выключатели в литом корпусе | Специальная | Электрон М | Электрон М Э06 | 4603 |  | Ретрофит решение для замены автоматического выключателя "Электрон" | M | Заказной | 1 | шт.
82275011D | Электрон М Э06В-55-41-1000А-220DC-НР24DC-ПЭ220DC-4З4P-ВКС | 618022 | 741626.4 | 401715 | Автоматические выключатели в литом корпусе | Специальная | Электрон М | Электрон М Э06 | 4603 |  | Ретрофит решение для замены автоматического выключателя "Электрон" | M | Заказной | 1 | шт.
82275012D | Электрон М Э06В-55-41-1000А-220DC-НР48DC-ПЭ220DC-4З4P-ВКС | 618022 | 741626.4 | 401715 | Автоматические выключатели в литом корпусе | Специальная | Электрон М | Электрон М Э06 | 4603 |  | Ретрофит решение для замены автоматического выключателя "Электрон" | M | Заказной | 1 | шт.
82275013D | Электрон М Э06В-55-41-1000А-220DC-НР110DC-ПЭ220DC-4З4P-ВКС | 618022 | 741626.4 | 401715 | Автоматические выключатели в литом корпусе | Специальная | Электрон М | Электрон М Э06 | 4603 |  | Ретрофит решение для замены автоматического выключателя "Электрон" | M | Заказной | 1 | шт.
82275014D | Электрон М Э06В-55-41-1000А-220DC-НР220DC-ПЭ220DC-4З4P-ВКС | 618022 | 741626.4 | 401715 | Автоматические выключатели в литом корпусе | Специальная | Электрон М | Электрон М Э06 | 4603 |  | Ретрофит решение для замены автоматического выключателя "Электрон" | M | Заказной | 1 | шт.
82275016D | Электрон М Э06В-55-41-1000А-220DC-НР24DC-ПЭ127AC-4З4P-ВКС | 618022 | 741626.4 | 401715 | Автоматические выключатели в литом корпусе | Специальная | Электрон М | Электрон М Э06 | 4603 |  | Ретрофит решение для замены автоматического выключателя "Электрон" | M | Заказной | 1 | шт.
82275017D | Электрон М Э06В-55-41-1000А-220DC-НР48DC-ПЭ127AC-4З4P-ВКС | 618022 | 741626.4 | 401715 | Автоматические выключатели в литом корпусе | Специальная | Электрон М | Электрон М Э06 | 4603 |  | Ретрофит решение для замены автоматического выключателя "Электрон" | M | Заказной | 1 | шт.
82275018D | Электрон М Э06В-55-41-1000А-220DC-НР110DC-ПЭ127AC4З4P-ВКС | 618022 | 741626.4 | 401715 | Автоматические выключатели в литом корпусе | Специальная | Электрон М | Электрон М Э06 | 4603 |  | Ретрофит решение для замены автоматического выключателя "Электрон" | M | Заказной | 1 | шт.
82275019D | Электрон М Э06В-55-41-1000А-220DC-НР220DC-ПЭ127AC-4З4P-ВКС | 618022 | 741626.4 | 401715 | Автоматические выключатели в литом корпусе | Специальная | Электрон М | Электрон М Э06 | 4603 |  | Ретрофит решение для замены автоматического выключателя "Электрон" | M | Заказной | 1 | шт.
82275021D | Электрон М Э06В-55-41-1000А-220DC-НР24DC-ПЭ220AC-4З4P-ВКС | 618022 | 741626.4 | 401715 | Автоматические выключатели в литом корпусе | Специальная | Электрон М | Электрон М Э06 | 4603 |  | Ретрофит решение для замены автоматического выключателя "Электрон" | M | Заказной | 1 | шт.
82275022D | Электрон М Э06В-55-41-1000А-220DC-НР48DC-ПЭ220AC-4З4P-ВКС | 618022 | 741626.4 | 401715 | Автоматические выключатели в литом корпусе | Специальная | Электрон М | Электрон М Э06 | 4603 |  | Ретрофит решение для замены автоматического выключателя "Электрон" | M | Заказной | 1 | шт.
82275023D | Электрон М Э06В-55-41-1000А-220DC-НР110DC-ПЭ220AC-4З4P-ВКС | 618022 | 741626.4 | 401715 | Автоматические выключатели в литом корпусе | Специальная | Электрон М | Электрон М Э06 | 4603 |  | Ретрофит решение для замены автоматического выключателя "Электрон" | M | Заказной | 1 | шт.
82275024D | Электрон М Э06В-55-41-1000А-220DC-НР220DC-ПЭ220AC-4З4P-ВКС | 618022 | 741626.4 | 401715 | Автоматические выключатели в литом корпусе | Специальная | Электрон М | Электрон М Э06 | 4603 |  | Ретрофит решение для замены автоматического выключателя "Электрон" | M | Заказной | 1 | шт.
82276006D | Электрон М Э06В-55-41-630А-440DC-НР24DC-ПЭ110DC-4З4P-ВКС | 618022 | 741626.4 | 401715 | Автоматические выключатели в литом корпусе | Специальная | Электрон М | Электрон М Э06 | 4603 |  | Ретрофит решение для замены автоматического выключателя "Электрон" | M | Заказной | 1 | шт.
82276007D | Электрон М Э06В-55-41-630А-440DC-НР48DC-ПЭ110DC-4З4P-ВКС | 618022 | 741626.4 | 401715 | Автоматические выключатели в литом корпусе | Специальная | Электрон М | Электрон М Э06 | 4603 |  | Ретрофит решение для замены автоматического выключателя "Электрон" | M | Заказной | 1 | шт.
82276008D | Электрон М Э06В-55-41-630А-440DC-НР110DC-ПЭ110DC-4З4P-ВКС | 618022 | 741626.4 | 401715 | Автоматические выключатели в литом корпусе | Специальная | Электрон М | Электрон М Э06 | 4603 |  | Ретрофит решение для замены автоматического выключателя "Электрон" | M | Заказной | 1 | шт.
82276009D | Электрон М Э06В-55-41-630А-440DC-НР220DC-ПЭ110DC-4З4P-ВКС | 618022 | 741626.4 | 401715 | Автоматические выключатели в литом корпусе | Специальная | Электрон М | Электрон М Э06 | 4603 |  | Ретрофит решение для замены автоматического выключателя "Электрон" | M | Заказной | 1 | шт.
82276011D | Электрон М Э06В-55-41-630А-440DC-НР24DC-ПЭ220DC-4З4P-ВКС | 618022 | 741626.4 | 401715 | Автоматические выключатели в литом корпусе | Специальная | Электрон М | Электрон М Э06 | 4603 |  | Ретрофит решение для замены автоматического выключателя "Электрон" | M | Заказной | 1 | шт.
82276012D | Электрон М Э06В-55-41-630А-440DC-НР48DC-ПЭ220DC-4З4P-ВКС | 618022 | 741626.4 | 401715 | Автоматические выключатели в литом корпусе | Специальная | Электрон М | Электрон М Э06 | 4603 |  | Ретрофит решение для замены автоматического выключателя "Электрон" | M | Заказной | 1 | шт.
82276013D | Электрон М Э06В-55-41-630А-440DC-НР110DC-ПЭ220DC-4З4P-ВКС | 618022 | 741626.4 | 401715 | Автоматические выключатели в литом корпусе | Специальная | Электрон М | Электрон М Э06 | 4603 |  | Ретрофит решение для замены автоматического выключателя "Электрон" | M | Заказной | 1 | шт.
82276014D | Электрон М Э06В-55-41-630А-440DC-НР220DC-ПЭ220DC-4З4P-ВКС | 618022 | 741626.4 | 401715 | Автоматические выключатели в литом корпусе | Специальная | Электрон М | Электрон М Э06 | 4603 |  | Ретрофит решение для замены автоматического выключателя "Электрон" | M | Заказной | 1 | шт.
82276016D | Электрон М Э06В-55-41-630А-440DC-НР24DC-ПЭ127AC-4З4P-ВКС | 618022 | 741626.4 | 401715 | Автоматические выключатели в литом корпусе | Специальная | Электрон М | Электрон М Э06 | 4603 |  | Ретрофит решение для замены автоматического выключателя "Электрон" | M | Заказной | 1 | шт.
82276017D | Электрон М Э06В-55-41-630А-440DC-НР48DC-ПЭ127AC-4З4P-ВКС | 618022 | 741626.4 | 401715 | Автоматические выключатели в литом корпусе | Специальная | Электрон М | Электрон М Э06 | 4603 |  | Ретрофит решение для замены автоматического выключателя "Электрон" | M | Заказной | 1 | шт.
82276018D | Электрон М Э06В-55-41-630А-440DC-НР110DC-ПЭ127AC4З4P-ВКС | 618022 | 741626.4 | 401715 | Автоматические выключатели в литом корпусе | Специальная | Электрон М | Электрон М Э06 | 4603 |  | Ретрофит решение для замены автоматического выключателя "Электрон" | M | Заказной | 1 | шт.
82276019D | Электрон М Э06В-55-41-630А-440DC-НР220DC-ПЭ127AC-4З4P-ВКС | 618022 | 741626.4 | 401715 | Автоматические выключатели в литом корпусе | Специальная | Электрон М | Электрон М Э06 | 4603 |  | Ретрофит решение для замены автоматического выключателя "Электрон" | M | Заказной | 1 | шт.
82276021D | Электрон М Э06В-55-41-630А-440DC-НР24DC-ПЭ220AC-4З4P-ВКС | 618022 | 741626.4 | 401715 | Автоматические выключатели в литом корпусе | Специальная | Электрон М | Электрон М Э06 | 4603 |  | Ретрофит решение для замены автоматического выключателя "Электрон" | M | Заказной | 1 | шт.
82276022D | Электрон М Э06В-55-41-630А-440DC-НР48DC-ПЭ220AC-4З4P-ВКС | 618022 | 741626.4 | 401715 | Автоматические выключатели в литом корпусе | Специальная | Электрон М | Электрон М Э06 | 4603 |  | Ретрофит решение для замены автоматического выключателя "Электрон" | M | Заказной | 1 | шт.
82276023D | Электрон М Э06В-55-41-630А-440DC-НР110DC-ПЭ220AC-4З4P-ВКС | 618022 | 741626.4 | 401715 | Автоматические выключатели в литом корпусе | Специальная | Электрон М | Электрон М Э06 | 4603 |  | Ретрофит решение для замены автоматического выключателя "Электрон" | M | Заказной | 1 | шт.
82276024D | Электрон М Э06В-55-41-630А-440DC-НР220DC-ПЭ220AC-4З4P-ВКС | 618022 | 741626.4 | 401715 | Автоматические выключатели в литом корпусе | Специальная | Электрон М | Электрон М Э06 | 4603 |  | Ретрофит решение для замены автоматического выключателя "Электрон" | M | Заказной | 1 | шт.
82278006D | Электрон М Э06В-55-41-800А-440DC-НР24DC-ПЭ110DC-4З4P-ВКС | 618022 | 741626.4 | 401715 | Автоматические выключатели в литом корпусе | Специальная | Электрон М | Электрон М Э06 | 4603 |  | Ретрофит решение для замены автоматического выключателя "Электрон" | M | Заказной | 1 | шт.
82278007D | Электрон М Э06В-55-41-800А-440DC-НР48DC-ПЭ110DC-4З4P-ВКС | 618022 | 741626.4 | 401715 | Автоматические выключатели в литом корпусе | Специальная | Электрон М | Электрон М Э06 | 4603 |  | Ретрофит решение для замены автоматического выключателя "Электрон" | M | Заказной | 1 | шт.
82278008D | Электрон М Э06В-55-41-800А-440DC-НР110DC-ПЭ110DC-4З4P-ВКС | 618022 | 741626.4 | 401715 | Автоматические выключатели в литом корпусе | Специальная | Электрон М | Электрон М Э06 | 4603 |  | Ретрофит решение для замены автоматического выключателя "Электрон" | M | Заказной | 1 | шт.
82278009D | Электрон М Э06В-55-41-800А-440DC-НР220DC-ПЭ110DC-4З4P-ВКС | 618022 | 741626.4 | 401715 | Автоматические выключатели в литом корпусе | Специальная | Электрон М | Электрон М Э06 | 4603 |  | Ретрофит решение для замены автоматического выключателя "Электрон" | M | Заказной | 1 | шт.
82278011D | Электрон М Э06В-55-41-800А-440DC-НР24DC-ПЭ220DC-4З4P-ВКС | 618022 | 741626.4 | 401715 | Автоматические выключатели в литом корпусе | Специальная | Электрон М | Электрон М Э06 | 4603 |  | Ретрофит решение для замены автоматического выключателя "Электрон" | M | Заказной | 1 | шт.
82278012D | Электрон М Э06В-55-41-800А-440DC-НР48DC-ПЭ220DC-4З4P-ВКС | 618022 | 741626.4 | 401715 | Автоматические выключатели в литом корпусе | Специальная | Электрон М | Электрон М Э06 | 4603 |  | Ретрофит решение для замены автоматического выключателя "Электрон" | M | Заказной | 1 | шт.
82278013D | Электрон М Э06В-55-41-800А-440DC-НР110DC-ПЭ220DC-4З4P-ВКС | 618022 | 741626.4 | 401715 | Автоматические выключатели в литом корпусе | Специальная | Электрон М | Электрон М Э06 | 4603 |  | Ретрофит решение для замены автоматического выключателя "Электрон" | M | Заказной | 1 | шт.
82278014D | Электрон М Э06В-55-41-800А-440DC-НР220DC-ПЭ220DC-4З4P-ВКС | 618022 | 741626.4 | 401715 | Автоматические выключатели в литом корпусе | Специальная | Электрон М | Электрон М Э06 | 4603 |  | Ретрофит решение для замены автоматического выключателя "Электрон" | M | Заказной | 1 | шт.
82278016D | Электрон М Э06В-55-41-800А-440DC-НР24DC-ПЭ127AC-4З4P-ВКС | 618022 | 741626.4 | 401715 | Автоматические выключатели в литом корпусе | Специальная | Электрон М | Электрон М Э06 | 4603 |  | Ретрофит решение для замены автоматического выключателя "Электрон" | M | Заказной | 1 | шт.
82278017D | Электрон М Э06В-55-41-800А-440DC-НР48DC-ПЭ127AC-4З4P-ВКС | 618022 | 741626.4 | 401715 | Автоматические выключатели в литом корпусе | Специальная | Электрон М | Электрон М Э06 | 4603 |  | Ретрофит решение для замены автоматического выключателя "Электрон" | M | Заказной | 1 | шт.
82278018D | Электрон М Э06В-55-41-800А-440DC-НР110DC-ПЭ127AC4З4P-ВКС | 618022 | 741626.4 | 401715 | Автоматические выключатели в литом корпусе | Специальная | Электрон М | Электрон М Э06 | 4603 |  | Ретрофит решение для замены автоматического выключателя "Электрон" | M | Заказной | 1 | шт.
82278019D | Электрон М Э06В-55-41-800А-440DC-НР220DC-ПЭ127AC-4З4P-ВКС | 618022 | 741626.4 | 401715 | Автоматические выключатели в литом корпусе | Специальная | Электрон М | Электрон М Э06 | 4603 |  | Ретрофит решение для замены автоматического выключателя "Электрон" | M | Заказной | 1 | шт.
82278021D | Электрон М Э06В-55-41-800А-440DC-НР24DC-ПЭ220AC-4З4P-ВКС | 618022 | 741626.4 | 401715 | Автоматические выключатели в литом корпусе | Специальная | Электрон М | Электрон М Э06 | 4603 |  | Ретрофит решение для замены автоматического выключателя "Электрон" | M | Заказной | 1 | шт.
82278022D | Электрон М Э06В-55-41-800А-440DC-НР48DC-ПЭ220AC-4З4P-ВКС | 618022 | 741626.4 | 401715 | Автоматические выключатели в литом корпусе | Специальная | Электрон М | Электрон М Э06 | 4603 |  | Ретрофит решение для замены автоматического выключателя "Электрон" | M | Заказной | 1 | шт.
82278023D | Электрон М Э06В-55-41-800А-440DC-НР110DC-ПЭ220AC-4З4P-ВКС | 618022 | 741626.4 | 401715 | Автоматические выключатели в литом корпусе | Специальная | Электрон М | Электрон М Э06 | 4603 |  | Ретрофит решение для замены автоматического выключателя "Электрон" | M | Заказной | 1 | шт.
82278024D | Электрон М Э06В-55-41-800А-440DC-НР220DC-ПЭ220AC-4З4P-ВКС | 618022 | 741626.4 | 401715 | Автоматические выключатели в литом корпусе | Специальная | Электрон М | Электрон М Э06 | 4603 |  | Ретрофит решение для замены автоматического выключателя "Электрон" | M | Заказной | 1 | шт.
82280006D | Электрон М Э06В-55-41-1000А-440DC-НР24DC-ПЭ110DC-4З4P-ВКС | 618022 | 741626.4 | 401715 | Автоматические выключатели в литом корпусе | Специальная | Электрон М | Электрон М Э06 | 4603 |  | Ретрофит решение для замены автоматического выключателя "Электрон" | M | Заказной | 1 | шт.
82280007D | Электрон М Э06В-55-41-1000А-440DC-НР48DC-ПЭ110DC-4З4P-ВКС | 618022 | 741626.4 | 401715 | Автоматические выключатели в литом корпусе | Специальная | Электрон М | Электрон М Э06 | 4603 |  | Ретрофит решение для замены автоматического выключателя "Электрон" | M | Заказной | 1 | шт.
82280008D | Электрон М Э06В-55-41-1000А-440DC-НР110DC-ПЭ110DC-4З4P-ВКС | 618022 | 741626.4 | 401715 | Автоматические выключатели в литом корпусе | Специальная | Электрон М | Электрон М Э06 | 4603 |  | Ретрофит решение для замены автоматического выключателя "Электрон" | M | Заказной | 1 | шт.
82280009D | Электрон М Э06В-55-41-1000А-440DC-НР220DC-ПЭ110DC-4З4P-ВКС | 618022 | 741626.4 | 401715 | Автоматические выключатели в литом корпусе | Специальная | Электрон М | Электрон М Э06 | 4603 |  | Ретрофит решение для замены автоматического выключателя "Электрон" | M | Заказной | 1 | шт.
82280011D | Электрон М Э06В-55-41-1000А-440DC-НР24DC-ПЭ220DC-4З4P-ВКС | 618022 | 741626.4 | 401715 | Автоматические выключатели в литом корпусе | Специальная | Электрон М | Электрон М Э06 | 4603 |  | Ретрофит решение для замены автоматического выключателя "Электрон" | M | Заказной | 1 | шт.
82280012D | Электрон М Э06В-55-41-1000А-440DC-НР48DC-ПЭ220DC-4З4P-ВКС | 618022 | 741626.4 | 401715 | Автоматические выключатели в литом корпусе | Специальная | Электрон М | Электрон М Э06 | 4603 |  | Ретрофит решение для замены автоматического выключателя "Электрон" | M | Заказной | 1 | шт.
82280013D | Электрон М Э06В-55-41-1000А-440DC-НР110DC-ПЭ220DC-4З4P-ВКС | 618022 | 741626.4 | 401715 | Автоматические выключатели в литом корпусе | Специальная | Электрон М | Электрон М Э06 | 4603 |  | Ретрофит решение для замены автоматического выключателя "Электрон" | M | Заказной | 1 | шт.
82280014D | Электрон М Э06В-55-41-1000А-440DC-НР220DC-ПЭ220DC-4З4P-ВКС | 618022 | 741626.4 | 401715 | Автоматические выключатели в литом корпусе | Специальная | Электрон М | Электрон М Э06 | 4603 |  | Ретрофит решение для замены автоматического выключателя "Электрон" | M | Заказной | 1 | шт.
82280016D | Электрон М Э06В-55-41-1000А-440DC-НР24DC-ПЭ127AC-4З4P-ВКС | 618022 | 741626.4 | 401715 | Автоматические выключатели в литом корпусе | Специальная | Электрон М | Электрон М Э06 | 4603 |  | Ретрофит решение для замены автоматического выключателя "Электрон" | M | Заказной | 1 | шт.
82280017D | Электрон М Э06В-55-41-1000А-440DC-НР48DC-ПЭ127AC-4З4P-ВКС | 618022 | 741626.4 | 401715 | Автоматические выключатели в литом корпусе | Специальная | Электрон М | Электрон М Э06 | 4603 |  | Ретрофит решение для замены автоматического выключателя "Электрон" | M | Заказной | 1 | шт.
82280018D | Электрон М Э06В-55-41-1000А-440DC-НР110DC-ПЭ127AC4З4P-ВКС | 618022 | 741626.4 | 401715 | Автоматические выключатели в литом корпусе | Специальная | Электрон М | Электрон М Э06 | 4603 |  | Ретрофит решение для замены автоматического выключателя "Электрон" | M | Заказной | 1 | шт.
82280019D | Электрон М Э06В-55-41-1000А-440DC-НР220DC-ПЭ127AC-4З4P-ВКС | 618022 | 741626.4 | 401715 | Автоматические выключатели в литом корпусе | Специальная | Электрон М | Электрон М Э06 | 4603 |  | Ретрофит решение для замены автоматического выключателя "Электрон" | M | Заказной | 1 | шт.
82280021D | Электрон М Э06В-55-41-1000А-440DC-НР24DC-ПЭ220AC-4З4P-ВКС | 618022 | 741626.4 | 401715 | Автоматические выключатели в литом корпусе | Специальная | Электрон М | Электрон М Э06 | 4603 |  | Ретрофит решение для замены автоматического выключателя "Электрон" | M | Заказной | 1 | шт.
82280022D | Электрон М Э06В-55-41-1000А-440DC-НР48DC-ПЭ220AC-4З4P-ВКС | 618022 | 741626.4 | 401715 | Автоматические выключатели в литом корпусе | Специальная | Электрон М | Электрон М Э06 | 4603 |  | Ретрофит решение для замены автоматического выключателя "Электрон" | M | Заказной | 1 | шт.
82280023D | Электрон М Э06В-55-41-1000А-440DC-НР110DC-ПЭ220AC-4З4P-ВКС | 618022 | 741626.4 | 401715 | Автоматические выключатели в литом корпусе | Специальная | Электрон М | Электрон М Э06 | 4603 |  | Ретрофит решение для замены автоматического выключателя "Электрон" | M | Заказной | 1 | шт.
82280024D | Электрон М Э06В-55-41-1000А-440DC-НР220DC-ПЭ220AC-4З4P-ВКС | 618022 | 741626.4 | 401715 | Автоматические выключатели в литом корпусе | Специальная | Электрон М | Электрон М Э06 | 4603 |  | Ретрофит решение для замены автоматического выключателя "Электрон" | M | Заказной | 1 | шт.
82287006D | Электрон М Э06В-55-41-250А-440DC-НР24DC-ПЭ110DC-4З4P-ВКС | 618022 | 741626.4 | 401715 | Автоматические выключатели в литом корпусе | Специальная | Электрон М | Электрон М Э06 | 4603 |  | Ретрофит решение для замены автоматического выключателя "Электрон" | M | Заказной | 1 | шт.
82287007D | Электрон М Э06В-55-41-250А-440DC-НР48DC-ПЭ110DC-4З4P-ВКС | 618022 | 741626.4 | 401715 | Автоматические выключатели в литом корпусе | Специальная | Электрон М | Электрон М Э06 | 4603 |  | Ретрофит решение для замены автоматического выключателя "Электрон" | M | Заказной | 1 | шт.
82287008D | Электрон М Э06В-55-41-250А-440DC-НР110DC-ПЭ110DC-4З4P-ВКС | 618022 | 741626.4 | 401715 | Автоматические выключатели в литом корпусе | Специальная | Электрон М | Электрон М Э06 | 4603 |  | Ретрофит решение для замены автоматического выключателя "Электрон" | M | Заказной | 1 | шт.
82287009D | Электрон М Э06В-55-41-250А-440DC-НР220DC-ПЭ110DC-4З4P-ВКС | 618022 | 741626.4 | 401715 | Автоматические выключатели в литом корпусе | Специальная | Электрон М | Электрон М Э06 | 4603 |  | Ретрофит решение для замены автоматического выключателя "Электрон" | M | Заказной | 1 | шт.
82287011D | Электрон М Э06В-55-41-250А-440DC-НР24DC-ПЭ220DC-4З4P-ВКС | 618022 | 741626.4 | 401715 | Автоматические выключатели в литом корпусе | Специальная | Электрон М | Электрон М Э06 | 4603 |  | Ретрофит решение для замены автоматического выключателя "Электрон" | M | Заказной | 1 | шт.
82287012D | Электрон М Э06В-55-41-250А-440DC-НР48DC-ПЭ220DC-4З4P-ВКС | 618022 | 741626.4 | 401715 | Автоматические выключатели в литом корпусе | Специальная | Электрон М | Электрон М Э06 | 4603 |  | Ретрофит решение для замены автоматического выключателя "Электрон" | M | Заказной | 1 | шт.
82287013D | Электрон М Э06В-55-41-250А-440DC-НР110DC-ПЭ220DC-4З4P-ВКС | 618022 | 741626.4 | 401715 | Автоматические выключатели в литом корпусе | Специальная | Электрон М | Электрон М Э06 | 4603 |  | Ретрофит решение для замены автоматического выключателя "Электрон" | M | Заказной | 1 | шт.
82287014D | Электрон М Э06В-55-41-250А-440DC-НР220DC-ПЭ220DC-4З4P-ВКС | 618022 | 741626.4 | 401715 | Автоматические выключатели в литом корпусе | Специальная | Электрон М | Электрон М Э06 | 4603 |  | Ретрофит решение для замены автоматического выключателя "Электрон" | M | Заказной | 1 | шт.
82287016D | Электрон М Э06В-55-41-250А-440DC-НР24DC-ПЭ127AC-4З4P-ВКС | 618022 | 741626.4 | 401715 | Автоматические выключатели в литом корпусе | Специальная | Электрон М | Электрон М Э06 | 4603 |  | Ретрофит решение для замены автоматического выключателя "Электрон" | M | Заказной | 1 | шт.
82287017D | Электрон М Э06В-55-41-250А-440DC-НР48DC-ПЭ127AC-4З4P-ВКС | 618022 | 741626.4 | 401715 | Автоматические выключатели в литом корпусе | Специальная | Электрон М | Электрон М Э06 | 4603 |  | Ретрофит решение для замены автоматического выключателя "Электрон" | M | Заказной | 1 | шт.
82287018D | Электрон М Э06В-55-41-250А-440DC-НР110DC-ПЭ127AC4З4P-ВКС | 618022 | 741626.4 | 401715 | Автоматические выключатели в литом корпусе | Специальная | Электрон М | Электрон М Э06 | 4603 |  | Ретрофит решение для замены автоматического выключателя "Электрон" | M | Заказной | 1 | шт.
82287019D | Электрон М Э06В-55-41-250А-440DC-НР220DC-ПЭ127AC-4З4P-ВКС | 618022 | 741626.4 | 401715 | Автоматические выключатели в литом корпусе | Специальная | Электрон М | Электрон М Э06 | 4603 |  | Ретрофит решение для замены автоматического выключателя "Электрон" | M | Заказной | 1 | шт.
82287021D | Электрон М Э06В-55-41-250А-440DC-НР24DC-ПЭ220AC-4З4P-ВКС | 618022 | 741626.4 | 401715 | Автоматические выключатели в литом корпусе | Специальная | Электрон М | Электрон М Э06 | 4603 |  | Ретрофит решение для замены автоматического выключателя "Электрон" | M | Заказной | 1 | шт.
82287022D | Электрон М Э06В-55-41-250А-440DC-НР48DC-ПЭ220AC-4З4P-ВКС | 618022 | 741626.4 | 401715 | Автоматические выключатели в литом корпусе | Специальная | Электрон М | Электрон М Э06 | 4603 |  | Ретрофит решение для замены автоматического выключателя "Электрон" | M | Заказной | 1 | шт.
82287023D | Электрон М Э06В-55-41-250А-440DC-НР110DC-ПЭ220AC-4З4P-ВКС | 618022 | 741626.4 | 401715 | Автоматические выключатели в литом корпусе | Специальная | Электрон М | Электрон М Э06 | 4603 |  | Ретрофит решение для замены автоматического выключателя "Электрон" | M | Заказной | 1 | шт.
82287024D | Электрон М Э06В-55-41-250А-440DC-НР220DC-ПЭ220AC-4З4P-ВКС | 618022 | 741626.4 | 401715 | Автоматические выключатели в литом корпусе | Специальная | Электрон М | Электрон М Э06 | 4603 |  | Ретрофит решение для замены автоматического выключателя "Электрон" | M | Заказной | 1 | шт.
82288006D | Электрон М Э06В-55-41-400А-440DC-НР24DC-ПЭ110DC-4З4P-ВКС | 618022 | 741626.4 | 401715 | Автоматические выключатели в литом корпусе | Специальная | Электрон М | Электрон М Э06 | 4603 |  | Ретрофит решение для замены автоматического выключателя "Электрон" | M | Заказной | 1 | шт.
82288007D | Электрон М Э06В-55-41-400А-440DC-НР48DC-ПЭ110DC-4З4P-ВКС | 618022 | 741626.4 | 401715 | Автоматические выключатели в литом корпусе | Специальная | Электрон М | Электрон М Э06 | 4603 |  | Ретрофит решение для замены автоматического выключателя "Электрон" | M | Заказной | 1 | шт.
82288008D | Электрон М Э06В-55-41-400А-440DC-НР110DC-ПЭ110DC-4З4P-ВКС | 618022 | 741626.4 | 401715 | Автоматические выключатели в литом корпусе | Специальная | Электрон М | Электрон М Э06 | 4603 |  | Ретрофит решение для замены автоматического выключателя "Электрон" | M | Заказной | 1 | шт.
82288009D | Электрон М Э06В-55-41-400А-440DC-НР220DC-ПЭ110DC-4З4P-ВКС | 618022 | 741626.4 | 401715 | Автоматические выключатели в литом корпусе | Специальная | Электрон М | Электрон М Э06 | 4603 |  | Ретрофит решение для замены автоматического выключателя "Электрон" | M | Заказной | 1 | шт.
82288011D | Электрон М Э06В-55-41-400А-440DC-НР24DC-ПЭ220DC-4З4P-ВКС | 618022 | 741626.4 | 401715 | Автоматические выключатели в литом корпусе | Специальная | Электрон М | Электрон М Э06 | 4603 |  | Ретрофит решение для замены автоматического выключателя "Электрон" | M | Заказной | 1 | шт.
82288012D | Электрон М Э06В-55-41-400А-440DC-НР48DC-ПЭ220DC-4З4P-ВКС | 618022 | 741626.4 | 401715 | Автоматические выключатели в литом корпусе | Специальная | Электрон М | Электрон М Э06 | 4603 |  | Ретрофит решение для замены автоматического выключателя "Электрон" | M | Заказной | 1 | шт.
82288013D | Электрон М Э06В-55-41-400А-440DC-НР110DC-ПЭ220DC-4З4P-ВКС | 618022 | 741626.4 | 401715 | Автоматические выключатели в литом корпусе | Специальная | Электрон М | Электрон М Э06 | 4603 |  | Ретрофит решение для замены автоматического выключателя "Электрон" | M | Заказной | 1 | шт.
82288014D | Электрон М Э06В-55-41-400А-440DC-НР220DC-ПЭ220DC-4З4P-ВКС | 618022 | 741626.4 | 401715 | Автоматические выключатели в литом корпусе | Специальная | Электрон М | Электрон М Э06 | 4603 |  | Ретрофит решение для замены автоматического выключателя "Электрон" | M | Заказной | 1 | шт.
82288016D | Электрон М Э06В-55-41-400А-440DC-НР24DC-ПЭ127AC-4З4P-ВКС | 618022 | 741626.4 | 401715 | Автоматические выключатели в литом корпусе | Специальная | Электрон М | Электрон М Э06 | 4603 |  | Ретрофит решение для замены автоматического выключателя "Электрон" | M | Заказной | 1 | шт.
82288017D | Электрон М Э06В-55-41-400А-440DC-НР48DC-ПЭ127AC-4З4P-ВКС | 618022 | 741626.4 | 401715 | Автоматические выключатели в литом корпусе | Специальная | Электрон М | Электрон М Э06 | 4603 |  | Ретрофит решение для замены автоматического выключателя "Электрон" | M | Заказной | 1 | шт.
82288018D | Электрон М Э06В-55-41-400А-440DC-НР110DC-ПЭ127AC4З4P-ВКС | 618022 | 741626.4 | 401715 | Автоматические выключатели в литом корпусе | Специальная | Электрон М | Электрон М Э06 | 4603 |  | Ретрофит решение для замены автоматического выключателя "Электрон" | M | Заказной | 1 | шт.
82288019D | Электрон М Э06В-55-41-400А-440DC-НР220DC-ПЭ127AC-4З4P-ВКС | 618022 | 741626.4 | 401715 | Автоматические выключатели в литом корпусе | Специальная | Электрон М | Электрон М Э06 | 4603 |  | Ретрофит решение для замены автоматического выключателя "Электрон" | M | Заказной | 1 | шт.
82288021D | Электрон М Э06В-55-41-400А-440DC-НР24DC-ПЭ220AC-4З4P-ВКС | 618022 | 741626.4 | 401715 | Автоматические выключатели в литом корпусе | Специальная | Электрон М | Электрон М Э06 | 4603 |  | Ретрофит решение для замены автоматического выключателя "Электрон" | M | Заказной | 1 | шт.
82288022D | Электрон М Э06В-55-41-400А-440DC-НР48DC-ПЭ220AC-4З4P-ВКС | 618022 | 741626.4 | 401715 | Автоматические выключатели в литом корпусе | Специальная | Электрон М | Электрон М Э06 | 4603 |  | Ретрофит решение для замены автоматического выключателя "Электрон" | M | Заказной | 1 | шт.
82288023D | Электрон М Э06В-55-41-400А-440DC-НР110DC-ПЭ220AC-4З4P-ВКС | 618022 | 741626.4 | 401715 | Автоматические выключатели в литом корпусе | Специальная | Электрон М | Электрон М Э06 | 4603 |  | Ретрофит решение для замены автоматического выключателя "Электрон" | M | Заказной | 1 | шт.
82288024D | Электрон М Э06В-55-41-400А-440DC-НР220DC-ПЭ220AC-4З4P-ВКС | 618022 | 741626.4 | 401715 | Автоматические выключатели в литом корпусе | Специальная | Электрон М | Электрон М Э06 | 4603 |  | Ретрофит решение для замены автоматического выключателя "Электрон" | M | Заказной | 1 | шт.
84101006 | Электрон М Э16В-56-43-1600А-380AC-НР127AC-ПЭ110DC-4З4P-ВКС | 556998 | 668397.6 | 362049 | Автоматические выключатели в литом корпусе | Специальная | Электрон М | Электрон М Э16 | 4603 |  | Ретрофит решение для замены автоматического выключателя "Электрон" | M | Заказной | 1 | шт.
84101007 | Электрон М Э16В-56-43-1600А-380AC-НР220AC-ПЭ110DC-4З4P-ВКС | 556998 | 668397.6 | 362049 | Автоматические выключатели в литом корпусе | Специальная | Электрон М | Электрон М Э16 | 4603 |  | Ретрофит решение для замены автоматического выключателя "Электрон" | M | Заказной | 1 | шт.
84101008 | Электрон М Э16В-56-43-1600А-380AC-НР380AC-ПЭ110DC-4З4P-ВКС | 556998 | 668397.6 | 362049 | Автоматические выключатели в литом корпусе | Специальная | Электрон М | Электрон М Э16 | 4603 |  | Ретрофит решение для замены автоматического выключателя "Электрон" | M | Заказной | 1 | шт.
84101011 | Электрон М Э16В-56-43-1600А-380AC-НР127AC-ПЭ220DC-4З4P-ВКС | 556998 | 668397.6 | 362049 | Автоматические выключатели в литом корпусе | Специальная | Электрон М | Электрон М Э16 | 4603 |  | Ретрофит решение для замены автоматического выключателя "Электрон" | M | Заказной | 1 | шт.
84101012 | Электрон М Э16В-56-43-1600А-380AC-НР220AC-ПЭ220DC-4З4P-ВКС | 556998 | 668397.6 | 362049 | Автоматические выключатели в литом корпусе | Специальная | Электрон М | Электрон М Э16 | 4603 |  | Ретрофит решение для замены автоматического выключателя "Электрон" | M | Заказной | 1 | шт.
84101013 | Электрон М Э16В-56-43-1600А-380AC-НР380AC-ПЭ220DC-4З4P-ВКС | 556998 | 668397.6 | 362049 | Автоматические выключатели в литом корпусе | Специальная | Электрон М | Электрон М Э16 | 4603 |  | Ретрофит решение для замены автоматического выключателя "Электрон" | M | Заказной | 1 | шт.
84101016 | Электрон М Э16В-56-43-1600А-380AC-НР127AC-ПЭ127AC-4З4P-ВКС | 556998 | 668397.6 | 362049 | Автоматические выключатели в литом корпусе | Специальная | Электрон М | Электрон М Э16 | 4603 |  | Ретрофит решение для замены автоматического выключателя "Электрон" | M | Заказной | 1 | шт.
84101017 | Электрон М Э16В-56-43-1600А-380AC-НР220AC-ПЭ127AC-4З4P-ВКС | 556998 | 668397.6 | 362049 | Автоматические выключатели в литом корпусе | Специальная | Электрон М | Электрон М Э16 | 4603 |  | Ретрофит решение для замены автоматического выключателя "Электрон" | M | Заказной | 1 | шт.
84101018 | Электрон М Э16В-56-43-1600А-380AC-НР380AC-ПЭ127AC4З4P-ВКС | 556998 | 668397.6 | 362049 | Автоматические выключатели в литом корпусе | Специальная | Электрон М | Электрон М Э16 | 4603 |  | Ретрофит решение для замены автоматического выключателя "Электрон" | M | Заказной | 1 | шт.
84101021 | Электрон М Э16В-56-43-1600А-380AC-НР127AC-ПЭ220AC-4З4P-ВКС | 556998 | 668397.6 | 362049 | Автоматические выключатели в литом корпусе | Специальная | Электрон М | Электрон М Э16 | 4603 |  | Ретрофит решение для замены автоматического выключателя "Электрон" | M | Заказной | 1 | шт.
84101022 | Электрон М Э16В-56-43-1600А-380AC-НР220AC-ПЭ220AC-4З4P-ВКС | 556998 | 668397.6 | 362049 | Автоматические выключатели в литом корпусе | Специальная | Электрон М | Электрон М Э16 | 4603 |  | Ретрофит решение для замены автоматического выключателя "Электрон" | M | Заказной | 1 | шт.
84101023 | Электрон М Э16В-56-43-1600А-380AC-НР380AC-ПЭ220AC-4З4P-ВКС | 556998 | 668397.6 | 362049 | Автоматические выключатели в литом корпусе | Специальная | Электрон М | Электрон М Э16 | 4603 |  | Ретрофит решение для замены автоматического выключателя "Электрон" | M | Заказной | 1 | шт.
84102006 | Электрон М Э16В-56-43-1600А-660AC-НР127AC-ПЭ110DC-4З4P-ВКС | 556998 | 668397.6 | 362049 | Автоматические выключатели в литом корпусе | Специальная | Электрон М | Электрон М Э16 | 4603 |  | Ретрофит решение для замены автоматического выключателя "Электрон" | M | Заказной | 1 | шт.
84102007 | Электрон М Э16В-56-43-1600А-660AC-НР220AC-ПЭ110DC-4З4P-ВКС | 556998 | 668397.6 | 362049 | Автоматические выключатели в литом корпусе | Специальная | Электрон М | Электрон М Э16 | 4603 |  | Ретрофит решение для замены автоматического выключателя "Электрон" | M | Заказной | 1 | шт.
84102008 | Электрон М Э16В-56-43-1600А-660AC-НР380AC-ПЭ110DC-4З4P-ВКС | 556998 | 668397.6 | 362049 | Автоматические выключатели в литом корпусе | Специальная | Электрон М | Электрон М Э16 | 4603 |  | Ретрофит решение для замены автоматического выключателя "Электрон" | M | Заказной | 1 | шт.
84102011 | Электрон М Э16В-56-43-1600А-660AC-НР127AC-ПЭ220DC-4З4P-ВКС | 556998 | 668397.6 | 362049 | Автоматические выключатели в литом корпусе | Специальная | Электрон М | Электрон М Э16 | 4603 |  | Ретрофит решение для замены автоматического выключателя "Электрон" | M | Заказной | 1 | шт.
84102012 | Электрон М Э16В-56-43-1600А-660AC-НР220AC-ПЭ220DC-4З4P-ВКС | 556998 | 668397.6 | 362049 | Автоматические выключатели в литом корпусе | Специальная | Электрон М | Электрон М Э16 | 4603 |  | Ретрофит решение для замены автоматического выключателя "Электрон" | M | Заказной | 1 | шт.
84102013 | Электрон М Э16В-56-43-1600А-660AC-НР380AC-ПЭ220DC-4З4P-ВКС | 556998 | 668397.6 | 362049 | Автоматические выключатели в литом корпусе | Специальная | Электрон М | Электрон М Э16 | 4603 |  | Ретрофит решение для замены автоматического выключателя "Электрон" | M | Заказной | 1 | шт.
84102016 | Электрон М Э16В-56-43-1600А-660AC-НР127AC-ПЭ127AC-4З4P-ВКС | 556998 | 668397.6 | 362049 | Автоматические выключатели в литом корпусе | Специальная | Электрон М | Электрон М Э16 | 4603 |  | Ретрофит решение для замены автоматического выключателя "Электрон" | M | Заказной | 1 | шт.
84102017 | Электрон М Э16В-56-43-1600А-660AC-НР220AC-ПЭ127AC-4З4P-ВКС | 556998 | 668397.6 | 362049 | Автоматические выключатели в литом корпусе | Специальная | Электрон М | Электрон М Э16 | 4603 |  | Ретрофит решение для замены автоматического выключателя "Электрон" | M | Заказной | 1 | шт.
84102018 | Электрон М Э16В-56-43-1600А-660AC-НР380AC-ПЭ127AC4З4P-ВКС | 556998 | 668397.6 | 362049 | Автоматические выключатели в литом корпусе | Специальная | Электрон М | Электрон М Э16 | 4603 |  | Ретрофит решение для замены автоматического выключателя "Электрон" | M | Заказной | 1 | шт.
84102021 | Электрон М Э16В-56-43-1600А-660AC-НР127AC-ПЭ220AC-4З4P-ВКС | 556998 | 668397.6 | 362049 | Автоматические выключатели в литом корпусе | Специальная | Электрон М | Электрон М Э16 | 4603 |  | Ретрофит решение для замены автоматического выключателя "Электрон" | M | Заказной | 1 | шт.
84102022 | Электрон М Э16В-56-43-1600А-660AC-НР220AC-ПЭ220AC-4З4P-ВКС | 556998 | 668397.6 | 362049 | Автоматические выключатели в литом корпусе | Специальная | Электрон М | Электрон М Э16 | 4603 |  | Ретрофит решение для замены автоматического выключателя "Электрон" | M | Заказной | 1 | шт.
84102023 | Электрон М Э16В-56-43-1600А-660AC-НР380AC-ПЭ220AC-4З4P-ВКС | 556998 | 668397.6 | 362049 | Автоматические выключатели в литом корпусе | Специальная | Электрон М | Электрон М Э16 | 4603 |  | Ретрофит решение для замены автоматического выключателя "Электрон" | M | Заказной | 1 | шт.
84153006 | Электрон М Э16В-55-41-630А-380AC-НР127AC-ПЭ110DC-4З4P-ВКС | 575894 | 691072.8 | 374332 | Автоматические выключатели в литом корпусе | Специальная | Электрон М | Электрон М Э16 | 4603 |  | Ретрофит решение для замены автоматического выключателя "Электрон" | M | Заказной | 1 | шт.
84153007 | Электрон М Э16В-55-41-630А-380AC-НР220AC-ПЭ110DC-4З4P-ВКС | 575894 | 691072.8 | 374332 | Автоматические выключатели в литом корпусе | Специальная | Электрон М | Электрон М Э16 | 4603 |  | Ретрофит решение для замены автоматического выключателя "Электрон" | M | Заказной | 1 | шт.
84153008 | Электрон М Э16В-55-41-630А-380AC-НР380AC-ПЭ110DC-4З4P-ВКС | 575894 | 691072.8 | 374332 | Автоматические выключатели в литом корпусе | Специальная | Электрон М | Электрон М Э16 | 4603 |  | Ретрофит решение для замены автоматического выключателя "Электрон" | M | Заказной | 1 | шт.
84153011 | Электрон М Э16В-55-41-630А-380AC-НР127AC-ПЭ220DC-4З4P-ВКС | 575894 | 691072.8 | 374332 | Автоматические выключатели в литом корпусе | Специальная | Электрон М | Электрон М Э16 | 4603 |  | Ретрофит решение для замены автоматического выключателя "Электрон" | M | Заказной | 1 | шт.
84153012 | Электрон М Э16В-55-41-630А-380AC-НР220AC-ПЭ220DC-4З4P-ВКС | 575894 | 691072.8 | 374332 | Автоматические выключатели в литом корпусе | Специальная | Электрон М | Электрон М Э16 | 4603 |  | Ретрофит решение для замены автоматического выключателя "Электрон" | M | Заказной | 1 | шт.
84153013 | Электрон М Э16В-55-41-630А-380AC-НР380AC-ПЭ220DC-4З4P-ВКС | 575894 | 691072.8 | 374332 | Автоматические выключатели в литом корпусе | Специальная | Электрон М | Электрон М Э16 | 4603 |  | Ретрофит решение для замены автоматического выключателя "Электрон" | M | Заказной | 1 | шт.
84153016 | Электрон М Э16В-55-41-630А-380AC-НР127AC-ПЭ127AC-4З4P-ВКС | 575894 | 691072.8 | 374332 | Автоматические выключатели в литом корпусе | Специальная | Электрон М | Электрон М Э16 | 4603 |  | Ретрофит решение для замены автоматического выключателя "Электрон" | M | Заказной | 1 | шт.
84153017 | Электрон М Э16В-55-41-630А-380AC-НР220AC-ПЭ127AC-4З4P-ВКС | 575894 | 691072.8 | 374332 | Автоматические выключатели в литом корпусе | Специальная | Электрон М | Электрон М Э16 | 4603 |  | Ретрофит решение для замены автоматического выключателя "Электрон" | M | Заказной | 1 | шт.
84153018 | Электрон М Э16В-55-41-630А-380AC-НР380AC-ПЭ127AC4З4P-ВКС | 575894 | 691072.8 | 374332 | Автоматические выключатели в литом корпусе | Специальная | Электрон М | Электрон М Э16 | 4603 |  | Ретрофит решение для замены автоматического выключателя "Электрон" | M | Заказной | 1 | шт.
84153021 | Электрон М Э16В-55-41-630А-380AC-НР127AC-ПЭ220AC-4З4P-ВКС | 575894 | 691072.8 | 374332 | Автоматические выключатели в литом корпусе | Специальная | Электрон М | Электрон М Э16 | 4603 |  | Ретрофит решение для замены автоматического выключателя "Электрон" | M | Заказной | 1 | шт.
84153022 | Электрон М Э16В-55-41-630А-380AC-НР220AC-ПЭ220AC-4З4P-ВКС | 575894 | 691072.8 | 374332 | Автоматические выключатели в литом корпусе | Специальная | Электрон М | Электрон М Э16 | 4603 |  | Ретрофит решение для замены автоматического выключателя "Электрон" | M | Заказной | 1 | шт.
84153023 | Электрон М Э16В-55-41-630А-380AC-НР380AC-ПЭ220AC-4З4P-ВКС | 575894 | 691072.8 | 374332 | Автоматические выключатели в литом корпусе | Специальная | Электрон М | Электрон М Э16 | 4603 |  | Ретрофит решение для замены автоматического выключателя "Электрон" | M | Заказной | 1 | шт.
84155006 | Электрон М Э16В-55-41-1000А-380AC-НР127AC-ПЭ110DC-4З4P-ВКС | 575894 | 691072.8 | 374332 | Автоматические выключатели в литом корпусе | Специальная | Электрон М | Электрон М Э16 | 4603 |  | Ретрофит решение для замены автоматического выключателя "Электрон" | M | Заказной | 1 | шт.
84155007 | Электрон М Э16В-55-41-1000А-380AC-НР220AC-ПЭ110DC-4З4P-ВКС | 575894 | 691072.8 | 374332 | Автоматические выключатели в литом корпусе | Специальная | Электрон М | Электрон М Э16 | 4603 |  | Ретрофит решение для замены автоматического выключателя "Электрон" | M | Заказной | 1 | шт.
84155008 | Электрон М Э16В-55-41-1000А-380AC-НР380AC-ПЭ110DC-4З4P-ВКС | 575894 | 691072.8 | 374332 | Автоматические выключатели в литом корпусе | Специальная | Электрон М | Электрон М Э16 | 4603 |  | Ретрофит решение для замены автоматического выключателя "Электрон" | M | Заказной | 1 | шт.
84155011 | Электрон М Э16В-55-41-1000А-380AC-НР127AC-ПЭ220DC-4З4P-ВКС | 575894 | 691072.8 | 374332 | Автоматические выключатели в литом корпусе | Специальная | Электрон М | Электрон М Э16 | 4603 |  | Ретрофит решение для замены автоматического выключателя "Электрон" | M | Заказной | 1 | шт.
84155012 | Электрон М Э16В-55-41-1000А-380AC-НР220AC-ПЭ220DC-4З4P-ВКС | 575894 | 691072.8 | 374332 | Автоматические выключатели в литом корпусе | Специальная | Электрон М | Электрон М Э16 | 4603 |  | Ретрофит решение для замены автоматического выключателя "Электрон" | M | Заказной | 1 | шт.
84155013 | Электрон М Э16В-55-41-1000А-380AC-НР380AC-ПЭ220DC-4З4P-ВКС | 575894 | 691072.8 | 374332 | Автоматические выключатели в литом корпусе | Специальная | Электрон М | Электрон М Э16 | 4603 |  | Ретрофит решение для замены автоматического выключателя "Электрон" | M | Заказной | 1 | шт.
84155016 | Электрон М Э16В-55-41-1000А-380AC-НР127AC-ПЭ127AC-4З4P-ВКС | 575894 | 691072.8 | 374332 | Автоматические выключатели в литом корпусе | Специальная | Электрон М | Электрон М Э16 | 4603 |  | Ретрофит решение для замены автоматического выключателя "Электрон" | M | Заказной | 1 | шт.
84155017 | Электрон М Э16В-55-41-1000А-380AC-НР220AC-ПЭ127AC-4З4P-ВКС | 575894 | 691072.8 | 374332 | Автоматические выключатели в литом корпусе | Специальная | Электрон М | Электрон М Э16 | 4603 |  | Ретрофит решение для замены автоматического выключателя "Электрон" | M | Заказной | 1 | шт.
84155018 | Электрон М Э16В-55-41-1000А-380AC-НР380AC-ПЭ127AC4З4P-ВКС | 575894 | 691072.8 | 374332 | Автоматические выключатели в литом корпусе | Специальная | Электрон М | Электрон М Э16 | 4603 |  | Ретрофит решение для замены автоматического выключателя "Электрон" | M | Заказной | 1 | шт.
84155021 | Электрон М Э16В-55-41-1000А-380AC-НР127AC-ПЭ220AC-4З4P-ВКС | 575894 | 691072.8 | 374332 | Автоматические выключатели в литом корпусе | Специальная | Электрон М | Электрон М Э16 | 4603 |  | Ретрофит решение для замены автоматического выключателя "Электрон" | M | Заказной | 1 | шт.
84155022 | Электрон М Э16В-55-41-1000А-380AC-НР220AC-ПЭ220AC-4З4P-ВКС | 575894 | 691072.8 | 374332 | Автоматические выключатели в литом корпусе | Специальная | Электрон М | Электрон М Э16 | 4603 |  | Ретрофит решение для замены автоматического выключателя "Электрон" | M | Заказной | 1 | шт.
84155023 | Электрон М Э16В-55-41-1000А-380AC-НР380AC-ПЭ220AC-4З4P-ВКС | 575894 | 691072.8 | 374332 | Автоматические выключатели в литом корпусе | Специальная | Электрон М | Электрон М Э16 | 4603 |  | Ретрофит решение для замены автоматического выключателя "Электрон" | M | Заказной | 1 | шт.
84156006 | Электрон М Э16В-55-41-630А-660AC-НР127AC-ПЭ110DC-4З4P-ВКС | 575894 | 691072.8 | 374332 | Автоматические выключатели в литом корпусе | Специальная | Электрон М | Электрон М Э16 | 4603 |  | Ретрофит решение для замены автоматического выключателя "Электрон" | M | Заказной | 1 | шт.
84156007 | Электрон М Э16В-55-41-630А-660AC-НР220AC-ПЭ110DC-4З4P-ВКС | 575894 | 691072.8 | 374332 | Автоматические выключатели в литом корпусе | Специальная | Электрон М | Электрон М Э16 | 4603 |  | Ретрофит решение для замены автоматического выключателя "Электрон" | M | Заказной | 1 | шт.
84156008 | Электрон М Э16В-55-41-630А-660AC-НР380AC-ПЭ110DC-4З4P-ВКС | 575894 | 691072.8 | 374332 | Автоматические выключатели в литом корпусе | Специальная | Электрон М | Электрон М Э16 | 4603 |  | Ретрофит решение для замены автоматического выключателя "Электрон" | M | Заказной | 1 | шт.
84156011 | Электрон М Э16В-55-41-630А-660AC-НР127AC-ПЭ220DC-4З4P-ВКС | 575894 | 691072.8 | 374332 | Автоматические выключатели в литом корпусе | Специальная | Электрон М | Электрон М Э16 | 4603 |  | Ретрофит решение для замены автоматического выключателя "Электрон" | M | Заказной | 1 | шт.
84156012 | Электрон М Э16В-55-41-630А-660AC-НР220AC-ПЭ220DC-4З4P-ВКС | 575894 | 691072.8 | 374332 | Автоматические выключатели в литом корпусе | Специальная | Электрон М | Электрон М Э16 | 4603 |  | Ретрофит решение для замены автоматического выключателя "Электрон" | M | Заказной | 1 | шт.
84156013 | Электрон М Э16В-55-41-630А-660AC-НР380AC-ПЭ220DC-4З4P-ВКС | 575894 | 691072.8 | 374332 | Автоматические выключатели в литом корпусе | Специальная | Электрон М | Электрон М Э16 | 4603 |  | Ретрофит решение для замены автоматического выключателя "Электрон" | M | Заказной | 1 | шт.
84156016 | Электрон М Э16В-55-41-630А-660AC-НР127AC-ПЭ127AC-4З4P-ВКС | 575894 | 691072.8 | 374332 | Автоматические выключатели в литом корпусе | Специальная | Электрон М | Электрон М Э16 | 4603 |  | Ретрофит решение для замены автоматического выключателя "Электрон" | M | Заказной | 1 | шт.
84156017 | Электрон М Э16В-55-41-630А-660AC-НР220AC-ПЭ127AC-4З4P-ВКС | 575894 | 691072.8 | 374332 | Автоматические выключатели в литом корпусе | Специальная | Электрон М | Электрон М Э16 | 4603 |  | Ретрофит решение для замены автоматического выключателя "Электрон" | M | Заказной | 1 | шт.
84156018 | Электрон М Э16В-55-41-630А-660AC-НР380AC-ПЭ127AC4З4P-ВКС | 575894 | 691072.8 | 374332 | Автоматические выключатели в литом корпусе | Специальная | Электрон М | Электрон М Э16 | 4603 |  | Ретрофит решение для замены автоматического выключателя "Электрон" | M | Заказной | 1 | шт.
84156021 | Электрон М Э16В-55-41-630А-660AC-НР127AC-ПЭ220AC-4З4P-ВКС | 575894 | 691072.8 | 374332 | Автоматические выключатели в литом корпусе | Специальная | Электрон М | Электрон М Э16 | 4603 |  | Ретрофит решение для замены автоматического выключателя "Электрон" | M | Заказной | 1 | шт.
84156022 | Электрон М Э16В-55-41-630А-660AC-НР220AC-ПЭ220AC-4З4P-ВКС | 575894 | 691072.8 | 374332 | Автоматические выключатели в литом корпусе | Специальная | Электрон М | Электрон М Э16 | 4603 |  | Ретрофит решение для замены автоматического выключателя "Электрон" | M | Заказной | 1 | шт.
84156023 | Электрон М Э16В-55-41-630А-660AC-НР380AC-ПЭ220AC-4З4P-ВКС | 575894 | 691072.8 | 374332 | Автоматические выключатели в литом корпусе | Специальная | Электрон М | Электрон М Э16 | 4603 |  | Ретрофит решение для замены автоматического выключателя "Электрон" | M | Заказной | 1 | шт.
84157006 | Электрон М Э16В-55-43-1600А-380AC-НР127AC-ПЭ110DC-4З4P-ВКС | 618888 | 742665.6 | 402278 | Автоматические выключатели в литом корпусе | Специальная | Электрон М | Электрон М Э16 | 4603 |  | Ретрофит решение для замены автоматического выключателя "Электрон" | M | Заказной | 1 | шт.
84157007 | Электрон М Э16В-55-43-1600А-380AC-НР220AC-ПЭ110DC-4З4P-ВКС | 618888 | 742665.6 | 402278 | Автоматические выключатели в литом корпусе | Специальная | Электрон М | Электрон М Э16 | 4603 |  | Ретрофит решение для замены автоматического выключателя "Электрон" | M | Заказной | 1 | шт.
84157008 | Электрон М Э16В-55-43-1600А-380AC-НР380AC-ПЭ110DC-4З4P-ВКС | 618888 | 742665.6 | 402278 | Автоматические выключатели в литом корпусе | Специальная | Электрон М | Электрон М Э16 | 4603 |  | Ретрофит решение для замены автоматического выключателя "Электрон" | M | Заказной | 1 | шт.
84157011 | Электрон М Э16В-55-43-1600А-380AC-НР127AC-ПЭ220DC-4З4P-ВКС | 618888 | 742665.6 | 402278 | Автоматические выключатели в литом корпусе | Специальная | Электрон М | Электрон М Э16 | 4603 |  | Ретрофит решение для замены автоматического выключателя "Электрон" | M | Заказной | 1 | шт.
84157012 | Электрон М Э16В-55-43-1600А-380AC-НР220AC-ПЭ220DC-4З4P-ВКС | 618888 | 742665.6 | 402278 | Автоматические выключатели в литом корпусе | Специальная | Электрон М | Электрон М Э16 | 4603 |  | Ретрофит решение для замены автоматического выключателя "Электрон" | M | Заказной | 1 | шт.
84157013 | Электрон М Э16В-55-43-1600А-380AC-НР380AC-ПЭ220DC-4З4P-ВКС | 618888 | 742665.6 | 402278 | Автоматические выключатели в литом корпусе | Специальная | Электрон М | Электрон М Э16 | 4603 |  | Ретрофит решение для замены автоматического выключателя "Электрон" | M | Заказной | 1 | шт.
84157016 | Электрон М Э16В-55-43-1600А-380AC-НР127AC-ПЭ127AC-4З4P-ВКС | 618888 | 742665.6 | 402278 | Автоматические выключатели в литом корпусе | Специальная | Электрон М | Электрон М Э16 | 4603 |  | Ретрофит решение для замены автоматического выключателя "Электрон" | M | Заказной | 1 | шт.
84157017 | Электрон М Э16В-55-43-1600А-380AC-НР220AC-ПЭ127AC-4З4P-ВКС | 618888 | 742665.6 | 402278 | Автоматические выключатели в литом корпусе | Специальная | Электрон М | Электрон М Э16 | 4603 |  | Ретрофит решение для замены автоматического выключателя "Электрон" | M | Заказной | 1 | шт.
84157018 | Электрон М Э16В-55-43-1600А-380AC-НР380AC-ПЭ127AC4З4P-ВКС | 618888 | 742665.6 | 402278 | Автоматические выключатели в литом корпусе | Специальная | Электрон М | Электрон М Э16 | 4603 |  | Ретрофит решение для замены автоматического выключателя "Электрон" | M | Заказной | 1 | шт.
84157021 | Электрон М Э16В-55-43-1600А-380AC-НР127AC-ПЭ220AC-4З4P-ВКС | 618888 | 742665.6 | 402278 | Автоматические выключатели в литом корпусе | Специальная | Электрон М | Электрон М Э16 | 4603 |  | Ретрофит решение для замены автоматического выключателя "Электрон" | M | Заказной | 1 | шт.
84157022 | Электрон М Э16В-55-43-1600А-380AC-НР220AC-ПЭ220AC-4З4P-ВКС | 618888 | 742665.6 | 402278 | Автоматические выключатели в литом корпусе | Специальная | Электрон М | Электрон М Э16 | 4603 |  | Ретрофит решение для замены автоматического выключателя "Электрон" | M | Заказной | 1 | шт.
84157023 | Электрон М Э16В-55-43-1600А-380AC-НР380AC-ПЭ220AC-4З4P-ВКС | 618888 | 742665.6 | 402278 | Автоматические выключатели в литом корпусе | Специальная | Электрон М | Электрон М Э16 | 4603 |  | Ретрофит решение для замены автоматического выключателя "Электрон" | M | Заказной | 1 | шт.
84160006 | Электрон М Э16В-55-41-1000А-660AC-НР127AC-ПЭ110DC-4З4P-ВКС | 575894 | 691072.8 | 374332 | Автоматические выключатели в литом корпусе | Специальная | Электрон М | Электрон М Э16 | 4603 |  | Ретрофит решение для замены автоматического выключателя "Электрон" | M | Заказной | 1 | шт.
84160007 | Электрон М Э16В-55-41-1000А-660AC-НР220AC-ПЭ110DC-4З4P-ВКС | 575894 | 691072.8 | 374332 | Автоматические выключатели в литом корпусе | Специальная | Электрон М | Электрон М Э16 | 4603 |  | Ретрофит решение для замены автоматического выключателя "Электрон" | M | Заказной | 1 | шт.
84160008 | Электрон М Э16В-55-41-1000А-660AC-НР380AC-ПЭ110DC-4З4P-ВКС | 575894 | 691072.8 | 374332 | Автоматические выключатели в литом корпусе | Специальная | Электрон М | Электрон М Э16 | 4603 |  | Ретрофит решение для замены автоматического выключателя "Электрон" | M | Заказной | 1 | шт.
84160011 | Электрон М Э16В-55-41-1000А-660AC-НР127AC-ПЭ220DC-4З4P-ВКС | 575894 | 691072.8 | 374332 | Автоматические выключатели в литом корпусе | Специальная | Электрон М | Электрон М Э16 | 4603 |  | Ретрофит решение для замены автоматического выключателя "Электрон" | M | Заказной | 1 | шт.
84160012 | Электрон М Э16В-55-41-1000А-660AC-НР220AC-ПЭ220DC-4З4P-ВКС | 575894 | 691072.8 | 374332 | Автоматические выключатели в литом корпусе | Специальная | Электрон М | Электрон М Э16 | 4603 |  | Ретрофит решение для замены автоматического выключателя "Электрон" | M | Заказной | 1 | шт.
84160013 | Электрон М Э16В-55-41-1000А-660AC-НР380AC-ПЭ220DC-4З4P-ВКС | 575894 | 691072.8 | 374332 | Автоматические выключатели в литом корпусе | Специальная | Электрон М | Электрон М Э16 | 4603 |  | Ретрофит решение для замены автоматического выключателя "Электрон" | M | Заказной | 1 | шт.
84160016 | Электрон М Э16В-55-41-1000А-660AC-НР127AC-ПЭ127AC-4З4P-ВКС | 575894 | 691072.8 | 374332 | Автоматические выключатели в литом корпусе | Специальная | Электрон М | Электрон М Э16 | 4603 |  | Ретрофит решение для замены автоматического выключателя "Электрон" | M | Заказной | 1 | шт.
84160017 | Электрон М Э16В-55-41-1000А-660AC-НР220AC-ПЭ127AC-4З4P-ВКС | 575894 | 691072.8 | 374332 | Автоматические выключатели в литом корпусе | Специальная | Электрон М | Электрон М Э16 | 4603 |  | Ретрофит решение для замены автоматического выключателя "Электрон" | M | Заказной | 1 | шт.
84160018 | Электрон М Э16В-55-41-1000А-660AC-НР380AC-ПЭ127AC4З4P-ВКС | 575894 | 691072.8 | 374332 | Автоматические выключатели в литом корпусе | Специальная | Электрон М | Электрон М Э16 | 4603 |  | Ретрофит решение для замены автоматического выключателя "Электрон" | M | Заказной | 1 | шт.
84160021 | Электрон М Э16В-55-41-1000А-660AC-НР127AC-ПЭ220AC-4З4P-ВКС | 575894 | 691072.8 | 374332 | Автоматические выключатели в литом корпусе | Специальная | Электрон М | Электрон М Э16 | 4603 |  | Ретрофит решение для замены автоматического выключателя "Электрон" | M | Заказной | 1 | шт.
84160022 | Электрон М Э16В-55-41-1000А-660AC-НР220AC-ПЭ220AC-4З4P-ВКС | 575894 | 691072.8 | 374332 | Автоматические выключатели в литом корпусе | Специальная | Электрон М | Электрон М Э16 | 4603 |  | Ретрофит решение для замены автоматического выключателя "Электрон" | M | Заказной | 1 | шт.
84160023 | Электрон М Э16В-55-41-1000А-660AC-НР380AC-ПЭ220AC-4З4P-ВКС | 575894 | 691072.8 | 374332 | Автоматические выключатели в литом корпусе | Специальная | Электрон М | Электрон М Э16 | 4603 |  | Ретрофит решение для замены автоматического выключателя "Электрон" | M | Заказной | 1 | шт.
84162006 | Электрон М Э16В-55-43-1600А-660AC-НР127AC-ПЭ110DC-4З4P-ВКС | 618888 | 742665.6 | 402278 | Автоматические выключатели в литом корпусе | Специальная | Электрон М | Электрон М Э16 | 4603 |  | Ретрофит решение для замены автоматического выключателя "Электрон" | M | Заказной | 1 | шт.
84162007 | Электрон М Э16В-55-43-1600А-660AC-НР220AC-ПЭ110DC-4З4P-ВКС | 618888 | 742665.6 | 402278 | Автоматические выключатели в литом корпусе | Специальная | Электрон М | Электрон М Э16 | 4603 |  | Ретрофит решение для замены автоматического выключателя "Электрон" | M | Заказной | 1 | шт.
84162008 | Электрон М Э16В-55-43-1600А-660AC-НР380AC-ПЭ110DC-4З4P-ВКС | 618888 | 742665.6 | 402278 | Автоматические выключатели в литом корпусе | Специальная | Электрон М | Электрон М Э16 | 4603 |  | Ретрофит решение для замены автоматического выключателя "Электрон" | M | Заказной | 1 | шт.
84162011 | Электрон М Э16В-55-43-1600А-660AC-НР127AC-ПЭ220DC-4З4P-ВКС | 618888 | 742665.6 | 402278 | Автоматические выключатели в литом корпусе | Специальная | Электрон М | Электрон М Э16 | 4603 |  | Ретрофит решение для замены автоматического выключателя "Электрон" | M | Заказной | 1 | шт.
84162012 | Электрон М Э16В-55-43-1600А-660AC-НР220AC-ПЭ220DC-4З4P-ВКС | 618888 | 742665.6 | 402278 | Автоматические выключатели в литом корпусе | Специальная | Электрон М | Электрон М Э16 | 4603 |  | Ретрофит решение для замены автоматического выключателя "Электрон" | M | Заказной | 1 | шт.
84162013 | Электрон М Э16В-55-43-1600А-660AC-НР380AC-ПЭ220DC-4З4P-ВКС | 618888 | 742665.6 | 402278 | Автоматические выключатели в литом корпусе | Специальная | Электрон М | Электрон М Э16 | 4603 |  | Ретрофит решение для замены автоматического выключателя "Электрон" | M | Заказной | 1 | шт.
84162016 | Электрон М Э16В-55-43-1600А-660AC-НР127AC-ПЭ127AC-4З4P-ВКС | 618888 | 742665.6 | 402278 | Автоматические выключатели в литом корпусе | Специальная | Электрон М | Электрон М Э16 | 4603 |  | Ретрофит решение для замены автоматического выключателя "Электрон" | M | Заказной | 1 | шт.
84162017 | Электрон М Э16В-55-43-1600А-660AC-НР220AC-ПЭ127AC-4З4P-ВКС | 618888 | 742665.6 | 402278 | Автоматические выключатели в литом корпусе | Специальная | Электрон М | Электрон М Э16 | 4603 |  | Ретрофит решение для замены автоматического выключателя "Электрон" | M | Заказной | 1 | шт.
84162018 | Электрон М Э16В-55-43-1600А-660AC-НР380AC-ПЭ127AC4З4P-ВКС | 618888 | 742665.6 | 402278 | Автоматические выключатели в литом корпусе | Специальная | Электрон М | Электрон М Э16 | 4603 |  | Ретрофит решение для замены автоматического выключателя "Электрон" | M | Заказной | 1 | шт.
84162021 | Электрон М Э16В-55-43-1600А-660AC-НР127AC-ПЭ220AC-4З4P-ВКС | 618888 | 742665.6 | 402278 | Автоматические выключатели в литом корпусе | Специальная | Электрон М | Электрон М Э16 | 4603 |  | Ретрофит решение для замены автоматического выключателя "Электрон" | M | Заказной | 1 | шт.
84162022 | Электрон М Э16В-55-43-1600А-660AC-НР220AC-ПЭ220AC-4З4P-ВКС | 618888 | 742665.6 | 402278 | Автоматические выключатели в литом корпусе | Специальная | Электрон М | Электрон М Э16 | 4603 |  | Ретрофит решение для замены автоматического выключателя "Электрон" | M | Заказной | 1 | шт.
84162023 | Электрон М Э16В-55-43-1600А-660AC-НР380AC-ПЭ220AC-4З4P-ВКС | 618888 | 742665.6 | 402278 | Автоматические выключатели в литом корпусе | Специальная | Электрон М | Электрон М Э16 | 4603 |  | Ретрофит решение для замены автоматического выключателя "Электрон" | M | Заказной | 1 | шт.
84173006 | Электрон М Э16В-55-41-630А-220DC-НР127AC-ПЭ110DC-4З4P-ВКС | 719864 | 863836.8 | 467912 | Автоматические выключатели в литом корпусе | Специальная | Электрон М | Электрон М Э16 | 4603 |  | Ретрофит решение для замены автоматического выключателя "Электрон" | M | Заказной | 1 | шт.
84173007 | Электрон М Э16В-55-41-630А-220DC-НР220AC-ПЭ110DC-4З4P-ВКС | 719864 | 863836.8 | 467912 | Автоматические выключатели в литом корпусе | Специальная | Электрон М | Электрон М Э16 | 4603 |  | Ретрофит решение для замены автоматического выключателя "Электрон" | M | Заказной | 1 | шт.
84173008 | Электрон М Э16В-55-41-630А-220DC-НР380AC-ПЭ110DC-4З4P-ВКС | 719864 | 863836.8 | 467912 | Автоматические выключатели в литом корпусе | Специальная | Электрон М | Электрон М Э16 | 4603 |  | Ретрофит решение для замены автоматического выключателя "Электрон" | M | Заказной | 1 | шт.
84173011 | Электрон М Э16В-55-41-630А-220DC-НР127AC-ПЭ220DC-4З4P-ВКС | 719864 | 863836.8 | 467912 | Автоматические выключатели в литом корпусе | Специальная | Электрон М | Электрон М Э16 | 4603 |  | Ретрофит решение для замены автоматического выключателя "Электрон" | M | Заказной | 1 | шт.
84173012 | Электрон М Э16В-55-41-630А-220DC-НР220AC-ПЭ220DC-4З4P-ВКС | 719864 | 863836.8 | 467912 | Автоматические выключатели в литом корпусе | Специальная | Электрон М | Электрон М Э16 | 4603 |  | Ретрофит решение для замены автоматического выключателя "Электрон" | M | Заказной | 1 | шт.
84173013 | Электрон М Э16В-55-41-630А-220DC-НР380AC-ПЭ220DC-4З4P-ВКС | 719864 | 863836.8 | 467912 | Автоматические выключатели в литом корпусе | Специальная | Электрон М | Электрон М Э16 | 4603 |  | Ретрофит решение для замены автоматического выключателя "Электрон" | M | Заказной | 1 | шт.
84173016 | Электрон М Э16В-55-41-630А-220DC-НР127AC-ПЭ127AC-4З4P-ВКС | 719864 | 863836.8 | 467912 | Автоматические выключатели в литом корпусе | Специальная | Электрон М | Электрон М Э16 | 4603 |  | Ретрофит решение для замены автоматического выключателя "Электрон" | M | Заказной | 1 | шт.
84173017 | Электрон М Э16В-55-41-630А-220DC-НР220AC-ПЭ127AC-4З4P-ВКС | 719864 | 863836.8 | 467912 | Автоматические выключатели в литом корпусе | Специальная | Электрон М | Электрон М Э16 | 4603 |  | Ретрофит решение для замены автоматического выключателя "Электрон" | M | Заказной | 1 | шт.
84173018 | Электрон М Э16В-55-41-630А-220DC-НР380AC-ПЭ127AC4З4P-ВКС | 719864 | 863836.8 | 467912 | Автоматические выключатели в литом корпусе | Специальная | Электрон М | Электрон М Э16 | 4603 |  | Ретрофит решение для замены автоматического выключателя "Электрон" | M | Заказной | 1 | шт.
84173021 | Электрон М Э16В-55-41-630А-220DC-НР127AC-ПЭ220AC-4З4P-ВКС | 719864 | 863836.8 | 467912 | Автоматические выключатели в литом корпусе | Специальная | Электрон М | Электрон М Э16 | 4603 |  | Ретрофит решение для замены автоматического выключателя "Электрон" | M | Заказной | 1 | шт.
84173022 | Электрон М Э16В-55-41-630А-220DC-НР220AC-ПЭ220AC-4З4P-ВКС | 719864 | 863836.8 | 467912 | Автоматические выключатели в литом корпусе | Специальная | Электрон М | Электрон М Э16 | 4603 |  | Ретрофит решение для замены автоматического выключателя "Электрон" | M | Заказной | 1 | шт.
84173023 | Электрон М Э16В-55-41-630А-220DC-НР380AC-ПЭ220AC-4З4P-ВКС | 719864 | 863836.8 | 467912 | Автоматические выключатели в литом корпусе | Специальная | Электрон М | Электрон М Э16 | 4603 |  | Ретрофит решение для замены автоматического выключателя "Электрон" | M | Заказной | 1 | шт.
84175006 | Электрон М Э16В-55-41-1000А-220DC-НР127AC-ПЭ110DC-4З4P-ВКС | 719864 | 863836.8 | 467912 | Автоматические выключатели в литом корпусе | Специальная | Электрон М | Электрон М Э16 | 4603 |  | Ретрофит решение для замены автоматического выключателя "Электрон" | M | Заказной | 1 | шт.
84175007 | Электрон М Э16В-55-41-1000А-220DC-НР220AC-ПЭ110DC-4З4P-ВКС | 719864 | 863836.8 | 467912 | Автоматические выключатели в литом корпусе | Специальная | Электрон М | Электрон М Э16 | 4603 |  | Ретрофит решение для замены автоматического выключателя "Электрон" | M | Заказной | 1 | шт.
84175008 | Электрон М Э16В-55-41-1000А-220DC-НР380AC-ПЭ110DC-4З4P-ВКС | 719864 | 863836.8 | 467912 | Автоматические выключатели в литом корпусе | Специальная | Электрон М | Электрон М Э16 | 4603 |  | Ретрофит решение для замены автоматического выключателя "Электрон" | M | Заказной | 1 | шт.
84175011 | Электрон М Э16В-55-41-1000А-220DC-НР127AC-ПЭ220DC-4З4P-ВКС | 719864 | 863836.8 | 467912 | Автоматические выключатели в литом корпусе | Специальная | Электрон М | Электрон М Э16 | 4603 |  | Ретрофит решение для замены автоматического выключателя "Электрон" | M | Заказной | 1 | шт.
84175012 | Электрон М Э16В-55-41-1000А-220DC-НР220AC-ПЭ220DC-4З4P-ВКС | 719864 | 863836.8 | 467912 | Автоматические выключатели в литом корпусе | Специальная | Электрон М | Электрон М Э16 | 4603 |  | Ретрофит решение для замены автоматического выключателя "Электрон" | M | Заказной | 1 | шт.
84175013 | Электрон М Э16В-55-41-1000А-220DC-НР380AC-ПЭ220DC-4З4P-ВКС | 719864 | 863836.8 | 467912 | Автоматические выключатели в литом корпусе | Специальная | Электрон М | Электрон М Э16 | 4603 |  | Ретрофит решение для замены автоматического выключателя "Электрон" | M | Заказной | 1 | шт.
84175016 | Электрон М Э16В-55-41-1000А-220DC-НР127AC-ПЭ127AC-4З4P-ВКС | 719864 | 863836.8 | 467912 | Автоматические выключатели в литом корпусе | Специальная | Электрон М | Электрон М Э16 | 4603 |  | Ретрофит решение для замены автоматического выключателя "Электрон" | M | Заказной | 1 | шт.
84175017 | Электрон М Э16В-55-41-1000А-220DC-НР220AC-ПЭ127AC-4З4P-ВКС | 719864 | 863836.8 | 467912 | Автоматические выключатели в литом корпусе | Специальная | Электрон М | Электрон М Э16 | 4603 |  | Ретрофит решение для замены автоматического выключателя "Электрон" | M | Заказной | 1 | шт.
84175018 | Электрон М Э16В-55-41-1000А-220DC-НР380AC-ПЭ127AC4З4P-ВКС | 719864 | 863836.8 | 467912 | Автоматические выключатели в литом корпусе | Специальная | Электрон М | Электрон М Э16 | 4603 |  | Ретрофит решение для замены автоматического выключателя "Электрон" | M | Заказной | 1 | шт.
84175021 | Электрон М Э16В-55-41-1000А-220DC-НР127AC-ПЭ220AC-4З4P-ВКС | 719864 | 863836.8 | 467912 | Автоматические выключатели в литом корпусе | Специальная | Электрон М | Электрон М Э16 | 4603 |  | Ретрофит решение для замены автоматического выключателя "Электрон" | M | Заказной | 1 | шт.
84175022 | Электрон М Э16В-55-41-1000А-220DC-НР220AC-ПЭ220AC-4З4P-ВКС | 719864 | 863836.8 | 467912 | Автоматические выключатели в литом корпусе | Специальная | Электрон М | Электрон М Э16 | 4603 |  | Ретрофит решение для замены автоматического выключателя "Электрон" | M | Заказной | 1 | шт.
84175023 | Электрон М Э16В-55-41-1000А-220DC-НР380AC-ПЭ220AC-4З4P-ВКС | 719864 | 863836.8 | 467912 | Автоматические выключатели в литом корпусе | Специальная | Электрон М | Электрон М Э16 | 4603 |  | Ретрофит решение для замены автоматического выключателя "Электрон" | M | Заказной | 1 | шт.
84176006 | Электрон М Э16В-55-41-630А-440DC-НР127AC-ПЭ110DC-4З4P-ВКС | 719864 | 863836.8 | 467912 | Автоматические выключатели в литом корпусе | Специальная | Электрон М | Электрон М Э16 | 4603 |  | Ретрофит решение для замены автоматического выключателя "Электрон" | M | Заказной | 1 | шт.
84176007 | Электрон М Э16В-55-41-630А-440DC-НР220AC-ПЭ110DC-4З4P-ВКС | 719864 | 863836.8 | 467912 | Автоматические выключатели в литом корпусе | Специальная | Электрон М | Электрон М Э16 | 4603 |  | Ретрофит решение для замены автоматического выключателя "Электрон" | M | Заказной | 1 | шт.
84176008 | Электрон М Э16В-55-41-630А-440DC-НР380AC-ПЭ110DC-4З4P-ВКС | 719864 | 863836.8 | 467912 | Автоматические выключатели в литом корпусе | Специальная | Электрон М | Электрон М Э16 | 4603 |  | Ретрофит решение для замены автоматического выключателя "Электрон" | M | Заказной | 1 | шт.
84176011 | Электрон М Э16В-55-41-630А-440DC-НР127AC-ПЭ220DC-4З4P-ВКС | 719864 | 863836.8 | 467912 | Автоматические выключатели в литом корпусе | Специальная | Электрон М | Электрон М Э16 | 4603 |  | Ретрофит решение для замены автоматического выключателя "Электрон" | M | Заказной | 1 | шт.
84176012 | Электрон М Э16В-55-41-630А-440DC-НР220AC-ПЭ220DC-4З4P-ВКС | 719864 | 863836.8 | 467912 | Автоматические выключатели в литом корпусе | Специальная | Электрон М | Электрон М Э16 | 4603 |  | Ретрофит решение для замены автоматического выключателя "Электрон" | M | Заказной | 1 | шт.
84176013 | Электрон М Э16В-55-41-630А-440DC-НР380AC-ПЭ220DC-4З4P-ВКС | 719864 | 863836.8 | 467912 | Автоматические выключатели в литом корпусе | Специальная | Электрон М | Электрон М Э16 | 4603 |  | Ретрофит решение для замены автоматического выключателя "Электрон" | M | Заказной | 1 | шт.
84176016 | Электрон М Э16В-55-41-630А-440DC-НР127AC-ПЭ127AC-4З4P-ВКС | 719864 | 863836.8 | 467912 | Автоматические выключатели в литом корпусе | Специальная | Электрон М | Электрон М Э16 | 4603 |  | Ретрофит решение для замены автоматического выключателя "Электрон" | M | Заказной | 1 | шт.
84176017 | Электрон М Э16В-55-41-630А-440DC-НР220AC-ПЭ127AC-4З4P-ВКС | 719864 | 863836.8 | 467912 | Автоматические выключатели в литом корпусе | Специальная | Электрон М | Электрон М Э16 | 4603 |  | Ретрофит решение для замены автоматического выключателя "Электрон" | M | Заказной | 1 | шт.
84176018 | Электрон М Э16В-55-41-630А-440DC-НР380AC-ПЭ127AC4З4P-ВКС | 719864 | 863836.8 | 467912 | Автоматические выключатели в литом корпусе | Специальная | Электрон М | Электрон М Э16 | 4603 |  | Ретрофит решение для замены автоматического выключателя "Электрон" | M | Заказной | 1 | шт.
84176021 | Электрон М Э16В-55-41-630А-440DC-НР127AC-ПЭ220AC-4З4P-ВКС | 719864 | 863836.8 | 467912 | Автоматические выключатели в литом корпусе | Специальная | Электрон М | Электрон М Э16 | 4603 |  | Ретрофит решение для замены автоматического выключателя "Электрон" | M | Заказной | 1 | шт.
84176022 | Электрон М Э16В-55-41-630А-440DC-НР220AC-ПЭ220AC-4З4P-ВКС | 719864 | 863836.8 | 467912 | Автоматические выключатели в литом корпусе | Специальная | Электрон М | Электрон М Э16 | 4603 |  | Ретрофит решение для замены автоматического выключателя "Электрон" | M | Заказной | 1 | шт.
84176023 | Электрон М Э16В-55-41-630А-440DC-НР380AC-ПЭ220AC-4З4P-ВКС | 719864 | 863836.8 | 467912 | Автоматические выключатели в литом корпусе | Специальная | Электрон М | Электрон М Э16 | 4603 |  | Ретрофит решение для замены автоматического выключателя "Электрон" | M | Заказной | 1 | шт.
84177006 | Электрон М Э16В-55-43-1600А-220DC-НР127AC-ПЭ110DC-4З4P-ВКС | 719864 | 863836.8 | 467912 | Автоматические выключатели в литом корпусе | Специальная | Электрон М | Электрон М Э16 | 4603 |  | Ретрофит решение для замены автоматического выключателя "Электрон" | M | Заказной | 1 | шт.
84177007 | Электрон М Э16В-55-43-1600А-220DC-НР220AC-ПЭ110DC-4З4P-ВКС | 719864 | 863836.8 | 467912 | Автоматические выключатели в литом корпусе | Специальная | Электрон М | Электрон М Э16 | 4603 |  | Ретрофит решение для замены автоматического выключателя "Электрон" | M | Заказной | 1 | шт.
84177008 | Электрон М Э16В-55-43-1600А-220DC-НР380AC-ПЭ110DC-4З4P-ВКС | 719864 | 863836.8 | 467912 | Автоматические выключатели в литом корпусе | Специальная | Электрон М | Электрон М Э16 | 4603 |  | Ретрофит решение для замены автоматического выключателя "Электрон" | M | Заказной | 1 | шт.
84177011 | Электрон М Э16В-55-43-1600А-220DC-НР127AC-ПЭ220DC-4З4P-ВКС | 719864 | 863836.8 | 467912 | Автоматические выключатели в литом корпусе | Специальная | Электрон М | Электрон М Э16 | 4603 |  | Ретрофит решение для замены автоматического выключателя "Электрон" | M | Заказной | 1 | шт.
84177012 | Электрон М Э16В-55-43-1600А-220DC-НР220AC-ПЭ220DC-4З4P-ВКС | 719864 | 863836.8 | 467912 | Автоматические выключатели в литом корпусе | Специальная | Электрон М | Электрон М Э16 | 4603 |  | Ретрофит решение для замены автоматического выключателя "Электрон" | M | Заказной | 1 | шт.
84177013 | Электрон М Э16В-55-43-1600А-220DC-НР380AC-ПЭ220DC-4З4P-ВКС | 719864 | 863836.8 | 467912 | Автоматические выключатели в литом корпусе | Специальная | Электрон М | Электрон М Э16 | 4603 |  | Ретрофит решение для замены автоматического выключателя "Электрон" | M | Заказной | 1 | шт.
84177016 | Электрон М Э16В-55-43-1600А-220DC-НР127AC-ПЭ127AC-4З4P-ВКС | 719864 | 863836.8 | 467912 | Автоматические выключатели в литом корпусе | Специальная | Электрон М | Электрон М Э16 | 4603 |  | Ретрофит решение для замены автоматического выключателя "Электрон" | M | Заказной | 1 | шт.
84177017 | Электрон М Э16В-55-43-1600А-220DC-НР220AC-ПЭ127AC-4З4P-ВКС | 719864 | 863836.8 | 467912 | Автоматические выключатели в литом корпусе | Специальная | Электрон М | Электрон М Э16 | 4603 |  | Ретрофит решение для замены автоматического выключателя "Электрон" | M | Заказной | 1 | шт.
84177018 | Электрон М Э16В-55-43-1600А-220DC-НР380AC-ПЭ127AC4З4P-ВКС | 719864 | 863836.8 | 467912 | Автоматические выключатели в литом корпусе | Специальная | Электрон М | Электрон М Э16 | 4603 |  | Ретрофит решение для замены автоматического выключателя "Электрон" | M | Заказной | 1 | шт.
84177021 | Электрон М Э16В-55-43-1600А-220DC-НР127AC-ПЭ220AC-4З4P-ВКС | 719864 | 863836.8 | 467912 | Автоматические выключатели в литом корпусе | Специальная | Электрон М | Электрон М Э16 | 4603 |  | Ретрофит решение для замены автоматического выключателя "Электрон" | M | Заказной | 1 | шт.
84177022 | Электрон М Э16В-55-43-1600А-220DC-НР220AC-ПЭ220AC-4З4P-ВКС | 719864 | 863836.8 | 467912 | Автоматические выключатели в литом корпусе | Специальная | Электрон М | Электрон М Э16 | 4603 |  | Ретрофит решение для замены автоматического выключателя "Электрон" | M | Заказной | 1 | шт.
84177023 | Электрон М Э16В-55-43-1600А-220DC-НР380AC-ПЭ220AC-4З4P-ВКС | 719864 | 863836.8 | 467912 | Автоматические выключатели в литом корпусе | Специальная | Электрон М | Электрон М Э16 | 4603 |  | Ретрофит решение для замены автоматического выключателя "Электрон" | M | Заказной | 1 | шт.
84180006 | Электрон М Э16В-55-41-1000А-440DC-НР127AC-ПЭ110DC-4З4P-ВКС | 719864 | 863836.8 | 467912 | Автоматические выключатели в литом корпусе | Специальная | Электрон М | Электрон М Э16 | 4603 |  | Ретрофит решение для замены автоматического выключателя "Электрон" | M | Заказной | 1 | шт.
84180007 | Электрон М Э16В-55-41-1000А-440DC-НР220AC-ПЭ110DC-4З4P-ВКС | 719864 | 863836.8 | 467912 | Автоматические выключатели в литом корпусе | Специальная | Электрон М | Электрон М Э16 | 4603 |  | Ретрофит решение для замены автоматического выключателя "Электрон" | M | Заказной | 1 | шт.
84180008 | Электрон М Э16В-55-41-1000А-440DC-НР380AC-ПЭ110DC-4З4P-ВКС | 719864 | 863836.8 | 467912 | Автоматические выключатели в литом корпусе | Специальная | Электрон М | Электрон М Э16 | 4603 |  | Ретрофит решение для замены автоматического выключателя "Электрон" | M | Заказной | 1 | шт.
84180011 | Электрон М Э16В-55-41-1000А-440DC-НР127AC-ПЭ220DC-4З4P-ВКС | 719864 | 863836.8 | 467912 | Автоматические выключатели в литом корпусе | Специальная | Электрон М | Электрон М Э16 | 4603 |  | Ретрофит решение для замены автоматического выключателя "Электрон" | M | Заказной | 1 | шт.
84180012 | Электрон М Э16В-55-41-1000А-440DC-НР220AC-ПЭ220DC-4З4P-ВКС | 719864 | 863836.8 | 467912 | Автоматические выключатели в литом корпусе | Специальная | Электрон М | Электрон М Э16 | 4603 |  | Ретрофит решение для замены автоматического выключателя "Электрон" | M | Заказной | 1 | шт.
84180013 | Электрон М Э16В-55-41-1000А-440DC-НР380AC-ПЭ220DC-4З4P-ВКС | 719864 | 863836.8 | 467912 | Автоматические выключатели в литом корпусе | Специальная | Электрон М | Электрон М Э16 | 4603 |  | Ретрофит решение для замены автоматического выключателя "Электрон" | M | Заказной | 1 | шт.
84180016 | Электрон М Э16В-55-41-1000А-440DC-НР127AC-ПЭ127AC-4З4P-ВКС | 719864 | 863836.8 | 467912 | Автоматические выключатели в литом корпусе | Специальная | Электрон М | Электрон М Э16 | 4603 |  | Ретрофит решение для замены автоматического выключателя "Электрон" | M | Заказной | 1 | шт.
84180017 | Электрон М Э16В-55-41-1000А-440DC-НР220AC-ПЭ127AC-4З4P-ВКС | 719864 | 863836.8 | 467912 | Автоматические выключатели в литом корпусе | Специальная | Электрон М | Электрон М Э16 | 4603 |  | Ретрофит решение для замены автоматического выключателя "Электрон" | M | Заказной | 1 | шт.
84180018 | Электрон М Э16В-55-41-1000А-440DC-НР380AC-ПЭ127AC4З4P-ВКС | 719864 | 863836.8 | 467912 | Автоматические выключатели в литом корпусе | Специальная | Электрон М | Электрон М Э16 | 4603 |  | Ретрофит решение для замены автоматического выключателя "Электрон" | M | Заказной | 1 | шт.
84180021 | Электрон М Э16В-55-41-1000А-440DC-НР127AC-ПЭ220AC-4З4P-ВКС | 719864 | 863836.8 | 467912 | Автоматические выключатели в литом корпусе | Специальная | Электрон М | Электрон М Э16 | 4603 |  | Ретрофит решение для замены автоматического выключателя "Электрон" | M | Заказной | 1 | шт.
84180022 | Электрон М Э16В-55-41-1000А-440DC-НР220AC-ПЭ220AC-4З4P-ВКС | 719864 | 863836.8 | 467912 | Автоматические выключатели в литом корпусе | Специальная | Электрон М | Электрон М Э16 | 4603 |  | Ретрофит решение для замены автоматического выключателя "Электрон" | M | Заказной | 1 | шт.
84180023 | Электрон М Э16В-55-41-1000А-440DC-НР380AC-ПЭ220AC-4З4P-ВКС | 719864 | 863836.8 | 467912 | Автоматические выключатели в литом корпусе | Специальная | Электрон М | Электрон М Э16 | 4603 |  | Ретрофит решение для замены автоматического выключателя "Электрон" | M | Заказной | 1 | шт.
84182006 | Электрон М Э16В-55-43-1600А-440DC-НР127AC-ПЭ110DC-4З4P-ВКС | 719864 | 863836.8 | 467912 | Автоматические выключатели в литом корпусе | Специальная | Электрон М | Электрон М Э16 | 4603 |  | Ретрофит решение для замены автоматического выключателя "Электрон" | M | Заказной | 1 | шт.
84182007 | Электрон М Э16В-55-43-1600А-440DC-НР220AC-ПЭ110DC-4З4P-ВКС | 719864 | 863836.8 | 467912 | Автоматические выключатели в литом корпусе | Специальная | Электрон М | Электрон М Э16 | 4603 |  | Ретрофит решение для замены автоматического выключателя "Электрон" | M | Заказной | 1 | шт.
84182008 | Электрон М Э16В-55-43-1600А-440DC-НР380AC-ПЭ110DC-4З4P-ВКС | 719864 | 863836.8 | 467912 | Автоматические выключатели в литом корпусе | Специальная | Электрон М | Электрон М Э16 | 4603 |  | Ретрофит решение для замены автоматического выключателя "Электрон" | M | Заказной | 1 | шт.
84182011 | Электрон М Э16В-55-43-1600А-440DC-НР127AC-ПЭ220DC-4З4P-ВКС | 719864 | 863836.8 | 467912 | Автоматические выключатели в литом корпусе | Специальная | Электрон М | Электрон М Э16 | 4603 |  | Ретрофит решение для замены автоматического выключателя "Электрон" | M | Заказной | 1 | шт.
84182012 | Электрон М Э16В-55-43-1600А-440DC-НР220AC-ПЭ220DC-4З4P-ВКС | 719864 | 863836.8 | 467912 | Автоматические выключатели в литом корпусе | Специальная | Электрон М | Электрон М Э16 | 4603 |  | Ретрофит решение для замены автоматического выключателя "Электрон" | M | Заказной | 1 | шт.
84182013 | Электрон М Э16В-55-43-1600А-440DC-НР380AC-ПЭ220DC-4З4P-ВКС | 719864 | 863836.8 | 467912 | Автоматические выключатели в литом корпусе | Специальная | Электрон М | Электрон М Э16 | 4603 |  | Ретрофит решение для замены автоматического выключателя "Электрон" | M | Заказной | 1 | шт.
84182016 | Электрон М Э16В-55-43-1600А-440DC-НР127AC-ПЭ127AC-4З4P-ВКС | 719864 | 863836.8 | 467912 | Автоматические выключатели в литом корпусе | Специальная | Электрон М | Электрон М Э16 | 4603 |  | Ретрофит решение для замены автоматического выключателя "Электрон" | M | Заказной | 1 | шт.
84182017 | Электрон М Э16В-55-43-1600А-440DC-НР220AC-ПЭ127AC-4З4P-ВКС | 719864 | 863836.8 | 467912 | Автоматические выключатели в литом корпусе | Специальная | Электрон М | Электрон М Э16 | 4603 |  | Ретрофит решение для замены автоматического выключателя "Электрон" | M | Заказной | 1 | шт.
84182018 | Электрон М Э16В-55-43-1600А-440DC-НР380AC-ПЭ127AC4З4P-ВКС | 719864 | 863836.8 | 467912 | Автоматические выключатели в литом корпусе | Специальная | Электрон М | Электрон М Э16 | 4603 |  | Ретрофит решение для замены автоматического выключателя "Электрон" | M | Заказной | 1 | шт.
84182021 | Электрон М Э16В-55-43-1600А-440DC-НР127AC-ПЭ220AC-4З4P-ВКС | 719864 | 863836.8 | 467912 | Автоматические выключатели в литом корпусе | Специальная | Электрон М | Электрон М Э16 | 4603 |  | Ретрофит решение для замены автоматического выключателя "Электрон" | M | Заказной | 1 | шт.
84182022 | Электрон М Э16В-55-43-1600А-440DC-НР220AC-ПЭ220AC-4З4P-ВКС | 719864 | 863836.8 | 467912 | Автоматические выключатели в литом корпусе | Специальная | Электрон М | Электрон М Э16 | 4603 |  | Ретрофит решение для замены автоматического выключателя "Электрон" | M | Заказной | 1 | шт.
84182023 | Электрон М Э16В-55-43-1600А-440DC-НР380AC-ПЭ220AC-4З4P-ВКС | 719864 | 863836.8 | 467912 | Автоматические выключатели в литом корпусе | Специальная | Электрон М | Электрон М Э16 | 4603 |  | Ретрофит решение для замены автоматического выключателя "Электрон" | M | Заказной | 1 | шт.
84201006 | Электрон М Э16В-56-43-1600А-380AC-НР127AC-ПЭ110DC-4З4P-ВКС | 556998 | 668397.6 | 362049 | Автоматические выключатели в литом корпусе | Специальная | Электрон М | Электрон М Э16 | 4603 |  | Ретрофит решение для замены автоматического выключателя "Электрон" | M | Заказной | 1 | шт.
84201007 | Электрон М Э16В-56-43-1600А-380AC-НР220AC-ПЭ110DC-4З4P-ВКС | 556998 | 668397.6 | 362049 | Автоматические выключатели в литом корпусе | Специальная | Электрон М | Электрон М Э16 | 4603 |  | Ретрофит решение для замены автоматического выключателя "Электрон" | M | Заказной | 1 | шт.
84201008 | Электрон М Э16В-56-43-1600А-380AC-НР380AC-ПЭ110DC-4З4P-ВКС | 556998 | 668397.6 | 362049 | Автоматические выключатели в литом корпусе | Специальная | Электрон М | Электрон М Э16 | 4603 |  | Ретрофит решение для замены автоматического выключателя "Электрон" | M | Заказной | 1 | шт.
84201011 | Электрон М Э16В-56-43-1600А-380AC-НР127AC-ПЭ220DC-4З4P-ВКС | 556998 | 668397.6 | 362049 | Автоматические выключатели в литом корпусе | Специальная | Электрон М | Электрон М Э16 | 4603 |  | Ретрофит решение для замены автоматического выключателя "Электрон" | M | Заказной | 1 | шт.
84201012 | Электрон М Э16В-56-43-1600А-380AC-НР220AC-ПЭ220DC-4З4P-ВКС | 556998 | 668397.6 | 362049 | Автоматические выключатели в литом корпусе | Специальная | Электрон М | Электрон М Э16 | 4603 |  | Ретрофит решение для замены автоматического выключателя "Электрон" | M | Заказной | 1 | шт.
84201013 | Электрон М Э16В-56-43-1600А-380AC-НР380AC-ПЭ220DC-4З4P-ВКС | 556998 | 668397.6 | 362049 | Автоматические выключатели в литом корпусе | Специальная | Электрон М | Электрон М Э16 | 4603 |  | Ретрофит решение для замены автоматического выключателя "Электрон" | M | Заказной | 1 | шт.
84201016 | Электрон М Э16В-56-43-1600А-380AC-НР127AC-ПЭ127AC-4З4P-ВКС | 556998 | 668397.6 | 362049 | Автоматические выключатели в литом корпусе | Специальная | Электрон М | Электрон М Э16 | 4603 |  | Ретрофит решение для замены автоматического выключателя "Электрон" | M | Заказной | 1 | шт.
84201017 | Электрон М Э16В-56-43-1600А-380AC-НР220AC-ПЭ127AC-4З4P-ВКС | 556998 | 668397.6 | 362049 | Автоматические выключатели в литом корпусе | Специальная | Электрон М | Электрон М Э16 | 4603 |  | Ретрофит решение для замены автоматического выключателя "Электрон" | M | Заказной | 1 | шт.
84201018 | Электрон М Э16В-56-43-1600А-380AC-НР380AC-ПЭ127AC4З4P-ВКС | 556998 | 668397.6 | 362049 | Автоматические выключатели в литом корпусе | Специальная | Электрон М | Электрон М Э16 | 4603 |  | Ретрофит решение для замены автоматического выключателя "Электрон" | M | Заказной | 1 | шт.
84201021 | Электрон М Э16В-56-43-1600А-380AC-НР127AC-ПЭ220AC-4З4P-ВКС | 556998 | 668397.6 | 362049 | Автоматические выключатели в литом корпусе | Специальная | Электрон М | Электрон М Э16 | 4603 |  | Ретрофит решение для замены автоматического выключателя "Электрон" | M | Заказной | 1 | шт.
84201022 | Электрон М Э16В-56-43-1600А-380AC-НР220AC-ПЭ220AC-4З4P-ВКС | 556998 | 668397.6 | 362049 | Автоматические выключатели в литом корпусе | Специальная | Электрон М | Электрон М Э16 | 4603 |  | Ретрофит решение для замены автоматического выключателя "Электрон" | M | Заказной | 1 | шт.
84201023 | Электрон М Э16В-56-43-1600А-380AC-НР380AC-ПЭ220AC-4З4P-ВКС | 556998 | 668397.6 | 362049 | Автоматические выключатели в литом корпусе | Специальная | Электрон М | Электрон М Э16 | 4603 |  | Ретрофит решение для замены автоматического выключателя "Электрон" | M | Заказной | 1 | шт.
84202006 | Электрон М Э16В-56-43-1600А-660AC-НР127AC-ПЭ110DC-4З4P-ВКС | 556998 | 668397.6 | 362049 | Автоматические выключатели в литом корпусе | Специальная | Электрон М | Электрон М Э16 | 4603 |  | Ретрофит решение для замены автоматического выключателя "Электрон" | M | Заказной | 1 | шт.
84202007 | Электрон М Э16В-56-43-1600А-660AC-НР220AC-ПЭ110DC-4З4P-ВКС | 556998 | 668397.6 | 362049 | Автоматические выключатели в литом корпусе | Специальная | Электрон М | Электрон М Э16 | 4603 |  | Ретрофит решение для замены автоматического выключателя "Электрон" | M | Заказной | 1 | шт.
84202008 | Электрон М Э16В-56-43-1600А-660AC-НР380AC-ПЭ110DC-4З4P-ВКС | 556998 | 668397.6 | 362049 | Автоматические выключатели в литом корпусе | Специальная | Электрон М | Электрон М Э16 | 4603 |  | Ретрофит решение для замены автоматического выключателя "Электрон" | M | Заказной | 1 | шт.
84202011 | Электрон М Э16В-56-43-1600А-660AC-НР127AC-ПЭ220DC-4З4P-ВКС | 556998 | 668397.6 | 362049 | Автоматические выключатели в литом корпусе | Специальная | Электрон М | Электрон М Э16 | 4603 |  | Ретрофит решение для замены автоматического выключателя "Электрон" | M | Заказной | 1 | шт.
84202012 | Электрон М Э16В-56-43-1600А-660AC-НР220AC-ПЭ220DC-4З4P-ВКС | 556998 | 668397.6 | 362049 | Автоматические выключатели в литом корпусе | Специальная | Электрон М | Электрон М Э16 | 4603 |  | Ретрофит решение для замены автоматического выключателя "Электрон" | M | Заказной | 1 | шт.
84202013 | Электрон М Э16В-56-43-1600А-660AC-НР380AC-ПЭ220DC-4З4P-ВКС | 556998 | 668397.6 | 362049 | Автоматические выключатели в литом корпусе | Специальная | Электрон М | Электрон М Э16 | 4603 |  | Ретрофит решение для замены автоматического выключателя "Электрон" | M | Заказной | 1 | шт.
84202016 | Электрон М Э16В-56-43-1600А-660AC-НР127AC-ПЭ127AC-4З4P-ВКС | 556998 | 668397.6 | 362049 | Автоматические выключатели в литом корпусе | Специальная | Электрон М | Электрон М Э16 | 4603 |  | Ретрофит решение для замены автоматического выключателя "Электрон" | M | Заказной | 1 | шт.
84202017 | Электрон М Э16В-56-43-1600А-660AC-НР220AC-ПЭ127AC-4З4P-ВКС | 556998 | 668397.6 | 362049 | Автоматические выключатели в литом корпусе | Специальная | Электрон М | Электрон М Э16 | 4603 |  | Ретрофит решение для замены автоматического выключателя "Электрон" | M | Заказной | 1 | шт.
84202018 | Электрон М Э16В-56-43-1600А-660AC-НР380AC-ПЭ127AC4З4P-ВКС | 556998 | 668397.6 | 362049 | Автоматические выключатели в литом корпусе | Специальная | Электрон М | Электрон М Э16 | 4603 |  | Ретрофит решение для замены автоматического выключателя "Электрон" | M | Заказной | 1 | шт.
84202021 | Электрон М Э16В-56-43-1600А-660AC-НР127AC-ПЭ220AC-4З4P-ВКС | 556998 | 668397.6 | 362049 | Автоматические выключатели в литом корпусе | Специальная | Электрон М | Электрон М Э16 | 4603 |  | Ретрофит решение для замены автоматического выключателя "Электрон" | M | Заказной | 1 | шт.
84202022 | Электрон М Э16В-56-43-1600А-660AC-НР220AC-ПЭ220AC-4З4P-ВКС | 556998 | 668397.6 | 362049 | Автоматические выключатели в литом корпусе | Специальная | Электрон М | Электрон М Э16 | 4603 |  | Ретрофит решение для замены автоматического выключателя "Электрон" | M | Заказной | 1 | шт.
84202023 | Электрон М Э16В-56-43-1600А-660AC-НР380AC-ПЭ220AC-4З4P-ВКС | 556998 | 668397.6 | 362049 | Автоматические выключатели в литом корпусе | Специальная | Электрон М | Электрон М Э16 | 4603 |  | Ретрофит решение для замены автоматического выключателя "Электрон" | M | Заказной | 1 | шт.
84253006 | Электрон М Э16В-55-41-630А-380AC-НР127AC-ПЭ110DC-4З4P-ВКС | 575894 | 691072.8 | 374332 | Автоматические выключатели в литом корпусе | Специальная | Электрон М | Электрон М Э16 | 4603 |  | Ретрофит решение для замены автоматического выключателя "Электрон" | M | Заказной | 1 | шт.
84253007 | Электрон М Э16В-55-41-630А-380AC-НР220AC-ПЭ110DC-4З4P-ВКС | 575894 | 691072.8 | 374332 | Автоматические выключатели в литом корпусе | Специальная | Электрон М | Электрон М Э16 | 4603 |  | Ретрофит решение для замены автоматического выключателя "Электрон" | M | Заказной | 1 | шт.
84253008 | Электрон М Э16В-55-41-630А-380AC-НР380AC-ПЭ110DC-4З4P-ВКС | 575894 | 691072.8 | 374332 | Автоматические выключатели в литом корпусе | Специальная | Электрон М | Электрон М Э16 | 4603 |  | Ретрофит решение для замены автоматического выключателя "Электрон" | M | Заказной | 1 | шт.
84253011 | Электрон М Э16В-55-41-630А-380AC-НР127AC-ПЭ220DC-4З4P-ВКС | 575894 | 691072.8 | 374332 | Автоматические выключатели в литом корпусе | Специальная | Электрон М | Электрон М Э16 | 4603 |  | Ретрофит решение для замены автоматического выключателя "Электрон" | M | Заказной | 1 | шт.
84253012 | Электрон М Э16В-55-41-630А-380AC-НР220AC-ПЭ220DC-4З4P-ВКС | 575894 | 691072.8 | 374332 | Автоматические выключатели в литом корпусе | Специальная | Электрон М | Электрон М Э16 | 4603 |  | Ретрофит решение для замены автоматического выключателя "Электрон" | M | Заказной | 1 | шт.
84253013 | Электрон М Э16В-55-41-630А-380AC-НР380AC-ПЭ220DC-4З4P-ВКС | 575894 | 691072.8 | 374332 | Автоматические выключатели в литом корпусе | Специальная | Электрон М | Электрон М Э16 | 4603 |  | Ретрофит решение для замены автоматического выключателя "Электрон" | M | Заказной | 1 | шт.
84253016 | Электрон М Э16В-55-41-630А-380AC-НР127AC-ПЭ127AC-4З4P-ВКС | 575894 | 691072.8 | 374332 | Автоматические выключатели в литом корпусе | Специальная | Электрон М | Электрон М Э16 | 4603 |  | Ретрофит решение для замены автоматического выключателя "Электрон" | M | Заказной | 1 | шт.
84253017 | Электрон М Э16В-55-41-630А-380AC-НР220AC-ПЭ127AC-4З4P-ВКС | 575894 | 691072.8 | 374332 | Автоматические выключатели в литом корпусе | Специальная | Электрон М | Электрон М Э16 | 4603 |  | Ретрофит решение для замены автоматического выключателя "Электрон" | M | Заказной | 1 | шт.
84253018 | Электрон М Э16В-55-41-630А-380AC-НР380AC-ПЭ127AC4З4P-ВКС | 575894 | 691072.8 | 374332 | Автоматические выключатели в литом корпусе | Специальная | Электрон М | Электрон М Э16 | 4603 |  | Ретрофит решение для замены автоматического выключателя "Электрон" | M | Заказной | 1 | шт.
84253021 | Электрон М Э16В-55-41-630А-380AC-НР127AC-ПЭ220AC-4З4P-ВКС | 575894 | 691072.8 | 374332 | Автоматические выключатели в литом корпусе | Специальная | Электрон М | Электрон М Э16 | 4603 |  | Ретрофит решение для замены автоматического выключателя "Электрон" | M | Заказной | 1 | шт.
84253022 | Электрон М Э16В-55-41-630А-380AC-НР220AC-ПЭ220AC-4З4P-ВКС | 575894 | 691072.8 | 374332 | Автоматические выключатели в литом корпусе | Специальная | Электрон М | Электрон М Э16 | 4603 |  | Ретрофит решение для замены автоматического выключателя "Электрон" | M | Заказной | 1 | шт.
84253023 | Электрон М Э16В-55-41-630А-380AC-НР380AC-ПЭ220AC-4З4P-ВКС | 575894 | 691072.8 | 374332 | Автоматические выключатели в литом корпусе | Специальная | Электрон М | Электрон М Э16 | 4603 |  | Ретрофит решение для замены автоматического выключателя "Электрон" | M | Заказной | 1 | шт.
84255006 | Электрон М Э16В-55-41-1000А-380AC-НР127AC-ПЭ110DC-4З4P-ВКС | 575894 | 691072.8 | 374332 | Автоматические выключатели в литом корпусе | Специальная | Электрон М | Электрон М Э16 | 4603 |  | Ретрофит решение для замены автоматического выключателя "Электрон" | M | Заказной | 1 | шт.
84255007 | Электрон М Э16В-55-41-1000А-380AC-НР220AC-ПЭ110DC-4З4P-ВКС | 575894 | 691072.8 | 374332 | Автоматические выключатели в литом корпусе | Специальная | Электрон М | Электрон М Э16 | 4603 |  | Ретрофит решение для замены автоматического выключателя "Электрон" | M | Заказной | 1 | шт.
84255008 | Электрон М Э16В-55-41-1000А-380AC-НР380AC-ПЭ110DC-4З4P-ВКС | 575894 | 691072.8 | 374332 | Автоматические выключатели в литом корпусе | Специальная | Электрон М | Электрон М Э16 | 4603 |  | Ретрофит решение для замены автоматического выключателя "Электрон" | M | Заказной | 1 | шт.
84255011 | Электрон М Э16В-55-41-1000А-380AC-НР127AC-ПЭ220DC-4З4P-ВКС | 575894 | 691072.8 | 374332 | Автоматические выключатели в литом корпусе | Специальная | Электрон М | Электрон М Э16 | 4603 |  | Ретрофит решение для замены автоматического выключателя "Электрон" | M | Заказной | 1 | шт.
84255012 | Электрон М Э16В-55-41-1000А-380AC-НР220AC-ПЭ220DC-4З4P-ВКС | 575894 | 691072.8 | 374332 | Автоматические выключатели в литом корпусе | Специальная | Электрон М | Электрон М Э16 | 4603 |  | Ретрофит решение для замены автоматического выключателя "Электрон" | M | Заказной | 1 | шт.
84255013 | Электрон М Э16В-55-41-1000А-380AC-НР380AC-ПЭ220DC-4З4P-ВКС | 575894 | 691072.8 | 374332 | Автоматические выключатели в литом корпусе | Специальная | Электрон М | Электрон М Э16 | 4603 |  | Ретрофит решение для замены автоматического выключателя "Электрон" | M | Заказной | 1 | шт.
84255016 | Электрон М Э16В-55-41-1000А-380AC-НР127AC-ПЭ127AC-4З4P-ВКС | 575894 | 691072.8 | 374332 | Автоматические выключатели в литом корпусе | Специальная | Электрон М | Электрон М Э16 | 4603 |  | Ретрофит решение для замены автоматического выключателя "Электрон" | M | Заказной | 1 | шт.
84255017 | Электрон М Э16В-55-41-1000А-380AC-НР220AC-ПЭ127AC-4З4P-ВКС | 575894 | 691072.8 | 374332 | Автоматические выключатели в литом корпусе | Специальная | Электрон М | Электрон М Э16 | 4603 |  | Ретрофит решение для замены автоматического выключателя "Электрон" | M | Заказной | 1 | шт.
84255018 | Электрон М Э16В-55-41-1000А-380AC-НР380AC-ПЭ127AC4З4P-ВКС | 575894 | 691072.8 | 374332 | Автоматические выключатели в литом корпусе | Специальная | Электрон М | Электрон М Э16 | 4603 |  | Ретрофит решение для замены автоматического выключателя "Электрон" | M | Заказной | 1 | шт.
84255021 | Электрон М Э16В-55-41-1000А-380AC-НР127AC-ПЭ220AC-4З4P-ВКС | 575894 | 691072.8 | 374332 | Автоматические выключатели в литом корпусе | Специальная | Электрон М | Электрон М Э16 | 4603 |  | Ретрофит решение для замены автоматического выключателя "Электрон" | M | Заказной | 1 | шт.
84255022 | Электрон М Э16В-55-41-1000А-380AC-НР220AC-ПЭ220AC-4З4P-ВКС | 575894 | 691072.8 | 374332 | Автоматические выключатели в литом корпусе | Специальная | Электрон М | Электрон М Э16 | 4603 |  | Ретрофит решение для замены автоматического выключателя "Электрон" | M | Заказной | 1 | шт.
84255023 | Электрон М Э16В-55-41-1000А-380AC-НР380AC-ПЭ220AC-4З4P-ВКС | 575894 | 691072.8 | 374332 | Автоматические выключатели в литом корпусе | Специальная | Электрон М | Электрон М Э16 | 4603 |  | Ретрофит решение для замены автоматического выключателя "Электрон" | M | Заказной | 1 | шт.
84256006 | Электрон М Э16В-55-41-630А-660AC-НР127AC-ПЭ110DC-4З4P-ВКС | 575894 | 691072.8 | 374332 | Автоматические выключатели в литом корпусе | Специальная | Электрон М | Электрон М Э16 | 4603 |  | Ретрофит решение для замены автоматического выключателя "Электрон" | M | Заказной | 1 | шт.
84256007 | Электрон М Э16В-55-41-630А-660AC-НР220AC-ПЭ110DC-4З4P-ВКС | 575894 | 691072.8 | 374332 | Автоматические выключатели в литом корпусе | Специальная | Электрон М | Электрон М Э16 | 4603 |  | Ретрофит решение для замены автоматического выключателя "Электрон" | M | Заказной | 1 | шт.
84256008 | Электрон М Э16В-55-41-630А-660AC-НР380AC-ПЭ110DC-4З4P-ВКС | 575894 | 691072.8 | 374332 | Автоматические выключатели в литом корпусе | Специальная | Электрон М | Электрон М Э16 | 4603 |  | Ретрофит решение для замены автоматического выключателя "Электрон" | M | Заказной | 1 | шт.
84256011 | Электрон М Э16В-55-41-630А-660AC-НР127AC-ПЭ220DC-4З4P-ВКС | 575894 | 691072.8 | 374332 | Автоматические выключатели в литом корпусе | Специальная | Электрон М | Электрон М Э16 | 4603 |  | Ретрофит решение для замены автоматического выключателя "Электрон" | M | Заказной | 1 | шт.
84256012 | Электрон М Э16В-55-41-630А-660AC-НР220AC-ПЭ220DC-4З4P-ВКС | 575894 | 691072.8 | 374332 | Автоматические выключатели в литом корпусе | Специальная | Электрон М | Электрон М Э16 | 4603 |  | Ретрофит решение для замены автоматического выключателя "Электрон" | M | Заказной | 1 | шт.
84256013 | Электрон М Э16В-55-41-630А-660AC-НР380AC-ПЭ220DC-4З4P-ВКС | 575894 | 691072.8 | 374332 | Автоматические выключатели в литом корпусе | Специальная | Электрон М | Электрон М Э16 | 4603 |  | Ретрофит решение для замены автоматического выключателя "Электрон" | M | Заказной | 1 | шт.
84256016 | Электрон М Э16В-55-41-630А-660AC-НР127AC-ПЭ127AC-4З4P-ВКС | 575894 | 691072.8 | 374332 | Автоматические выключатели в литом корпусе | Специальная | Электрон М | Электрон М Э16 | 4603 |  | Ретрофит решение для замены автоматического выключателя "Электрон" | M | Заказной | 1 | шт.
84256017 | Электрон М Э16В-55-41-630А-660AC-НР220AC-ПЭ127AC-4З4P-ВКС | 575894 | 691072.8 | 374332 | Автоматические выключатели в литом корпусе | Специальная | Электрон М | Электрон М Э16 | 4603 |  | Ретрофит решение для замены автоматического выключателя "Электрон" | M | Заказной | 1 | шт.
84256018 | Электрон М Э16В-55-41-630А-660AC-НР380AC-ПЭ127AC4З4P-ВКС | 575894 | 691072.8 | 374332 | Автоматические выключатели в литом корпусе | Специальная | Электрон М | Электрон М Э16 | 4603 |  | Ретрофит решение для замены автоматического выключателя "Электрон" | M | Заказной | 1 | шт.
84256021 | Электрон М Э16В-55-41-630А-660AC-НР127AC-ПЭ220AC-4З4P-ВКС | 575894 | 691072.8 | 374332 | Автоматические выключатели в литом корпусе | Специальная | Электрон М | Электрон М Э16 | 4603 |  | Ретрофит решение для замены автоматического выключателя "Электрон" | M | Заказной | 1 | шт.
84256022 | Электрон М Э16В-55-41-630А-660AC-НР220AC-ПЭ220AC-4З4P-ВКС | 575894 | 691072.8 | 374332 | Автоматические выключатели в литом корпусе | Специальная | Электрон М | Электрон М Э16 | 4603 |  | Ретрофит решение для замены автоматического выключателя "Электрон" | M | Заказной | 1 | шт.
84256023 | Электрон М Э16В-55-41-630А-660AC-НР380AC-ПЭ220AC-4З4P-ВКС | 575894 | 691072.8 | 374332 | Автоматические выключатели в литом корпусе | Специальная | Электрон М | Электрон М Э16 | 4603 |  | Ретрофит решение для замены автоматического выключателя "Электрон" | M | Заказной | 1 | шт.
84257006 | Электрон М Э16В-55-43-1600А-380AC-НР127AC-ПЭ110DC-4З4P-ВКС | 618888 | 742665.6 | 402278 | Автоматические выключатели в литом корпусе | Специальная | Электрон М | Электрон М Э16 | 4603 |  | Ретрофит решение для замены автоматического выключателя "Электрон" | M | Заказной | 1 | шт.
84257007 | Электрон М Э16В-55-43-1600А-380AC-НР220AC-ПЭ110DC-4З4P-ВКС | 618888 | 742665.6 | 402278 | Автоматические выключатели в литом корпусе | Специальная | Электрон М | Электрон М Э16 | 4603 |  | Ретрофит решение для замены автоматического выключателя "Электрон" | M | Заказной | 1 | шт.
84257008 | Электрон М Э16В-55-43-1600А-380AC-НР380AC-ПЭ110DC-4З4P-ВКС | 618888 | 742665.6 | 402278 | Автоматические выключатели в литом корпусе | Специальная | Электрон М | Электрон М Э16 | 4603 |  | Ретрофит решение для замены автоматического выключателя "Электрон" | M | Заказной | 1 | шт.
84257011 | Электрон М Э16В-55-43-1600А-380AC-НР127AC-ПЭ220DC-4З4P-ВКС | 618888 | 742665.6 | 402278 | Автоматические выключатели в литом корпусе | Специальная | Электрон М | Электрон М Э16 | 4603 |  | Ретрофит решение для замены автоматического выключателя "Электрон" | M | Заказной | 1 | шт.
84257012 | Электрон М Э16В-55-43-1600А-380AC-НР220AC-ПЭ220DC-4З4P-ВКС | 618888 | 742665.6 | 402278 | Автоматические выключатели в литом корпусе | Специальная | Электрон М | Электрон М Э16 | 4603 |  | Ретрофит решение для замены автоматического выключателя "Электрон" | M | Заказной | 1 | шт.
84257013 | Электрон М Э16В-55-43-1600А-380AC-НР380AC-ПЭ220DC-4З4P-ВКС | 618888 | 742665.6 | 402278 | Автоматические выключатели в литом корпусе | Специальная | Электрон М | Электрон М Э16 | 4603 |  | Ретрофит решение для замены автоматического выключателя "Электрон" | M | Заказной | 1 | шт.
84257016 | Электрон М Э16В-55-43-1600А-380AC-НР127AC-ПЭ127AC-4З4P-ВКС | 618888 | 742665.6 | 402278 | Автоматические выключатели в литом корпусе | Специальная | Электрон М | Электрон М Э16 | 4603 |  | Ретрофит решение для замены автоматического выключателя "Электрон" | M | Заказной | 1 | шт.
84257017 | Электрон М Э16В-55-43-1600А-380AC-НР220AC-ПЭ127AC-4З4P-ВКС | 618888 | 742665.6 | 402278 | Автоматические выключатели в литом корпусе | Специальная | Электрон М | Электрон М Э16 | 4603 |  | Ретрофит решение для замены автоматического выключателя "Электрон" | M | Заказной | 1 | шт.
84257018 | Электрон М Э16В-55-43-1600А-380AC-НР380AC-ПЭ127AC4З4P-ВКС | 618888 | 742665.6 | 402278 | Автоматические выключатели в литом корпусе | Специальная | Электрон М | Электрон М Э16 | 4603 |  | Ретрофит решение для замены автоматического выключателя "Электрон" | M | Заказной | 1 | шт.
84257021 | Электрон М Э16В-55-43-1600А-380AC-НР127AC-ПЭ220AC-4З4P-ВКС | 618888 | 742665.6 | 402278 | Автоматические выключатели в литом корпусе | Специальная | Электрон М | Электрон М Э16 | 4603 |  | Ретрофит решение для замены автоматического выключателя "Электрон" | M | Заказной | 1 | шт.
84257022 | Электрон М Э16В-55-43-1600А-380AC-НР220AC-ПЭ220AC-4З4P-ВКС | 618888 | 742665.6 | 402278 | Автоматические выключатели в литом корпусе | Специальная | Электрон М | Электрон М Э16 | 4603 |  | Ретрофит решение для замены автоматического выключателя "Электрон" | M | Заказной | 1 | шт.
84257023 | Электрон М Э16В-55-43-1600А-380AC-НР380AC-ПЭ220AC-4З4P-ВКС | 618888 | 742665.6 | 402278 | Автоматические выключатели в литом корпусе | Специальная | Электрон М | Электрон М Э16 | 4603 |  | Ретрофит решение для замены автоматического выключателя "Электрон" | M | Заказной | 1 | шт.
84260006 | Электрон М Э16В-55-41-1000А-660AC-НР127AC-ПЭ110DC-4З4P-ВКС | 575894 | 691072.8 | 374332 | Автоматические выключатели в литом корпусе | Специальная | Электрон М | Электрон М Э16 | 4603 |  | Ретрофит решение для замены автоматического выключателя "Электрон" | M | Заказной | 1 | шт.
84260007 | Электрон М Э16В-55-41-1000А-660AC-НР220AC-ПЭ110DC-4З4P-ВКС | 575894 | 691072.8 | 374332 | Автоматические выключатели в литом корпусе | Специальная | Электрон М | Электрон М Э16 | 4603 |  | Ретрофит решение для замены автоматического выключателя "Электрон" | M | Заказной | 1 | шт.
84260008 | Электрон М Э16В-55-41-1000А-660AC-НР380AC-ПЭ110DC-4З4P-ВКС | 575894 | 691072.8 | 374332 | Автоматические выключатели в литом корпусе | Специальная | Электрон М | Электрон М Э16 | 4603 |  | Ретрофит решение для замены автоматического выключателя "Электрон" | M | Заказной | 1 | шт.
84260011 | Электрон М Э16В-55-41-1000А-660AC-НР127AC-ПЭ220DC-4З4P-ВКС | 575894 | 691072.8 | 374332 | Автоматические выключатели в литом корпусе | Специальная | Электрон М | Электрон М Э16 | 4603 |  | Ретрофит решение для замены автоматического выключателя "Электрон" | M | Заказной | 1 | шт.
84260012 | Электрон М Э16В-55-41-1000А-660AC-НР220AC-ПЭ220DC-4З4P-ВКС | 575894 | 691072.8 | 374332 | Автоматические выключатели в литом корпусе | Специальная | Электрон М | Электрон М Э16 | 4603 |  | Ретрофит решение для замены автоматического выключателя "Электрон" | M | Заказной | 1 | шт.
84260013 | Электрон М Э16В-55-41-1000А-660AC-НР380AC-ПЭ220DC-4З4P-ВКС | 575894 | 691072.8 | 374332 | Автоматические выключатели в литом корпусе | Специальная | Электрон М | Электрон М Э16 | 4603 |  | Ретрофит решение для замены автоматического выключателя "Электрон" | M | Заказной | 1 | шт.
84260016 | Электрон М Э16В-55-41-1000А-660AC-НР127AC-ПЭ127AC-4З4P-ВКС | 575894 | 691072.8 | 374332 | Автоматические выключатели в литом корпусе | Специальная | Электрон М | Электрон М Э16 | 4603 |  | Ретрофит решение для замены автоматического выключателя "Электрон" | M | Заказной | 1 | шт.
84260017 | Электрон М Э16В-55-41-1000А-660AC-НР220AC-ПЭ127AC-4З4P-ВКС | 575894 | 691072.8 | 374332 | Автоматические выключатели в литом корпусе | Специальная | Электрон М | Электрон М Э16 | 4603 |  | Ретрофит решение для замены автоматического выключателя "Электрон" | M | Заказной | 1 | шт.
84260018 | Электрон М Э16В-55-41-1000А-660AC-НР380AC-ПЭ127AC4З4P-ВКС | 575894 | 691072.8 | 374332 | Автоматические выключатели в литом корпусе | Специальная | Электрон М | Электрон М Э16 | 4603 |  | Ретрофит решение для замены автоматического выключателя "Электрон" | M | Заказной | 1 | шт.
84260021 | Электрон М Э16В-55-41-1000А-660AC-НР127AC-ПЭ220AC-4З4P-ВКС | 575894 | 691072.8 | 374332 | Автоматические выключатели в литом корпусе | Специальная | Электрон М | Электрон М Э16 | 4603 |  | Ретрофит решение для замены автоматического выключателя "Электрон" | M | Заказной | 1 | шт.
84260022 | Электрон М Э16В-55-41-1000А-660AC-НР220AC-ПЭ220AC-4З4P-ВКС | 575894 | 691072.8 | 374332 | Автоматические выключатели в литом корпусе | Специальная | Электрон М | Электрон М Э16 | 4603 |  | Ретрофит решение для замены автоматического выключателя "Электрон" | M | Заказной | 1 | шт.
84260023 | Электрон М Э16В-55-41-1000А-660AC-НР380AC-ПЭ220AC-4З4P-ВКС | 575894 | 691072.8 | 374332 | Автоматические выключатели в литом корпусе | Специальная | Электрон М | Электрон М Э16 | 4603 |  | Ретрофит решение для замены автоматического выключателя "Электрон" | M | Заказной | 1 | шт.
84262006 | Электрон М Э16В-55-43-1600А-660AC-НР127AC-ПЭ110DC-4З4P-ВКС | 618888 | 742665.6 | 402278 | Автоматические выключатели в литом корпусе | Специальная | Электрон М | Электрон М Э16 | 4603 |  | Ретрофит решение для замены автоматического выключателя "Электрон" | M | Заказной | 1 | шт.
84262007 | Электрон М Э16В-55-43-1600А-660AC-НР220AC-ПЭ110DC-4З4P-ВКС | 618888 | 742665.6 | 402278 | Автоматические выключатели в литом корпусе | Специальная | Электрон М | Электрон М Э16 | 4603 |  | Ретрофит решение для замены автоматического выключателя "Электрон" | M | Заказной | 1 | шт.
84262008 | Электрон М Э16В-55-43-1600А-660AC-НР380AC-ПЭ110DC-4З4P-ВКС | 618888 | 742665.6 | 402278 | Автоматические выключатели в литом корпусе | Специальная | Электрон М | Электрон М Э16 | 4603 |  | Ретрофит решение для замены автоматического выключателя "Электрон" | M | Заказной | 1 | шт.
84262011 | Электрон М Э16В-55-43-1600А-660AC-НР127AC-ПЭ220DC-4З4P-ВКС | 618888 | 742665.6 | 402278 | Автоматические выключатели в литом корпусе | Специальная | Электрон М | Электрон М Э16 | 4603 |  | Ретрофит решение для замены автоматического выключателя "Электрон" | M | Заказной | 1 | шт.
84262012 | Электрон М Э16В-55-43-1600А-660AC-НР220AC-ПЭ220DC-4З4P-ВКС | 618888 | 742665.6 | 402278 | Автоматические выключатели в литом корпусе | Специальная | Электрон М | Электрон М Э16 | 4603 |  | Ретрофит решение для замены автоматического выключателя "Электрон" | M | Заказной | 1 | шт.
84262013 | Электрон М Э16В-55-43-1600А-660AC-НР380AC-ПЭ220DC-4З4P-ВКС | 618888 | 742665.6 | 402278 | Автоматические выключатели в литом корпусе | Специальная | Электрон М | Электрон М Э16 | 4603 |  | Ретрофит решение для замены автоматического выключателя "Электрон" | M | Заказной | 1 | шт.
84262016 | Электрон М Э16В-55-43-1600А-660AC-НР127AC-ПЭ127AC-4З4P-ВКС | 618888 | 742665.6 | 402278 | Автоматические выключатели в литом корпусе | Специальная | Электрон М | Электрон М Э16 | 4603 |  | Ретрофит решение для замены автоматического выключателя "Электрон" | M | Заказной | 1 | шт.
84262017 | Электрон М Э16В-55-43-1600А-660AC-НР220AC-ПЭ127AC-4З4P-ВКС | 618888 | 742665.6 | 402278 | Автоматические выключатели в литом корпусе | Специальная | Электрон М | Электрон М Э16 | 4603 |  | Ретрофит решение для замены автоматического выключателя "Электрон" | M | Заказной | 1 | шт.
84262018 | Электрон М Э16В-55-43-1600А-660AC-НР380AC-ПЭ127AC4З4P-ВКС | 618888 | 742665.6 | 402278 | Автоматические выключатели в литом корпусе | Специальная | Электрон М | Электрон М Э16 | 4603 |  | Ретрофит решение для замены автоматического выключателя "Электрон" | M | Заказной | 1 | шт.
84262021 | Электрон М Э16В-55-43-1600А-660AC-НР127AC-ПЭ220AC-4З4P-ВКС | 618888 | 742665.6 | 402278 | Автоматические выключатели в литом корпусе | Специальная | Электрон М | Электрон М Э16 | 4603 |  | Ретрофит решение для замены автоматического выключателя "Электрон" | M | Заказной | 1 | шт.
84262022 | Электрон М Э16В-55-43-1600А-660AC-НР220AC-ПЭ220AC-4З4P-ВКС | 618888 | 742665.6 | 402278 | Автоматические выключатели в литом корпусе | Специальная | Электрон М | Электрон М Э16 | 4603 |  | Ретрофит решение для замены автоматического выключателя "Электрон" | M | Заказной | 1 | шт.
84262023 | Электрон М Э16В-55-43-1600А-660AC-НР380AC-ПЭ220AC-4З4P-ВКС | 618888 | 742665.6 | 402278 | Автоматические выключатели в литом корпусе | Специальная | Электрон М | Электрон М Э16 | 4603 |  | Ретрофит решение для замены автоматического выключателя "Электрон" | M | Заказной | 1 | шт.
84273006 | Электрон М Э16В-55-41-630А-220DC-НР127AC-ПЭ110DC-4З4P-ВКС | 719864 | 863836.8 | 467912 | Автоматические выключатели в литом корпусе | Специальная | Электрон М | Электрон М Э16 | 4603 |  | Ретрофит решение для замены автоматического выключателя "Электрон" | M | Заказной | 1 | шт.
84273007 | Электрон М Э16В-55-41-630А-220DC-НР220AC-ПЭ110DC-4З4P-ВКС | 719864 | 863836.8 | 467912 | Автоматические выключатели в литом корпусе | Специальная | Электрон М | Электрон М Э16 | 4603 |  | Ретрофит решение для замены автоматического выключателя "Электрон" | M | Заказной | 1 | шт.
84273008 | Электрон М Э16В-55-41-630А-220DC-НР380AC-ПЭ110DC-4З4P-ВКС | 719864 | 863836.8 | 467912 | Автоматические выключатели в литом корпусе | Специальная | Электрон М | Электрон М Э16 | 4603 |  | Ретрофит решение для замены автоматического выключателя "Электрон" | M | Заказной | 1 | шт.
84273011 | Электрон М Э16В-55-41-630А-220DC-НР127AC-ПЭ220DC-4З4P-ВКС | 719864 | 863836.8 | 467912 | Автоматические выключатели в литом корпусе | Специальная | Электрон М | Электрон М Э16 | 4603 |  | Ретрофит решение для замены автоматического выключателя "Электрон" | M | Заказной | 1 | шт.
84273012 | Электрон М Э16В-55-41-630А-220DC-НР220AC-ПЭ220DC-4З4P-ВКС | 719864 | 863836.8 | 467912 | Автоматические выключатели в литом корпусе | Специальная | Электрон М | Электрон М Э16 | 4603 |  | Ретрофит решение для замены автоматического выключателя "Электрон" | M | Заказной | 1 | шт.
84273013 | Электрон М Э16В-55-41-630А-220DC-НР380AC-ПЭ220DC-4З4P-ВКС | 719864 | 863836.8 | 467912 | Автоматические выключатели в литом корпусе | Специальная | Электрон М | Электрон М Э16 | 4603 |  | Ретрофит решение для замены автоматического выключателя "Электрон" | M | Заказной | 1 | шт.
84273016 | Электрон М Э16В-55-41-630А-220DC-НР127AC-ПЭ127AC-4З4P-ВКС | 719864 | 863836.8 | 467912 | Автоматические выключатели в литом корпусе | Специальная | Электрон М | Электрон М Э16 | 4603 |  | Ретрофит решение для замены автоматического выключателя "Электрон" | M | Заказной | 1 | шт.
84273017 | Электрон М Э16В-55-41-630А-220DC-НР220AC-ПЭ127AC-4З4P-ВКС | 719864 | 863836.8 | 467912 | Автоматические выключатели в литом корпусе | Специальная | Электрон М | Электрон М Э16 | 4603 |  | Ретрофит решение для замены автоматического выключателя "Электрон" | M | Заказной | 1 | шт.
84273018 | Электрон М Э16В-55-41-630А-220DC-НР380AC-ПЭ127AC4З4P-ВКС | 719864 | 863836.8 | 467912 | Автоматические выключатели в литом корпусе | Специальная | Электрон М | Электрон М Э16 | 4603 |  | Ретрофит решение для замены автоматического выключателя "Электрон" | M | Заказной | 1 | шт.
84273021 | Электрон М Э16В-55-41-630А-220DC-НР127AC-ПЭ220AC-4З4P-ВКС | 719864 | 863836.8 | 467912 | Автоматические выключатели в литом корпусе | Специальная | Электрон М | Электрон М Э16 | 4603 |  | Ретрофит решение для замены автоматического выключателя "Электрон" | M | Заказной | 1 | шт.
84273022 | Электрон М Э16В-55-41-630А-220DC-НР220AC-ПЭ220AC-4З4P-ВКС | 719864 | 863836.8 | 467912 | Автоматические выключатели в литом корпусе | Специальная | Электрон М | Электрон М Э16 | 4603 |  | Ретрофит решение для замены автоматического выключателя "Электрон" | M | Заказной | 1 | шт.
84273023 | Электрон М Э16В-55-41-630А-220DC-НР380AC-ПЭ220AC-4З4P-ВКС | 719864 | 863836.8 | 467912 | Автоматические выключатели в литом корпусе | Специальная | Электрон М | Электрон М Э16 | 4603 |  | Ретрофит решение для замены автоматического выключателя "Электрон" | M | Заказной | 1 | шт.
84275006 | Электрон М Э16В-55-41-1000А-220DC-НР127AC-ПЭ110DC-4З4P-ВКС | 719864 | 863836.8 | 467912 | Автоматические выключатели в литом корпусе | Специальная | Электрон М | Электрон М Э16 | 4603 |  | Ретрофит решение для замены автоматического выключателя "Электрон" | M | Заказной | 1 | шт.
84275007 | Электрон М Э16В-55-41-1000А-220DC-НР220AC-ПЭ110DC-4З4P-ВКС | 719864 | 863836.8 | 467912 | Автоматические выключатели в литом корпусе | Специальная | Электрон М | Электрон М Э16 | 4603 |  | Ретрофит решение для замены автоматического выключателя "Электрон" | M | Заказной | 1 | шт.
84275008 | Электрон М Э16В-55-41-1000А-220DC-НР380AC-ПЭ110DC-4З4P-ВКС | 719864 | 863836.8 | 467912 | Автоматические выключатели в литом корпусе | Специальная | Электрон М | Электрон М Э16 | 4603 |  | Ретрофит решение для замены автоматического выключателя "Электрон" | M | Заказной | 1 | шт.
84275011 | Электрон М Э16В-55-41-1000А-220DC-НР127AC-ПЭ220DC-4З4P-ВКС | 719864 | 863836.8 | 467912 | Автоматические выключатели в литом корпусе | Специальная | Электрон М | Электрон М Э16 | 4603 |  | Ретрофит решение для замены автоматического выключателя "Электрон" | M | Заказной | 1 | шт.
84275012 | Электрон М Э16В-55-41-1000А-220DC-НР220AC-ПЭ220DC-4З4P-ВКС | 719864 | 863836.8 | 467912 | Автоматические выключатели в литом корпусе | Специальная | Электрон М | Электрон М Э16 | 4603 |  | Ретрофит решение для замены автоматического выключателя "Электрон" | M | Заказной | 1 | шт.
84275013 | Электрон М Э16В-55-41-1000А-220DC-НР380AC-ПЭ220DC-4З4P-ВКС | 719864 | 863836.8 | 467912 | Автоматические выключатели в литом корпусе | Специальная | Электрон М | Электрон М Э16 | 4603 |  | Ретрофит решение для замены автоматического выключателя "Электрон" | M | Заказной | 1 | шт.
84275016 | Электрон М Э16В-55-41-1000А-220DC-НР127AC-ПЭ127AC-4З4P-ВКС | 719864 | 863836.8 | 467912 | Автоматические выключатели в литом корпусе | Специальная | Электрон М | Электрон М Э16 | 4603 |  | Ретрофит решение для замены автоматического выключателя "Электрон" | M | Заказной | 1 | шт.
84275017 | Электрон М Э16В-55-41-1000А-220DC-НР220AC-ПЭ127AC-4З4P-ВКС | 719864 | 863836.8 | 467912 | Автоматические выключатели в литом корпусе | Специальная | Электрон М | Электрон М Э16 | 4603 |  | Ретрофит решение для замены автоматического выключателя "Электрон" | M | Заказной | 1 | шт.
84275018 | Электрон М Э16В-55-41-1000А-220DC-НР380AC-ПЭ127AC4З4P-ВКС | 719864 | 863836.8 | 467912 | Автоматические выключатели в литом корпусе | Специальная | Электрон М | Электрон М Э16 | 4603 |  | Ретрофит решение для замены автоматического выключателя "Электрон" | M | Заказной | 1 | шт.
84275021 | Электрон М Э16В-55-41-1000А-220DC-НР127AC-ПЭ220AC-4З4P-ВКС | 719864 | 863836.8 | 467912 | Автоматические выключатели в литом корпусе | Специальная | Электрон М | Электрон М Э16 | 4603 |  | Ретрофит решение для замены автоматического выключателя "Электрон" | M | Заказной | 1 | шт.
84275022 | Электрон М Э16В-55-41-1000А-220DC-НР220AC-ПЭ220AC-4З4P-ВКС | 719864 | 863836.8 | 467912 | Автоматические выключатели в литом корпусе | Специальная | Электрон М | Электрон М Э16 | 4603 |  | Ретрофит решение для замены автоматического выключателя "Электрон" | M | Заказной | 1 | шт.
84275023 | Электрон М Э16В-55-41-1000А-220DC-НР380AC-ПЭ220AC-4З4P-ВКС | 719864 | 863836.8 | 467912 | Автоматические выключатели в литом корпусе | Специальная | Электрон М | Электрон М Э16 | 4603 |  | Ретрофит решение для замены автоматического выключателя "Электрон" | M | Заказной | 1 | шт.
84276006 | Электрон М Э16В-55-41-630А-440DC-НР127AC-ПЭ110DC-4З4P-ВКС | 719864 | 863836.8 | 467912 | Автоматические выключатели в литом корпусе | Специальная | Электрон М | Электрон М Э16 | 4603 |  | Ретрофит решение для замены автоматического выключателя "Электрон" | M | Заказной | 1 | шт.
84276007 | Электрон М Э16В-55-41-630А-440DC-НР220AC-ПЭ110DC-4З4P-ВКС | 719864 | 863836.8 | 467912 | Автоматические выключатели в литом корпусе | Специальная | Электрон М | Электрон М Э16 | 4603 |  | Ретрофит решение для замены автоматического выключателя "Электрон" | M | Заказной | 1 | шт.
84276008 | Электрон М Э16В-55-41-630А-440DC-НР380AC-ПЭ110DC-4З4P-ВКС | 719864 | 863836.8 | 467912 | Автоматические выключатели в литом корпусе | Специальная | Электрон М | Электрон М Э16 | 4603 |  | Ретрофит решение для замены автоматического выключателя "Электрон" | M | Заказной | 1 | шт.
84276011 | Электрон М Э16В-55-41-630А-440DC-НР127AC-ПЭ220DC-4З4P-ВКС | 719864 | 863836.8 | 467912 | Автоматические выключатели в литом корпусе | Специальная | Электрон М | Электрон М Э16 | 4603 |  | Ретрофит решение для замены автоматического выключателя "Электрон" | M | Заказной | 1 | шт.
84276012 | Электрон М Э16В-55-41-630А-440DC-НР220AC-ПЭ220DC-4З4P-ВКС | 719864 | 863836.8 | 467912 | Автоматические выключатели в литом корпусе | Специальная | Электрон М | Электрон М Э16 | 4603 |  | Ретрофит решение для замены автоматического выключателя "Электрон" | M | Заказной | 1 | шт.
84276013 | Электрон М Э16В-55-41-630А-440DC-НР380AC-ПЭ220DC-4З4P-ВКС | 719864 | 863836.8 | 467912 | Автоматические выключатели в литом корпусе | Специальная | Электрон М | Электрон М Э16 | 4603 |  | Ретрофит решение для замены автоматического выключателя "Электрон" | M | Заказной | 1 | шт.
84276016 | Электрон М Э16В-55-41-630А-440DC-НР127AC-ПЭ127AC-4З4P-ВКС | 719864 | 863836.8 | 467912 | Автоматические выключатели в литом корпусе | Специальная | Электрон М | Электрон М Э16 | 4603 |  | Ретрофит решение для замены автоматического выключателя "Электрон" | M | Заказной | 1 | шт.
84276017 | Электрон М Э16В-55-41-630А-440DC-НР220AC-ПЭ127AC-4З4P-ВКС | 719864 | 863836.8 | 467912 | Автоматические выключатели в литом корпусе | Специальная | Электрон М | Электрон М Э16 | 4603 |  | Ретрофит решение для замены автоматического выключателя "Электрон" | M | Заказной | 1 | шт.
84276018 | Электрон М Э16В-55-41-630А-440DC-НР380AC-ПЭ127AC4З4P-ВКС | 719864 | 863836.8 | 467912 | Автоматические выключатели в литом корпусе | Специальная | Электрон М | Электрон М Э16 | 4603 |  | Ретрофит решение для замены автоматического выключателя "Электрон" | M | Заказной | 1 | шт.
84276021 | Электрон М Э16В-55-41-630А-440DC-НР127AC-ПЭ220AC-4З4P-ВКС | 719864 | 863836.8 | 467912 | Автоматические выключатели в литом корпусе | Специальная | Электрон М | Электрон М Э16 | 4603 |  | Ретрофит решение для замены автоматического выключателя "Электрон" | M | Заказной | 1 | шт.
84276022 | Электрон М Э16В-55-41-630А-440DC-НР220AC-ПЭ220AC-4З4P-ВКС | 719864 | 863836.8 | 467912 | Автоматические выключатели в литом корпусе | Специальная | Электрон М | Электрон М Э16 | 4603 |  | Ретрофит решение для замены автоматического выключателя "Электрон" | M | Заказной | 1 | шт.
84276023 | Электрон М Э16В-55-41-630А-440DC-НР380AC-ПЭ220AC-4З4P-ВКС | 719864 | 863836.8 | 467912 | Автоматические выключатели в литом корпусе | Специальная | Электрон М | Электрон М Э16 | 4603 |  | Ретрофит решение для замены автоматического выключателя "Электрон" | M | Заказной | 1 | шт.
84277006 | Электрон М Э16В-55-43-1600А-220DC-НР127AC-ПЭ110DC-4З4P-ВКС | 719864 | 863836.8 | 467912 | Автоматические выключатели в литом корпусе | Специальная | Электрон М | Электрон М Э16 | 4603 |  | Ретрофит решение для замены автоматического выключателя "Электрон" | M | Заказной | 1 | шт.
84277007 | Электрон М Э16В-55-43-1600А-220DC-НР220AC-ПЭ110DC-4З4P-ВКС | 719864 | 863836.8 | 467912 | Автоматические выключатели в литом корпусе | Специальная | Электрон М | Электрон М Э16 | 4603 |  | Ретрофит решение для замены автоматического выключателя "Электрон" | M | Заказной | 1 | шт.
84277008 | Электрон М Э16В-55-43-1600А-220DC-НР380AC-ПЭ110DC-4З4P-ВКС | 719864 | 863836.8 | 467912 | Автоматические выключатели в литом корпусе | Специальная | Электрон М | Электрон М Э16 | 4603 |  | Ретрофит решение для замены автоматического выключателя "Электрон" | M | Заказной | 1 | шт.
84277011 | Электрон М Э16В-55-43-1600А-220DC-НР127AC-ПЭ220DC-4З4P-ВКС | 719864 | 863836.8 | 467912 | Автоматические выключатели в литом корпусе | Специальная | Электрон М | Электрон М Э16 | 4603 |  | Ретрофит решение для замены автоматического выключателя "Электрон" | M | Заказной | 1 | шт.
84277012 | Электрон М Э16В-55-43-1600А-220DC-НР220AC-ПЭ220DC-4З4P-ВКС | 719864 | 863836.8 | 467912 | Автоматические выключатели в литом корпусе | Специальная | Электрон М | Электрон М Э16 | 4603 |  | Ретрофит решение для замены автоматического выключателя "Электрон" | M | Заказной | 1 | шт.
84277013 | Электрон М Э16В-55-43-1600А-220DC-НР380AC-ПЭ220DC-4З4P-ВКС | 719864 | 863836.8 | 467912 | Автоматические выключатели в литом корпусе | Специальная | Электрон М | Электрон М Э16 | 4603 |  | Ретрофит решение для замены автоматического выключателя "Электрон" | M | Заказной | 1 | шт.
84277016 | Электрон М Э16В-55-43-1600А-220DC-НР127AC-ПЭ127AC-4З4P-ВКС | 719864 | 863836.8 | 467912 | Автоматические выключатели в литом корпусе | Специальная | Электрон М | Электрон М Э16 | 4603 |  | Ретрофит решение для замены автоматического выключателя "Электрон" | M | Заказной | 1 | шт.
84277017 | Электрон М Э16В-55-43-1600А-220DC-НР220AC-ПЭ127AC-4З4P-ВКС | 719864 | 863836.8 | 467912 | Автоматические выключатели в литом корпусе | Специальная | Электрон М | Электрон М Э16 | 4603 |  | Ретрофит решение для замены автоматического выключателя "Электрон" | M | Заказной | 1 | шт.
84277018 | Электрон М Э16В-55-43-1600А-220DC-НР380AC-ПЭ127AC4З4P-ВКС | 719864 | 863836.8 | 467912 | Автоматические выключатели в литом корпусе | Специальная | Электрон М | Электрон М Э16 | 4603 |  | Ретрофит решение для замены автоматического выключателя "Электрон" | M | Заказной | 1 | шт.
84277021 | Электрон М Э16В-55-43-1600А-220DC-НР127AC-ПЭ220AC-4З4P-ВКС | 719864 | 863836.8 | 467912 | Автоматические выключатели в литом корпусе | Специальная | Электрон М | Электрон М Э16 | 4603 |  | Ретрофит решение для замены автоматического выключателя "Электрон" | M | Заказной | 1 | шт.
84277022 | Электрон М Э16В-55-43-1600А-220DC-НР220AC-ПЭ220AC-4З4P-ВКС | 719864 | 863836.8 | 467912 | Автоматические выключатели в литом корпусе | Специальная | Электрон М | Электрон М Э16 | 4603 |  | Ретрофит решение для замены автоматического выключателя "Электрон" | M | Заказной | 1 | шт.
84277023 | Электрон М Э16В-55-43-1600А-220DC-НР380AC-ПЭ220AC-4З4P-ВКС | 719864 | 863836.8 | 467912 | Автоматические выключатели в литом корпусе | Специальная | Электрон М | Электрон М Э16 | 4603 |  | Ретрофит решение для замены автоматического выключателя "Электрон" | M | Заказной | 1 | шт.
84280006 | Электрон М Э16В-55-41-1000А-440DC-НР127AC-ПЭ110DC-4З4P-ВКС | 719864 | 863836.8 | 467912 | Автоматические выключатели в литом корпусе | Специальная | Электрон М | Электрон М Э16 | 4603 |  | Ретрофит решение для замены автоматического выключателя "Электрон" | M | Заказной | 1 | шт.
84280007 | Электрон М Э16В-55-41-1000А-440DC-НР220AC-ПЭ110DC-4З4P-ВКС | 719864 | 863836.8 | 467912 | Автоматические выключатели в литом корпусе | Специальная | Электрон М | Электрон М Э16 | 4603 |  | Ретрофит решение для замены автоматического выключателя "Электрон" | M | Заказной | 1 | шт.
84280008 | Электрон М Э16В-55-41-1000А-440DC-НР380AC-ПЭ110DC-4З4P-ВКС | 719864 | 863836.8 | 467912 | Автоматические выключатели в литом корпусе | Специальная | Электрон М | Электрон М Э16 | 4603 |  | Ретрофит решение для замены автоматического выключателя "Электрон" | M | Заказной | 1 | шт.
84280011 | Электрон М Э16В-55-41-1000А-440DC-НР127AC-ПЭ220DC-4З4P-ВКС | 719864 | 863836.8 | 467912 | Автоматические выключатели в литом корпусе | Специальная | Электрон М | Электрон М Э16 | 4603 |  | Ретрофит решение для замены автоматического выключателя "Электрон" | M | Заказной | 1 | шт.
84280012 | Электрон М Э16В-55-41-1000А-440DC-НР220AC-ПЭ220DC-4З4P-ВКС | 719864 | 863836.8 | 467912 | Автоматические выключатели в литом корпусе | Специальная | Электрон М | Электрон М Э16 | 4603 |  | Ретрофит решение для замены автоматического выключателя "Электрон" | M | Заказной | 1 | шт.
84280013 | Электрон М Э16В-55-41-1000А-440DC-НР380AC-ПЭ220DC-4З4P-ВКС | 719864 | 863836.8 | 467912 | Автоматические выключатели в литом корпусе | Специальная | Электрон М | Электрон М Э16 | 4603 |  | Ретрофит решение для замены автоматического выключателя "Электрон" | M | Заказной | 1 | шт.
84280016 | Электрон М Э16В-55-41-1000А-440DC-НР127AC-ПЭ127AC-4З4P-ВКС | 719864 | 863836.8 | 467912 | Автоматические выключатели в литом корпусе | Специальная | Электрон М | Электрон М Э16 | 4603 |  | Ретрофит решение для замены автоматического выключателя "Электрон" | M | Заказной | 1 | шт.
84280017 | Электрон М Э16В-55-41-1000А-440DC-НР220AC-ПЭ127AC-4З4P-ВКС | 719864 | 863836.8 | 467912 | Автоматические выключатели в литом корпусе | Специальная | Электрон М | Электрон М Э16 | 4603 |  | Ретрофит решение для замены автоматического выключателя "Электрон" | M | Заказной | 1 | шт.
84280018 | Электрон М Э16В-55-41-1000А-440DC-НР380AC-ПЭ127AC4З4P-ВКС | 719864 | 863836.8 | 467912 | Автоматические выключатели в литом корпусе | Специальная | Электрон М | Электрон М Э16 | 4603 |  | Ретрофит решение для замены автоматического выключателя "Электрон" | M | Заказной | 1 | шт.
84280021 | Электрон М Э16В-55-41-1000А-440DC-НР127AC-ПЭ220AC-4З4P-ВКС | 719864 | 863836.8 | 467912 | Автоматические выключатели в литом корпусе | Специальная | Электрон М | Электрон М Э16 | 4603 |  | Ретрофит решение для замены автоматического выключателя "Электрон" | M | Заказной | 1 | шт.
84280022 | Электрон М Э16В-55-41-1000А-440DC-НР220AC-ПЭ220AC-4З4P-ВКС | 719864 | 863836.8 | 467912 | Автоматические выключатели в литом корпусе | Специальная | Электрон М | Электрон М Э16 | 4603 |  | Ретрофит решение для замены автоматического выключателя "Электрон" | M | Заказной | 1 | шт.
84280023 | Электрон М Э16В-55-41-1000А-440DC-НР380AC-ПЭ220AC-4З4P-ВКС | 719864 | 863836.8 | 467912 | Автоматические выключатели в литом корпусе | Специальная | Электрон М | Электрон М Э16 | 4603 |  | Ретрофит решение для замены автоматического выключателя "Электрон" | M | Заказной | 1 | шт.
84282006 | Электрон М Э16В-55-43-1600А-440DC-НР127AC-ПЭ110DC-4З4P-ВКС | 719864 | 863836.8 | 467912 | Автоматические выключатели в литом корпусе | Специальная | Электрон М | Электрон М Э16 | 4603 |  | Ретрофит решение для замены автоматического выключателя "Электрон" | M | Заказной | 1 | шт.
84282007 | Электрон М Э16В-55-43-1600А-440DC-НР220AC-ПЭ110DC-4З4P-ВКС | 719864 | 863836.8 | 467912 | Автоматические выключатели в литом корпусе | Специальная | Электрон М | Электрон М Э16 | 4603 |  | Ретрофит решение для замены автоматического выключателя "Электрон" | M | Заказной | 1 | шт.
84282008 | Электрон М Э16В-55-43-1600А-440DC-НР380AC-ПЭ110DC-4З4P-ВКС | 719864 | 863836.8 | 467912 | Автоматические выключатели в литом корпусе | Специальная | Электрон М | Электрон М Э16 | 4603 |  | Ретрофит решение для замены автоматического выключателя "Электрон" | M | Заказной | 1 | шт.
84282011 | Электрон М Э16В-55-43-1600А-440DC-НР127AC-ПЭ220DC-4З4P-ВКС | 719864 | 863836.8 | 467912 | Автоматические выключатели в литом корпусе | Специальная | Электрон М | Электрон М Э16 | 4603 |  | Ретрофит решение для замены автоматического выключателя "Электрон" | M | Заказной | 1 | шт.
84282012 | Электрон М Э16В-55-43-1600А-440DC-НР220AC-ПЭ220DC-4З4P-ВКС | 719864 | 863836.8 | 467912 | Автоматические выключатели в литом корпусе | Специальная | Электрон М | Электрон М Э16 | 4603 |  | Ретрофит решение для замены автоматического выключателя "Электрон" | M | Заказной | 1 | шт.
84282013 | Электрон М Э16В-55-43-1600А-440DC-НР380AC-ПЭ220DC-4З4P-ВКС | 719864 | 863836.8 | 467912 | Автоматические выключатели в литом корпусе | Специальная | Электрон М | Электрон М Э16 | 4603 |  | Ретрофит решение для замены автоматического выключателя "Электрон" | M | Заказной | 1 | шт.
84282016 | Электрон М Э16В-55-43-1600А-440DC-НР127AC-ПЭ127AC-4З4P-ВКС | 719864 | 863836.8 | 467912 | Автоматические выключатели в литом корпусе | Специальная | Электрон М | Электрон М Э16 | 4603 |  | Ретрофит решение для замены автоматического выключателя "Электрон" | M | Заказной | 1 | шт.
84282017 | Электрон М Э16В-55-43-1600А-440DC-НР220AC-ПЭ127AC-4З4P-ВКС | 719864 | 863836.8 | 467912 | Автоматические выключатели в литом корпусе | Специальная | Электрон М | Электрон М Э16 | 4603 |  | Ретрофит решение для замены автоматического выключателя "Электрон" | M | Заказной | 1 | шт.
84282018 | Электрон М Э16В-55-43-1600А-440DC-НР380AC-ПЭ127AC4З4P-ВКС | 719864 | 863836.8 | 467912 | Автоматические выключатели в литом корпусе | Специальная | Электрон М | Электрон М Э16 | 4603 |  | Ретрофит решение для замены автоматического выключателя "Электрон" | M | Заказной | 1 | шт.
84282021 | Электрон М Э16В-55-43-1600А-440DC-НР127AC-ПЭ220AC-4З4P-ВКС | 719864 | 863836.8 | 467912 | Автоматические выключатели в литом корпусе | Специальная | Электрон М | Электрон М Э16 | 4603 |  | Ретрофит решение для замены автоматического выключателя "Электрон" | M | Заказной | 1 | шт.
84282022 | Электрон М Э16В-55-43-1600А-440DC-НР220AC-ПЭ220AC-4З4P-ВКС | 719864 | 863836.8 | 467912 | Автоматические выключатели в литом корпусе | Специальная | Электрон М | Электрон М Э16 | 4603 |  | Ретрофит решение для замены автоматического выключателя "Электрон" | M | Заказной | 1 | шт.
84282023 | Электрон М Э16В-55-43-1600А-440DC-НР380AC-ПЭ220AC-4З4P-ВКС | 719864 | 863836.8 | 467912 | Автоматические выключатели в литом корпусе | Специальная | Электрон М | Электрон М Э16 | 4603 |  | Ретрофит решение для замены автоматического выключателя "Электрон" | M | Заказной | 1 | шт.
84101006D | Электрон М Э16В-56-43-1600А-380AC-НР24DC-ПЭ110DC-4З4P-ВКС | 556998 | 668397.6 | 362049 | Автоматические выключатели в литом корпусе | Специальная | Электрон М | Электрон М Э16 | 4603 |  | Ретрофит решение для замены автоматического выключателя "Электрон" | M | Заказной | 1 | шт.
84101007D | Электрон М Э16В-56-43-1600А-380AC-НР48DC-ПЭ110DC-4З4P-ВКС | 556998 | 668397.6 | 362049 | Автоматические выключатели в литом корпусе | Специальная | Электрон М | Электрон М Э16 | 4603 |  | Ретрофит решение для замены автоматического выключателя "Электрон" | M | Заказной | 1 | шт.
84101008D | Электрон М Э16В-56-43-1600А-380AC-НР110DC-ПЭ110DC-4З4P-ВКС | 556998 | 668397.6 | 362049 | Автоматические выключатели в литом корпусе | Специальная | Электрон М | Электрон М Э16 | 4603 |  | Ретрофит решение для замены автоматического выключателя "Электрон" | M | Заказной | 1 | шт.
84101009D | Электрон М Э16В-56-43-1600А-380AC-НР220DC-ПЭ110DC-4З4P-ВКС | 556998 | 668397.6 | 362049 | Автоматические выключатели в литом корпусе | Специальная | Электрон М | Электрон М Э16 | 4603 |  | Ретрофит решение для замены автоматического выключателя "Электрон" | M | Заказной | 1 | шт.
84101011D | Электрон М Э16В-56-43-1600А-380AC-НР24DC-ПЭ220DC-4З4P-ВКС | 556998 | 668397.6 | 362049 | Автоматические выключатели в литом корпусе | Специальная | Электрон М | Электрон М Э16 | 4603 |  | Ретрофит решение для замены автоматического выключателя "Электрон" | M | Заказной | 1 | шт.
84101012D | Электрон М Э16В-56-43-1600А-380AC-НР48DC-ПЭ220DC-4З4P-ВКС | 556998 | 668397.6 | 362049 | Автоматические выключатели в литом корпусе | Специальная | Электрон М | Электрон М Э16 | 4603 |  | Ретрофит решение для замены автоматического выключателя "Электрон" | M | Заказной | 1 | шт.
84101013D | Электрон М Э16В-56-43-1600А-380AC-НР110DC-ПЭ220DC-4З4P-ВКС | 556998 | 668397.6 | 362049 | Автоматические выключатели в литом корпусе | Специальная | Электрон М | Электрон М Э16 | 4603 |  | Ретрофит решение для замены автоматического выключателя "Электрон" | M | Заказной | 1 | шт.
84101014D | Электрон М Э16В-56-43-1600А-380AC-НР220DC-ПЭ220DC-4З4P-ВКС | 556998 | 668397.6 | 362049 | Автоматические выключатели в литом корпусе | Специальная | Электрон М | Электрон М Э16 | 4603 |  | Ретрофит решение для замены автоматического выключателя "Электрон" | M | Заказной | 1 | шт.
84101016D | Электрон М Э16В-56-43-1600А-380AC-НР24DC-ПЭ127AC-4З4P-ВКС | 556998 | 668397.6 | 362049 | Автоматические выключатели в литом корпусе | Специальная | Электрон М | Электрон М Э16 | 4603 |  | Ретрофит решение для замены автоматического выключателя "Электрон" | M | Заказной | 1 | шт.
84101017D | Электрон М Э16В-56-43-1600А-380AC-НР48DC-ПЭ127AC-4З4P-ВКС | 556998 | 668397.6 | 362049 | Автоматические выключатели в литом корпусе | Специальная | Электрон М | Электрон М Э16 | 4603 |  | Ретрофит решение для замены автоматического выключателя "Электрон" | M | Заказной | 1 | шт.
84101018D | Электрон М Э16В-56-43-1600А-380AC-НР110DC-ПЭ127AC4З4P-ВКС | 556998 | 668397.6 | 362049 | Автоматические выключатели в литом корпусе | Специальная | Электрон М | Электрон М Э16 | 4603 |  | Ретрофит решение для замены автоматического выключателя "Электрон" | M | Заказной | 1 | шт.
84101019D | Электрон М Э16В-56-43-1600А-380AC-НР220DC-ПЭ127AC-4З4P-ВКС | 556998 | 668397.6 | 362049 | Автоматические выключатели в литом корпусе | Специальная | Электрон М | Электрон М Э16 | 4603 |  | Ретрофит решение для замены автоматического выключателя "Электрон" | M | Заказной | 1 | шт.
84101021D | Электрон М Э16В-56-43-1600А-380AC-НР24DC-ПЭ220AC-4З4P-ВКС | 556998 | 668397.6 | 362049 | Автоматические выключатели в литом корпусе | Специальная | Электрон М | Электрон М Э16 | 4603 |  | Ретрофит решение для замены автоматического выключателя "Электрон" | M | Заказной | 1 | шт.
84101022D | Электрон М Э16В-56-43-1600А-380AC-НР48DC-ПЭ220AC-4З4P-ВКС | 556998 | 668397.6 | 362049 | Автоматические выключатели в литом корпусе | Специальная | Электрон М | Электрон М Э16 | 4603 |  | Ретрофит решение для замены автоматического выключателя "Электрон" | M | Заказной | 1 | шт.
84101023D | Электрон М Э16В-56-43-1600А-380AC-НР110DC-ПЭ220AC-4З4P-ВКС | 556998 | 668397.6 | 362049 | Автоматические выключатели в литом корпусе | Специальная | Электрон М | Электрон М Э16 | 4603 |  | Ретрофит решение для замены автоматического выключателя "Электрон" | M | Заказной | 1 | шт.
84101024D | Электрон М Э16В-56-43-1600А-380AC-НР220DC-ПЭ220AC-4З4P-ВКС | 556998 | 668397.6 | 362049 | Автоматические выключатели в литом корпусе | Специальная | Электрон М | Электрон М Э16 | 4603 |  | Ретрофит решение для замены автоматического выключателя "Электрон" | M | Заказной | 1 | шт.
84102006D | Электрон М Э16В-56-43-1600А-660AC-НР24DC-ПЭ110DC-4З4P-ВКС | 556998 | 668397.6 | 362049 | Автоматические выключатели в литом корпусе | Специальная | Электрон М | Электрон М Э16 | 4603 |  | Ретрофит решение для замены автоматического выключателя "Электрон" | M | Заказной | 1 | шт.
84102007D | Электрон М Э16В-56-43-1600А-660AC-НР48DC-ПЭ110DC-4З4P-ВКС | 556998 | 668397.6 | 362049 | Автоматические выключатели в литом корпусе | Специальная | Электрон М | Электрон М Э16 | 4603 |  | Ретрофит решение для замены автоматического выключателя "Электрон" | M | Заказной | 1 | шт.
84102008D | Электрон М Э16В-56-43-1600А-660AC-НР110DC-ПЭ110DC-4З4P-ВКС | 556998 | 668397.6 | 362049 | Автоматические выключатели в литом корпусе | Специальная | Электрон М | Электрон М Э16 | 4603 |  | Ретрофит решение для замены автоматического выключателя "Электрон" | M | Заказной | 1 | шт.
84102009D | Электрон М Э16В-56-43-1600А-660AC-НР220DC-ПЭ110DC-4З4P-ВКС | 556998 | 668397.6 | 362049 | Автоматические выключатели в литом корпусе | Специальная | Электрон М | Электрон М Э16 | 4603 |  | Ретрофит решение для замены автоматического выключателя "Электрон" | M | Заказной | 1 | шт.
84102011D | Электрон М Э16В-56-43-1600А-660AC-НР24DC-ПЭ220DC-4З4P-ВКС | 556998 | 668397.6 | 362049 | Автоматические выключатели в литом корпусе | Специальная | Электрон М | Электрон М Э16 | 4603 |  | Ретрофит решение для замены автоматического выключателя "Электрон" | M | Заказной | 1 | шт.
84102012D | Электрон М Э16В-56-43-1600А-660AC-НР48DC-ПЭ220DC-4З4P-ВКС | 556998 | 668397.6 | 362049 | Автоматические выключатели в литом корпусе | Специальная | Электрон М | Электрон М Э16 | 4603 |  | Ретрофит решение для замены автоматического выключателя "Электрон" | M | Заказной | 1 | шт.
84102013D | Электрон М Э16В-56-43-1600А-660AC-НР110DC-ПЭ220DC-4З4P-ВКС | 556998 | 668397.6 | 362049 | Автоматические выключатели в литом корпусе | Специальная | Электрон М | Электрон М Э16 | 4603 |  | Ретрофит решение для замены автоматического выключателя "Электрон" | M | Заказной | 1 | шт.
84102014D | Электрон М Э16В-56-43-1600А-660AC-НР220DC-ПЭ220DC-4З4P-ВКС | 556998 | 668397.6 | 362049 | Автоматические выключатели в литом корпусе | Специальная | Электрон М | Электрон М Э16 | 4603 |  | Ретрофит решение для замены автоматического выключателя "Электрон" | M | Заказной | 1 | шт.
84102016D | Электрон М Э16В-56-43-1600А-660AC-НР24DC-ПЭ127AC-4З4P-ВКС | 556998 | 668397.6 | 362049 | Автоматические выключатели в литом корпусе | Специальная | Электрон М | Электрон М Э16 | 4603 |  | Ретрофит решение для замены автоматического выключателя "Электрон" | M | Заказной | 1 | шт.
84102017D | Электрон М Э16В-56-43-1600А-660AC-НР48DC-ПЭ127AC-4З4P-ВКС | 556998 | 668397.6 | 362049 | Автоматические выключатели в литом корпусе | Специальная | Электрон М | Электрон М Э16 | 4603 |  | Ретрофит решение для замены автоматического выключателя "Электрон" | M | Заказной | 1 | шт.
84102018D | Электрон М Э16В-56-43-1600А-660AC-НР110DC-ПЭ127AC4З4P-ВКС | 556998 | 668397.6 | 362049 | Автоматические выключатели в литом корпусе | Специальная | Электрон М | Электрон М Э16 | 4603 |  | Ретрофит решение для замены автоматического выключателя "Электрон" | M | Заказной | 1 | шт.
84102019D | Электрон М Э16В-56-43-1600А-660AC-НР220DC-ПЭ127AC-4З4P-ВКС | 556998 | 668397.6 | 362049 | Автоматические выключатели в литом корпусе | Специальная | Электрон М | Электрон М Э16 | 4603 |  | Ретрофит решение для замены автоматического выключателя "Электрон" | M | Заказной | 1 | шт.
84102021D | Электрон М Э16В-56-43-1600А-660AC-НР24DC-ПЭ220AC-4З4P-ВКС | 556998 | 668397.6 | 362049 | Автоматические выключатели в литом корпусе | Специальная | Электрон М | Электрон М Э16 | 4603 |  | Ретрофит решение для замены автоматического выключателя "Электрон" | M | Заказной | 1 | шт.
84102022D | Электрон М Э16В-56-43-1600А-660AC-НР48DC-ПЭ220AC-4З4P-ВКС | 556998 | 668397.6 | 362049 | Автоматические выключатели в литом корпусе | Специальная | Электрон М | Электрон М Э16 | 4603 |  | Ретрофит решение для замены автоматического выключателя "Электрон" | M | Заказной | 1 | шт.
84102023D | Электрон М Э16В-56-43-1600А-660AC-НР110DC-ПЭ220AC-4З4P-ВКС | 556998 | 668397.6 | 362049 | Автоматические выключатели в литом корпусе | Специальная | Электрон М | Электрон М Э16 | 4603 |  | Ретрофит решение для замены автоматического выключателя "Электрон" | M | Заказной | 1 | шт.
84102024D | Электрон М Э16В-56-43-1600А-660AC-НР220DC-ПЭ220AC-4З4P-ВКС | 556998 | 668397.6 | 362049 | Автоматические выключатели в литом корпусе | Специальная | Электрон М | Электрон М Э16 | 4603 |  | Ретрофит решение для замены автоматического выключателя "Электрон" | M | Заказной | 1 | шт.
84153006D | Электрон М Э16В-55-41-630А-380AC-НР24DC-ПЭ110DC-4З4P-ВКС | 575894 | 691072.8 | 374332 | Автоматические выключатели в литом корпусе | Специальная | Электрон М | Электрон М Э16 | 4603 |  | Ретрофит решение для замены автоматического выключателя "Электрон" | M | Заказной | 1 | шт.
84153007D | Электрон М Э16В-55-41-630А-380AC-НР48DC-ПЭ110DC-4З4P-ВКС | 575894 | 691072.8 | 374332 | Автоматические выключатели в литом корпусе | Специальная | Электрон М | Электрон М Э16 | 4603 |  | Ретрофит решение для замены автоматического выключателя "Электрон" | M | Заказной | 1 | шт.
84153008D | Электрон М Э16В-55-41-630А-380AC-НР110DC-ПЭ110DC-4З4P-ВКС | 575894 | 691072.8 | 374332 | Автоматические выключатели в литом корпусе | Специальная | Электрон М | Электрон М Э16 | 4603 |  | Ретрофит решение для замены автоматического выключателя "Электрон" | M | Заказной | 1 | шт.
84153009D | Электрон М Э16В-55-41-630А-380AC-НР220DC-ПЭ110DC-4З4P-ВКС | 575894 | 691072.8 | 374332 | Автоматические выключатели в литом корпусе | Специальная | Электрон М | Электрон М Э16 | 4603 |  | Ретрофит решение для замены автоматического выключателя "Электрон" | M | Заказной | 1 | шт.
84153011D | Электрон М Э16В-55-41-630А-380AC-НР24DC-ПЭ220DC-4З4P-ВКС | 575894 | 691072.8 | 374332 | Автоматические выключатели в литом корпусе | Специальная | Электрон М | Электрон М Э16 | 4603 |  | Ретрофит решение для замены автоматического выключателя "Электрон" | M | Заказной | 1 | шт.
84153012D | Электрон М Э16В-55-41-630А-380AC-НР48DC-ПЭ220DC-4З4P-ВКС | 575894 | 691072.8 | 374332 | Автоматические выключатели в литом корпусе | Специальная | Электрон М | Электрон М Э16 | 4603 |  | Ретрофит решение для замены автоматического выключателя "Электрон" | M | Заказной | 1 | шт.
84153013D | Электрон М Э16В-55-41-630А-380AC-НР110DC-ПЭ220DC-4З4P-ВКС | 575894 | 691072.8 | 374332 | Автоматические выключатели в литом корпусе | Специальная | Электрон М | Электрон М Э16 | 4603 |  | Ретрофит решение для замены автоматического выключателя "Электрон" | M | Заказной | 1 | шт.
84153014D | Электрон М Э16В-55-41-630А-380AC-НР220DC-ПЭ220DC-4З4P-ВКС | 575894 | 691072.8 | 374332 | Автоматические выключатели в литом корпусе | Специальная | Электрон М | Электрон М Э16 | 4603 |  | Ретрофит решение для замены автоматического выключателя "Электрон" | M | Заказной | 1 | шт.
84153016D | Электрон М Э16В-55-41-630А-380AC-НР24DC-ПЭ127AC-4З4P-ВКС | 575894 | 691072.8 | 374332 | Автоматические выключатели в литом корпусе | Специальная | Электрон М | Электрон М Э16 | 4603 |  | Ретрофит решение для замены автоматического выключателя "Электрон" | M | Заказной | 1 | шт.
84153017D | Электрон М Э16В-55-41-630А-380AC-НР48DC-ПЭ127AC-4З4P-ВКС | 575894 | 691072.8 | 374332 | Автоматические выключатели в литом корпусе | Специальная | Электрон М | Электрон М Э16 | 4603 |  | Ретрофит решение для замены автоматического выключателя "Электрон" | M | Заказной | 1 | шт.
84153018D | Электрон М Э16В-55-41-630А-380AC-НР110DC-ПЭ127AC4З4P-ВКС | 575894 | 691072.8 | 374332 | Автоматические выключатели в литом корпусе | Специальная | Электрон М | Электрон М Э16 | 4603 |  | Ретрофит решение для замены автоматического выключателя "Электрон" | M | Заказной | 1 | шт.
84153019D | Электрон М Э16В-55-41-630А-380AC-НР220DC-ПЭ127AC-4З4P-ВКС | 575894 | 691072.8 | 374332 | Автоматические выключатели в литом корпусе | Специальная | Электрон М | Электрон М Э16 | 4603 |  | Ретрофит решение для замены автоматического выключателя "Электрон" | M | Заказной | 1 | шт.
84153021D | Электрон М Э16В-55-41-630А-380AC-НР24DC-ПЭ220AC-4З4P-ВКС | 575894 | 691072.8 | 374332 | Автоматические выключатели в литом корпусе | Специальная | Электрон М | Электрон М Э16 | 4603 |  | Ретрофит решение для замены автоматического выключателя "Электрон" | M | Заказной | 1 | шт.
84153022D | Электрон М Э16В-55-41-630А-380AC-НР48DC-ПЭ220AC-4З4P-ВКС | 575894 | 691072.8 | 374332 | Автоматические выключатели в литом корпусе | Специальная | Электрон М | Электрон М Э16 | 4603 |  | Ретрофит решение для замены автоматического выключателя "Электрон" | M | Заказной | 1 | шт.
84153023D | Электрон М Э16В-55-41-630А-380AC-НР110DC-ПЭ220AC-4З4P-ВКС | 575894 | 691072.8 | 374332 | Автоматические выключатели в литом корпусе | Специальная | Электрон М | Электрон М Э16 | 4603 |  | Ретрофит решение для замены автоматического выключателя "Электрон" | M | Заказной | 1 | шт.
84153024D | Электрон М Э16В-55-41-630А-380AC-НР220DC-ПЭ220AC-4З4P-ВКС | 575894 | 691072.8 | 374332 | Автоматические выключатели в литом корпусе | Специальная | Электрон М | Электрон М Э16 | 4603 |  | Ретрофит решение для замены автоматического выключателя "Электрон" | M | Заказной | 1 | шт.
84155006D | Электрон М Э16В-55-41-1000А-380AC-НР24DC-ПЭ110DC-4З4P-ВКС | 575894 | 691072.8 | 374332 | Автоматические выключатели в литом корпусе | Специальная | Электрон М | Электрон М Э16 | 4603 |  | Ретрофит решение для замены автоматического выключателя "Электрон" | M | Заказной | 1 | шт.
84155007D | Электрон М Э16В-55-41-1000А-380AC-НР48DC-ПЭ110DC-4З4P-ВКС | 575894 | 691072.8 | 374332 | Автоматические выключатели в литом корпусе | Специальная | Электрон М | Электрон М Э16 | 4603 |  | Ретрофит решение для замены автоматического выключателя "Электрон" | M | Заказной | 1 | шт.
84155008D | Электрон М Э16В-55-41-1000А-380AC-НР110DC-ПЭ110DC-4З4P-ВКС | 575894 | 691072.8 | 374332 | Автоматические выключатели в литом корпусе | Специальная | Электрон М | Электрон М Э16 | 4603 |  | Ретрофит решение для замены автоматического выключателя "Электрон" | M | Заказной | 1 | шт.
84155009D | Электрон М Э16В-55-41-1000А-380AC-НР220DC-ПЭ110DC-4З4P-ВКС | 575894 | 691072.8 | 374332 | Автоматические выключатели в литом корпусе | Специальная | Электрон М | Электрон М Э16 | 4603 |  | Ретрофит решение для замены автоматического выключателя "Электрон" | M | Заказной | 1 | шт.
84155011D | Электрон М Э16В-55-41-1000А-380AC-НР24DC-ПЭ220DC-4З4P-ВКС | 575894 | 691072.8 | 374332 | Автоматические выключатели в литом корпусе | Специальная | Электрон М | Электрон М Э16 | 4603 |  | Ретрофит решение для замены автоматического выключателя "Электрон" | M | Заказной | 1 | шт.
84155012D | Электрон М Э16В-55-41-1000А-380AC-НР48DC-ПЭ220DC-4З4P-ВКС | 575894 | 691072.8 | 374332 | Автоматические выключатели в литом корпусе | Специальная | Электрон М | Электрон М Э16 | 4603 |  | Ретрофит решение для замены автоматического выключателя "Электрон" | M | Заказной | 1 | шт.
84155013D | Электрон М Э16В-55-41-1000А-380AC-НР110DC-ПЭ220DC-4З4P-ВКС | 575894 | 691072.8 | 374332 | Автоматические выключатели в литом корпусе | Специальная | Электрон М | Электрон М Э16 | 4603 |  | Ретрофит решение для замены автоматического выключателя "Электрон" | M | Заказной | 1 | шт.
84155014D | Электрон М Э16В-55-41-1000А-380AC-НР220DC-ПЭ220DC-4З4P-ВКС | 575894 | 691072.8 | 374332 | Автоматические выключатели в литом корпусе | Специальная | Электрон М | Электрон М Э16 | 4603 |  | Ретрофит решение для замены автоматического выключателя "Электрон" | M | Заказной | 1 | шт.
84155016D | Электрон М Э16В-55-41-1000А-380AC-НР24DC-ПЭ127AC-4З4P-ВКС | 575894 | 691072.8 | 374332 | Автоматические выключатели в литом корпусе | Специальная | Электрон М | Электрон М Э16 | 4603 |  | Ретрофит решение для замены автоматического выключателя "Электрон" | M | Заказной | 1 | шт.
84155017D | Электрон М Э16В-55-41-1000А-380AC-НР48DC-ПЭ127AC-4З4P-ВКС | 575894 | 691072.8 | 374332 | Автоматические выключатели в литом корпусе | Специальная | Электрон М | Электрон М Э16 | 4603 |  | Ретрофит решение для замены автоматического выключателя "Электрон" | M | Заказной | 1 | шт.
84155018D | Электрон М Э16В-55-41-1000А-380AC-НР110DC-ПЭ127AC4З4P-ВКС | 575894 | 691072.8 | 374332 | Автоматические выключатели в литом корпусе | Специальная | Электрон М | Электрон М Э16 | 4603 |  | Ретрофит решение для замены автоматического выключателя "Электрон" | M | Заказной | 1 | шт.
84155019D | Электрон М Э16В-55-41-1000А-380AC-НР220DC-ПЭ127AC-4З4P-ВКС | 575894 | 691072.8 | 374332 | Автоматические выключатели в литом корпусе | Специальная | Электрон М | Электрон М Э16 | 4603 |  | Ретрофит решение для замены автоматического выключателя "Электрон" | M | Заказной | 1 | шт.
84155021D | Электрон М Э16В-55-41-1000А-380AC-НР24DC-ПЭ220AC-4З4P-ВКС | 575894 | 691072.8 | 374332 | Автоматические выключатели в литом корпусе | Специальная | Электрон М | Электрон М Э16 | 4603 |  | Ретрофит решение для замены автоматического выключателя "Электрон" | M | Заказной | 1 | шт.
84155022D | Электрон М Э16В-55-41-1000А-380AC-НР48DC-ПЭ220AC-4З4P-ВКС | 575894 | 691072.8 | 374332 | Автоматические выключатели в литом корпусе | Специальная | Электрон М | Электрон М Э16 | 4603 |  | Ретрофит решение для замены автоматического выключателя "Электрон" | M | Заказной | 1 | шт.
84155023D | Электрон М Э16В-55-41-1000А-380AC-НР110DC-ПЭ220AC-4З4P-ВКС | 575894 | 691072.8 | 374332 | Автоматические выключатели в литом корпусе | Специальная | Электрон М | Электрон М Э16 | 4603 |  | Ретрофит решение для замены автоматического выключателя "Электрон" | M | Заказной | 1 | шт.
84155024D | Электрон М Э16В-55-41-1000А-380AC-НР220DC-ПЭ220AC-4З4P-ВКС | 575894 | 691072.8 | 374332 | Автоматические выключатели в литом корпусе | Специальная | Электрон М | Электрон М Э16 | 4603 |  | Ретрофит решение для замены автоматического выключателя "Электрон" | M | Заказной | 1 | шт.
84156006D | Электрон М Э16В-55-41-630А-660AC-НР24DC-ПЭ110DC-4З4P-ВКС | 575894 | 691072.8 | 374332 | Автоматические выключатели в литом корпусе | Специальная | Электрон М | Электрон М Э16 | 4603 |  | Ретрофит решение для замены автоматического выключателя "Электрон" | M | Заказной | 1 | шт.
84156007D | Электрон М Э16В-55-41-630А-660AC-НР48DC-ПЭ110DC-4З4P-ВКС | 575894 | 691072.8 | 374332 | Автоматические выключатели в литом корпусе | Специальная | Электрон М | Электрон М Э16 | 4603 |  | Ретрофит решение для замены автоматического выключателя "Электрон" | M | Заказной | 1 | шт.
84156008D | Электрон М Э16В-55-41-630А-660AC-НР110DC-ПЭ110DC-4З4P-ВКС | 575894 | 691072.8 | 374332 | Автоматические выключатели в литом корпусе | Специальная | Электрон М | Электрон М Э16 | 4603 |  | Ретрофит решение для замены автоматического выключателя "Электрон" | M | Заказной | 1 | шт.
84156009D | Электрон М Э16В-55-41-630А-660AC-НР220DC-ПЭ110DC-4З4P-ВКС | 575894 | 691072.8 | 374332 | Автоматические выключатели в литом корпусе | Специальная | Электрон М | Электрон М Э16 | 4603 |  | Ретрофит решение для замены автоматического выключателя "Электрон" | M | Заказной | 1 | шт.
84156011D | Электрон М Э16В-55-41-630А-660AC-НР24DC-ПЭ220DC-4З4P-ВКС | 575894 | 691072.8 | 374332 | Автоматические выключатели в литом корпусе | Специальная | Электрон М | Электрон М Э16 | 4603 |  | Ретрофит решение для замены автоматического выключателя "Электрон" | M | Заказной | 1 | шт.
84156012D | Электрон М Э16В-55-41-630А-660AC-НР48DC-ПЭ220DC-4З4P-ВКС | 575894 | 691072.8 | 374332 | Автоматические выключатели в литом корпусе | Специальная | Электрон М | Электрон М Э16 | 4603 |  | Ретрофит решение для замены автоматического выключателя "Электрон" | M | Заказной | 1 | шт.
84156013D | Электрон М Э16В-55-41-630А-660AC-НР110DC-ПЭ220DC-4З4P-ВКС | 575894 | 691072.8 | 374332 | Автоматические выключатели в литом корпусе | Специальная | Электрон М | Электрон М Э16 | 4603 |  | Ретрофит решение для замены автоматического выключателя "Электрон" | M | Заказной | 1 | шт.
84156014D | Электрон М Э16В-55-41-630А-660AC-НР220DC-ПЭ220DC-4З4P-ВКС | 575894 | 691072.8 | 374332 | Автоматические выключатели в литом корпусе | Специальная | Электрон М | Электрон М Э16 | 4603 |  | Ретрофит решение для замены автоматического выключателя "Электрон" | M | Заказной | 1 | шт.
84156016D | Электрон М Э16В-55-41-630А-660AC-НР24DC-ПЭ127AC-4З4P-ВКС | 575894 | 691072.8 | 374332 | Автоматические выключатели в литом корпусе | Специальная | Электрон М | Электрон М Э16 | 4603 |  | Ретрофит решение для замены автоматического выключателя "Электрон" | M | Заказной | 1 | шт.
84156017D | Электрон М Э16В-55-41-630А-660AC-НР48DC-ПЭ127AC-4З4P-ВКС | 575894 | 691072.8 | 374332 | Автоматические выключатели в литом корпусе | Специальная | Электрон М | Электрон М Э16 | 4603 |  | Ретрофит решение для замены автоматического выключателя "Электрон" | M | Заказной | 1 | шт.
84156018D | Электрон М Э16В-55-41-630А-660AC-НР110DC-ПЭ127AC4З4P-ВКС | 575894 | 691072.8 | 374332 | Автоматические выключатели в литом корпусе | Специальная | Электрон М | Электрон М Э16 | 4603 |  | Ретрофит решение для замены автоматического выключателя "Электрон" | M | Заказной | 1 | шт.
84156019D | Электрон М Э16В-55-41-630А-660AC-НР220DC-ПЭ127AC-4З4P-ВКС | 575894 | 691072.8 | 374332 | Автоматические выключатели в литом корпусе | Специальная | Электрон М | Электрон М Э16 | 4603 |  | Ретрофит решение для замены автоматического выключателя "Электрон" | M | Заказной | 1 | шт.
84156021D | Электрон М Э16В-55-41-630А-660AC-НР24DC-ПЭ220AC-4З4P-ВКС | 575894 | 691072.8 | 374332 | Автоматические выключатели в литом корпусе | Специальная | Электрон М | Электрон М Э16 | 4603 |  | Ретрофит решение для замены автоматического выключателя "Электрон" | M | Заказной | 1 | шт.
84156022D | Электрон М Э16В-55-41-630А-660AC-НР48DC-ПЭ220AC-4З4P-ВКС | 575894 | 691072.8 | 374332 | Автоматические выключатели в литом корпусе | Специальная | Электрон М | Электрон М Э16 | 4603 |  | Ретрофит решение для замены автоматического выключателя "Электрон" | M | Заказной | 1 | шт.
84156023D | Электрон М Э16В-55-41-630А-660AC-НР110DC-ПЭ220AC-4З4P-ВКС | 575894 | 691072.8 | 374332 | Автоматические выключатели в литом корпусе | Специальная | Электрон М | Электрон М Э16 | 4603 |  | Ретрофит решение для замены автоматического выключателя "Электрон" | M | Заказной | 1 | шт.
84156024D | Электрон М Э16В-55-41-630А-660AC-НР220DC-ПЭ220AC-4З4P-ВКС | 575894 | 691072.8 | 374332 | Автоматические выключатели в литом корпусе | Специальная | Электрон М | Электрон М Э16 | 4603 |  | Ретрофит решение для замены автоматического выключателя "Электрон" | M | Заказной | 1 | шт.
84157006D | Электрон М Э16В-55-43-1600А-380AC-НР24DC-ПЭ110DC-4З4P-ВКС | 618888 | 742665.6 | 402278 | Автоматические выключатели в литом корпусе | Специальная | Электрон М | Электрон М Э16 | 4603 |  | Ретрофит решение для замены автоматического выключателя "Электрон" | M | Заказной | 1 | шт.
84157007D | Электрон М Э16В-55-43-1600А-380AC-НР48DC-ПЭ110DC-4З4P-ВКС | 618888 | 742665.6 | 402278 | Автоматические выключатели в литом корпусе | Специальная | Электрон М | Электрон М Э16 | 4603 |  | Ретрофит решение для замены автоматического выключателя "Электрон" | M | Заказной | 1 | шт.
84157008D | Электрон М Э16В-55-43-1600А-380AC-НР110DC-ПЭ110DC-4З4P-ВКС | 618888 | 742665.6 | 402278 | Автоматические выключатели в литом корпусе | Специальная | Электрон М | Электрон М Э16 | 4603 |  | Ретрофит решение для замены автоматического выключателя "Электрон" | M | Заказной | 1 | шт.
84157009D | Электрон М Э16В-55-43-1600А-380AC-НР220DC-ПЭ110DC-4З4P-ВКС | 618888 | 742665.6 | 402278 | Автоматические выключатели в литом корпусе | Специальная | Электрон М | Электрон М Э16 | 4603 |  | Ретрофит решение для замены автоматического выключателя "Электрон" | M | Заказной | 1 | шт.
84157011D | Электрон М Э16В-55-43-1600А-380AC-НР24DC-ПЭ220DC-4З4P-ВКС | 618888 | 742665.6 | 402278 | Автоматические выключатели в литом корпусе | Специальная | Электрон М | Электрон М Э16 | 4603 |  | Ретрофит решение для замены автоматического выключателя "Электрон" | M | Заказной | 1 | шт.
84157012D | Электрон М Э16В-55-43-1600А-380AC-НР48DC-ПЭ220DC-4З4P-ВКС | 618888 | 742665.6 | 402278 | Автоматические выключатели в литом корпусе | Специальная | Электрон М | Электрон М Э16 | 4603 |  | Ретрофит решение для замены автоматического выключателя "Электрон" | M | Заказной | 1 | шт.
84157013D | Электрон М Э16В-55-43-1600А-380AC-НР110DC-ПЭ220DC-4З4P-ВКС | 618888 | 742665.6 | 402278 | Автоматические выключатели в литом корпусе | Специальная | Электрон М | Электрон М Э16 | 4603 |  | Ретрофит решение для замены автоматического выключателя "Электрон" | M | Заказной | 1 | шт.
84157014D | Электрон М Э16В-55-43-1600А-380AC-НР220DC-ПЭ220DC-4З4P-ВКС | 618888 | 742665.6 | 402278 | Автоматические выключатели в литом корпусе | Специальная | Электрон М | Электрон М Э16 | 4603 |  | Ретрофит решение для замены автоматического выключателя "Электрон" | M | Заказной | 1 | шт.
84157016D | Электрон М Э16В-55-43-1600А-380AC-НР24DC-ПЭ127AC-4З4P-ВКС | 618888 | 742665.6 | 402278 | Автоматические выключатели в литом корпусе | Специальная | Электрон М | Электрон М Э16 | 4603 |  | Ретрофит решение для замены автоматического выключателя "Электрон" | M | Заказной | 1 | шт.
84157017D | Электрон М Э16В-55-43-1600А-380AC-НР48DC-ПЭ127AC-4З4P-ВКС | 618888 | 742665.6 | 402278 | Автоматические выключатели в литом корпусе | Специальная | Электрон М | Электрон М Э16 | 4603 |  | Ретрофит решение для замены автоматического выключателя "Электрон" | M | Заказной | 1 | шт.
84157018D | Электрон М Э16В-55-43-1600А-380AC-НР110DC-ПЭ127AC4З4P-ВКС | 618888 | 742665.6 | 402278 | Автоматические выключатели в литом корпусе | Специальная | Электрон М | Электрон М Э16 | 4603 |  | Ретрофит решение для замены автоматического выключателя "Электрон" | M | Заказной | 1 | шт.
84157019D | Электрон М Э16В-55-43-1600А-380AC-НР220DC-ПЭ127AC-4З4P-ВКС | 618888 | 742665.6 | 402278 | Автоматические выключатели в литом корпусе | Специальная | Электрон М | Электрон М Э16 | 4603 |  | Ретрофит решение для замены автоматического выключателя "Электрон" | M | Заказной | 1 | шт.
84157021D | Электрон М Э16В-55-43-1600А-380AC-НР24DC-ПЭ220AC-4З4P-ВКС | 618888 | 742665.6 | 402278 | Автоматические выключатели в литом корпусе | Специальная | Электрон М | Электрон М Э16 | 4603 |  | Ретрофит решение для замены автоматического выключателя "Электрон" | M | Заказной | 1 | шт.
84157022D | Электрон М Э16В-55-43-1600А-380AC-НР48DC-ПЭ220AC-4З4P-ВКС | 618888 | 742665.6 | 402278 | Автоматические выключатели в литом корпусе | Специальная | Электрон М | Электрон М Э16 | 4603 |  | Ретрофит решение для замены автоматического выключателя "Электрон" | M | Заказной | 1 | шт.
84157023D | Электрон М Э16В-55-43-1600А-380AC-НР110DC-ПЭ220AC-4З4P-ВКС | 618888 | 742665.6 | 402278 | Автоматические выключатели в литом корпусе | Специальная | Электрон М | Электрон М Э16 | 4603 |  | Ретрофит решение для замены автоматического выключателя "Электрон" | M | Заказной | 1 | шт.
84157024D | Электрон М Э16В-55-43-1600А-380AC-НР220DC-ПЭ220AC-4З4P-ВКС | 618888 | 742665.6 | 402278 | Автоматические выключатели в литом корпусе | Специальная | Электрон М | Электрон М Э16 | 4603 |  | Ретрофит решение для замены автоматического выключателя "Электрон" | M | Заказной | 1 | шт.
84160006D | Электрон М Э16В-55-41-1000А-660AC-НР24DC-ПЭ110DC-4З4P-ВКС | 575894 | 691072.8 | 374332 | Автоматические выключатели в литом корпусе | Специальная | Электрон М | Электрон М Э16 | 4603 |  | Ретрофит решение для замены автоматического выключателя "Электрон" | M | Заказной | 1 | шт.
84160007D | Электрон М Э16В-55-41-1000А-660AC-НР48DC-ПЭ110DC-4З4P-ВКС | 575894 | 691072.8 | 374332 | Автоматические выключатели в литом корпусе | Специальная | Электрон М | Электрон М Э16 | 4603 |  | Ретрофит решение для замены автоматического выключателя "Электрон" | M | Заказной | 1 | шт.
84160008D | Электрон М Э16В-55-41-1000А-660AC-НР110DC-ПЭ110DC-4З4P-ВКС | 575894 | 691072.8 | 374332 | Автоматические выключатели в литом корпусе | Специальная | Электрон М | Электрон М Э16 | 4603 |  | Ретрофит решение для замены автоматического выключателя "Электрон" | M | Заказной | 1 | шт.
84160009D | Электрон М Э16В-55-41-1000А-660AC-НР220DC-ПЭ110DC-4З4P-ВКС | 575894 | 691072.8 | 374332 | Автоматические выключатели в литом корпусе | Специальная | Электрон М | Электрон М Э16 | 4603 |  | Ретрофит решение для замены автоматического выключателя "Электрон" | M | Заказной | 1 | шт.
84160011D | Электрон М Э16В-55-41-1000А-660AC-НР24DC-ПЭ220DC-4З4P-ВКС | 575894 | 691072.8 | 374332 | Автоматические выключатели в литом корпусе | Специальная | Электрон М | Электрон М Э16 | 4603 |  | Ретрофит решение для замены автоматического выключателя "Электрон" | M | Заказной | 1 | шт.
84160012D | Электрон М Э16В-55-41-1000А-660AC-НР48DC-ПЭ220DC-4З4P-ВКС | 575894 | 691072.8 | 374332 | Автоматические выключатели в литом корпусе | Специальная | Электрон М | Электрон М Э16 | 4603 |  | Ретрофит решение для замены автоматического выключателя "Электрон" | M | Заказной | 1 | шт.
84160013D | Электрон М Э16В-55-41-1000А-660AC-НР110DC-ПЭ220DC-4З4P-ВКС | 575894 | 691072.8 | 374332 | Автоматические выключатели в литом корпусе | Специальная | Электрон М | Электрон М Э16 | 4603 |  | Ретрофит решение для замены автоматического выключателя "Электрон" | M | Заказной | 1 | шт.
84160014D | Электрон М Э16В-55-41-1000А-660AC-НР220DC-ПЭ220DC-4З4P-ВКС | 575894 | 691072.8 | 374332 | Автоматические выключатели в литом корпусе | Специальная | Электрон М | Электрон М Э16 | 4603 |  | Ретрофит решение для замены автоматического выключателя "Электрон" | M | Заказной | 1 | шт.
84160016D | Электрон М Э16В-55-41-1000А-660AC-НР24DC-ПЭ127AC-4З4P-ВКС | 575894 | 691072.8 | 374332 | Автоматические выключатели в литом корпусе | Специальная | Электрон М | Электрон М Э16 | 4603 |  | Ретрофит решение для замены автоматического выключателя "Электрон" | M | Заказной | 1 | шт.
84160017D | Электрон М Э16В-55-41-1000А-660AC-НР48DC-ПЭ127AC-4З4P-ВКС | 575894 | 691072.8 | 374332 | Автоматические выключатели в литом корпусе | Специальная | Электрон М | Электрон М Э16 | 4603 |  | Ретрофит решение для замены автоматического выключателя "Электрон" | M | Заказной | 1 | шт.
84160018D | Электрон М Э16В-55-41-1000А-660AC-НР110DC-ПЭ127AC4З4P-ВКС | 575894 | 691072.8 | 374332 | Автоматические выключатели в литом корпусе | Специальная | Электрон М | Электрон М Э16 | 4603 |  | Ретрофит решение для замены автоматического выключателя "Электрон" | M | Заказной | 1 | шт.
84160019D | Электрон М Э16В-55-41-1000А-660AC-НР220DC-ПЭ127AC-4З4P-ВКС | 575894 | 691072.8 | 374332 | Автоматические выключатели в литом корпусе | Специальная | Электрон М | Электрон М Э16 | 4603 |  | Ретрофит решение для замены автоматического выключателя "Электрон" | M | Заказной | 1 | шт.
84160021D | Электрон М Э16В-55-41-1000А-660AC-НР24DC-ПЭ220AC-4З4P-ВКС | 575894 | 691072.8 | 374332 | Автоматические выключатели в литом корпусе | Специальная | Электрон М | Электрон М Э16 | 4603 |  | Ретрофит решение для замены автоматического выключателя "Электрон" | M | Заказной | 1 | шт.
84160022D | Электрон М Э16В-55-41-1000А-660AC-НР48DC-ПЭ220AC-4З4P-ВКС | 575894 | 691072.8 | 374332 | Автоматические выключатели в литом корпусе | Специальная | Электрон М | Электрон М Э16 | 4603 |  | Ретрофит решение для замены автоматического выключателя "Электрон" | M | Заказной | 1 | шт.
84160023D | Электрон М Э16В-55-41-1000А-660AC-НР110DC-ПЭ220AC-4З4P-ВКС | 575894 | 691072.8 | 374332 | Автоматические выключатели в литом корпусе | Специальная | Электрон М | Электрон М Э16 | 4603 |  | Ретрофит решение для замены автоматического выключателя "Электрон" | M | Заказной | 1 | шт.
84160024D | Электрон М Э16В-55-41-1000А-660AC-НР220DC-ПЭ220AC-4З4P-ВКС | 575894 | 691072.8 | 374332 | Автоматические выключатели в литом корпусе | Специальная | Электрон М | Электрон М Э16 | 4603 |  | Ретрофит решение для замены автоматического выключателя "Электрон" | M | Заказной | 1 | шт.
84162006D | Электрон М Э16В-55-43-1600А-660AC-НР24DC-ПЭ110DC-4З4P-ВКС | 618888 | 742665.6 | 402278 | Автоматические выключатели в литом корпусе | Специальная | Электрон М | Электрон М Э16 | 4603 |  | Ретрофит решение для замены автоматического выключателя "Электрон" | M | Заказной | 1 | шт.
84162007D | Электрон М Э16В-55-43-1600А-660AC-НР48DC-ПЭ110DC-4З4P-ВКС | 618888 | 742665.6 | 402278 | Автоматические выключатели в литом корпусе | Специальная | Электрон М | Электрон М Э16 | 4603 |  | Ретрофит решение для замены автоматического выключателя "Электрон" | M | Заказной | 1 | шт.
84162008D | Электрон М Э16В-55-43-1600А-660AC-НР110DC-ПЭ110DC-4З4P-ВКС | 618888 | 742665.6 | 402278 | Автоматические выключатели в литом корпусе | Специальная | Электрон М | Электрон М Э16 | 4603 |  | Ретрофит решение для замены автоматического выключателя "Электрон" | M | Заказной | 1 | шт.
84162009D | Электрон М Э16В-55-43-1600А-660AC-НР220DC-ПЭ110DC-4З4P-ВКС | 618888 | 742665.6 | 402278 | Автоматические выключатели в литом корпусе | Специальная | Электрон М | Электрон М Э16 | 4603 |  | Ретрофит решение для замены автоматического выключателя "Электрон" | M | Заказной | 1 | шт.
84162011D | Электрон М Э16В-55-43-1600А-660AC-НР24DC-ПЭ220DC-4З4P-ВКС | 618888 | 742665.6 | 402278 | Автоматические выключатели в литом корпусе | Специальная | Электрон М | Электрон М Э16 | 4603 |  | Ретрофит решение для замены автоматического выключателя "Электрон" | M | Заказной | 1 | шт.
84162012D | Электрон М Э16В-55-43-1600А-660AC-НР48DC-ПЭ220DC-4З4P-ВКС | 618888 | 742665.6 | 402278 | Автоматические выключатели в литом корпусе | Специальная | Электрон М | Электрон М Э16 | 4603 |  | Ретрофит решение для замены автоматического выключателя "Электрон" | M | Заказной | 1 | шт.
84162013D | Электрон М Э16В-55-43-1600А-660AC-НР110DC-ПЭ220DC-4З4P-ВКС | 618888 | 742665.6 | 402278 | Автоматические выключатели в литом корпусе | Специальная | Электрон М | Электрон М Э16 | 4603 |  | Ретрофит решение для замены автоматического выключателя "Электрон" | M | Заказной | 1 | шт.
84162014D | Электрон М Э16В-55-43-1600А-660AC-НР220DC-ПЭ220DC-4З4P-ВКС | 618888 | 742665.6 | 402278 | Автоматические выключатели в литом корпусе | Специальная | Электрон М | Электрон М Э16 | 4603 |  | Ретрофит решение для замены автоматического выключателя "Электрон" | M | Заказной | 1 | шт.
84162016D | Электрон М Э16В-55-43-1600А-660AC-НР24DC-ПЭ127AC-4З4P-ВКС | 618888 | 742665.6 | 402278 | Автоматические выключатели в литом корпусе | Специальная | Электрон М | Электрон М Э16 | 4603 |  | Ретрофит решение для замены автоматического выключателя "Электрон" | M | Заказной | 1 | шт.
84162017D | Электрон М Э16В-55-43-1600А-660AC-НР48DC-ПЭ127AC-4З4P-ВКС | 618888 | 742665.6 | 402278 | Автоматические выключатели в литом корпусе | Специальная | Электрон М | Электрон М Э16 | 4603 |  | Ретрофит решение для замены автоматического выключателя "Электрон" | M | Заказной | 1 | шт.
84162018D | Электрон М Э16В-55-43-1600А-660AC-НР110DC-ПЭ127AC4З4P-ВКС | 618888 | 742665.6 | 402278 | Автоматические выключатели в литом корпусе | Специальная | Электрон М | Электрон М Э16 | 4603 |  | Ретрофит решение для замены автоматического выключателя "Электрон" | M | Заказной | 1 | шт.
84162019D | Электрон М Э16В-55-43-1600А-660AC-НР220DC-ПЭ127AC-4З4P-ВКС | 618888 | 742665.6 | 402278 | Автоматические выключатели в литом корпусе | Специальная | Электрон М | Электрон М Э16 | 4603 |  | Ретрофит решение для замены автоматического выключателя "Электрон" | M | Заказной | 1 | шт.
84162021D | Электрон М Э16В-55-43-1600А-660AC-НР24DC-ПЭ220AC-4З4P-ВКС | 618888 | 742665.6 | 402278 | Автоматические выключатели в литом корпусе | Специальная | Электрон М | Электрон М Э16 | 4603 |  | Ретрофит решение для замены автоматического выключателя "Электрон" | M | Заказной | 1 | шт.
84162022D | Электрон М Э16В-55-43-1600А-660AC-НР48DC-ПЭ220AC-4З4P-ВКС | 618888 | 742665.6 | 402278 | Автоматические выключатели в литом корпусе | Специальная | Электрон М | Электрон М Э16 | 4603 |  | Ретрофит решение для замены автоматического выключателя "Электрон" | M | Заказной | 1 | шт.
84162023D | Электрон М Э16В-55-43-1600А-660AC-НР110DC-ПЭ220AC-4З4P-ВКС | 618888 | 742665.6 | 402278 | Автоматические выключатели в литом корпусе | Специальная | Электрон М | Электрон М Э16 | 4603 |  | Ретрофит решение для замены автоматического выключателя "Электрон" | M | Заказной | 1 | шт.
84162024D | Электрон М Э16В-55-43-1600А-660AC-НР220DC-ПЭ220AC-4З4P-ВКС | 618888 | 742665.6 | 402278 | Автоматические выключатели в литом корпусе | Специальная | Электрон М | Электрон М Э16 | 4603 |  | Ретрофит решение для замены автоматического выключателя "Электрон" | M | Заказной | 1 | шт.
84173006D | Электрон М Э16В-55-41-630А-220DC-НР24DC-ПЭ110DC-4З4P-ВКС | 719864 | 863836.8 | 467912 | Автоматические выключатели в литом корпусе | Специальная | Электрон М | Электрон М Э16 | 4603 |  | Ретрофит решение для замены автоматического выключателя "Электрон" | M | Заказной | 1 | шт.
84173007D | Электрон М Э16В-55-41-630А-220DC-НР48DC-ПЭ110DC-4З4P-ВКС | 719864 | 863836.8 | 467912 | Автоматические выключатели в литом корпусе | Специальная | Электрон М | Электрон М Э16 | 4603 |  | Ретрофит решение для замены автоматического выключателя "Электрон" | M | Заказной | 1 | шт.
84173008D | Электрон М Э16В-55-41-630А-220DC-НР110DC-ПЭ110DC-4З4P-ВКС | 719864 | 863836.8 | 467912 | Автоматические выключатели в литом корпусе | Специальная | Электрон М | Электрон М Э16 | 4603 |  | Ретрофит решение для замены автоматического выключателя "Электрон" | M | Заказной | 1 | шт.
84173009D | Электрон М Э16В-55-41-630А-220DC-НР220DC-ПЭ110DC-4З4P-ВКС | 719864 | 863836.8 | 467912 | Автоматические выключатели в литом корпусе | Специальная | Электрон М | Электрон М Э16 | 4603 |  | Ретрофит решение для замены автоматического выключателя "Электрон" | M | Заказной | 1 | шт.
84173011D | Электрон М Э16В-55-41-630А-220DC-НР24DC-ПЭ220DC-4З4P-ВКС | 719864 | 863836.8 | 467912 | Автоматические выключатели в литом корпусе | Специальная | Электрон М | Электрон М Э16 | 4603 |  | Ретрофит решение для замены автоматического выключателя "Электрон" | M | Заказной | 1 | шт.
84173012D | Электрон М Э16В-55-41-630А-220DC-НР48DC-ПЭ220DC-4З4P-ВКС | 719864 | 863836.8 | 467912 | Автоматические выключатели в литом корпусе | Специальная | Электрон М | Электрон М Э16 | 4603 |  | Ретрофит решение для замены автоматического выключателя "Электрон" | M | Заказной | 1 | шт.
84173013D | Электрон М Э16В-55-41-630А-220DC-НР110DC-ПЭ220DC-4З4P-ВКС | 719864 | 863836.8 | 467912 | Автоматические выключатели в литом корпусе | Специальная | Электрон М | Электрон М Э16 | 4603 |  | Ретрофит решение для замены автоматического выключателя "Электрон" | M | Заказной | 1 | шт.
84173014D | Электрон М Э16В-55-41-630А-220DC-НР220DC-ПЭ220DC-4З4P-ВКС | 719864 | 863836.8 | 467912 | Автоматические выключатели в литом корпусе | Специальная | Электрон М | Электрон М Э16 | 4603 |  | Ретрофит решение для замены автоматического выключателя "Электрон" | M | Заказной | 1 | шт.
84173016D | Электрон М Э16В-55-41-630А-220DC-НР24DC-ПЭ127AC-4З4P-ВКС | 719864 | 863836.8 | 467912 | Автоматические выключатели в литом корпусе | Специальная | Электрон М | Электрон М Э16 | 4603 |  | Ретрофит решение для замены автоматического выключателя "Электрон" | M | Заказной | 1 | шт.
84173017D | Электрон М Э16В-55-41-630А-220DC-НР48DC-ПЭ127AC-4З4P-ВКС | 719864 | 863836.8 | 467912 | Автоматические выключатели в литом корпусе | Специальная | Электрон М | Электрон М Э16 | 4603 |  | Ретрофит решение для замены автоматического выключателя "Электрон" | M | Заказной | 1 | шт.
84173018D | Электрон М Э16В-55-41-630А-220DC-НР110DC-ПЭ127AC4З4P-ВКС | 719864 | 863836.8 | 467912 | Автоматические выключатели в литом корпусе | Специальная | Электрон М | Электрон М Э16 | 4603 |  | Ретрофит решение для замены автоматического выключателя "Электрон" | M | Заказной | 1 | шт.
84173019D | Электрон М Э16В-55-41-630А-220DC-НР220DC-ПЭ127AC-4З4P-ВКС | 719864 | 863836.8 | 467912 | Автоматические выключатели в литом корпусе | Специальная | Электрон М | Электрон М Э16 | 4603 |  | Ретрофит решение для замены автоматического выключателя "Электрон" | M | Заказной | 1 | шт.
84173021D | Электрон М Э16В-55-41-630А-220DC-НР24DC-ПЭ220AC-4З4P-ВКС | 719864 | 863836.8 | 467912 | Автоматические выключатели в литом корпусе | Специальная | Электрон М | Электрон М Э16 | 4603 |  | Ретрофит решение для замены автоматического выключателя "Электрон" | M | Заказной | 1 | шт.
84173022D | Электрон М Э16В-55-41-630А-220DC-НР48DC-ПЭ220AC-4З4P-ВКС | 719864 | 863836.8 | 467912 | Автоматические выключатели в литом корпусе | Специальная | Электрон М | Электрон М Э16 | 4603 |  | Ретрофит решение для замены автоматического выключателя "Электрон" | M | Заказной | 1 | шт.
84173023D | Электрон М Э16В-55-41-630А-220DC-НР110DC-ПЭ220AC-4З4P-ВКС | 719864 | 863836.8 | 467912 | Автоматические выключатели в литом корпусе | Специальная | Электрон М | Электрон М Э16 | 4603 |  | Ретрофит решение для замены автоматического выключателя "Электрон" | M | Заказной | 1 | шт.
84173024D | Электрон М Э16В-55-41-630А-220DC-НР220DC-ПЭ220AC-4З4P-ВКС | 719864 | 863836.8 | 467912 | Автоматические выключатели в литом корпусе | Специальная | Электрон М | Электрон М Э16 | 4603 |  | Ретрофит решение для замены автоматического выключателя "Электрон" | M | Заказной | 1 | шт.
84175006D | Электрон М Э16В-55-41-1000А-220DC-НР24DC-ПЭ110DC-4З4P-ВКС | 719864 | 863836.8 | 467912 | Автоматические выключатели в литом корпусе | Специальная | Электрон М | Электрон М Э16 | 4603 |  | Ретрофит решение для замены автоматического выключателя "Электрон" | M | Заказной | 1 | шт.
84175007D | Электрон М Э16В-55-41-1000А-220DC-НР48DC-ПЭ110DC-4З4P-ВКС | 719864 | 863836.8 | 467912 | Автоматические выключатели в литом корпусе | Специальная | Электрон М | Электрон М Э16 | 4603 |  | Ретрофит решение для замены автоматического выключателя "Электрон" | M | Заказной | 1 | шт.
84175008D | Электрон М Э16В-55-41-1000А-220DC-НР110DC-ПЭ110DC-4З4P-ВКС | 719864 | 863836.8 | 467912 | Автоматические выключатели в литом корпусе | Специальная | Электрон М | Электрон М Э16 | 4603 |  | Ретрофит решение для замены автоматического выключателя "Электрон" | M | Заказной | 1 | шт.
84175009D | Электрон М Э16В-55-41-1000А-220DC-НР220DC-ПЭ110DC-4З4P-ВКС | 719864 | 863836.8 | 467912 | Автоматические выключатели в литом корпусе | Специальная | Электрон М | Электрон М Э16 | 4603 |  | Ретрофит решение для замены автоматического выключателя "Электрон" | M | Заказной | 1 | шт.
84175011D | Электрон М Э16В-55-41-1000А-220DC-НР24DC-ПЭ220DC-4З4P-ВКС | 719864 | 863836.8 | 467912 | Автоматические выключатели в литом корпусе | Специальная | Электрон М | Электрон М Э16 | 4603 |  | Ретрофит решение для замены автоматического выключателя "Электрон" | M | Заказной | 1 | шт.
84175012D | Электрон М Э16В-55-41-1000А-220DC-НР48DC-ПЭ220DC-4З4P-ВКС | 719864 | 863836.8 | 467912 | Автоматические выключатели в литом корпусе | Специальная | Электрон М | Электрон М Э16 | 4603 |  | Ретрофит решение для замены автоматического выключателя "Электрон" | M | Заказной | 1 | шт.
84175013D | Электрон М Э16В-55-41-1000А-220DC-НР110DC-ПЭ220DC-4З4P-ВКС | 719864 | 863836.8 | 467912 | Автоматические выключатели в литом корпусе | Специальная | Электрон М | Электрон М Э16 | 4603 |  | Ретрофит решение для замены автоматического выключателя "Электрон" | M | Заказной | 1 | шт.
84175014D | Электрон М Э16В-55-41-1000А-220DC-НР220DC-ПЭ220DC-4З4P-ВКС | 719864 | 863836.8 | 467912 | Автоматические выключатели в литом корпусе | Специальная | Электрон М | Электрон М Э16 | 4603 |  | Ретрофит решение для замены автоматического выключателя "Электрон" | M | Заказной | 1 | шт.
84175016D | Электрон М Э16В-55-41-1000А-220DC-НР24DC-ПЭ127AC-4З4P-ВКС | 719864 | 863836.8 | 467912 | Автоматические выключатели в литом корпусе | Специальная | Электрон М | Электрон М Э16 | 4603 |  | Ретрофит решение для замены автоматического выключателя "Электрон" | M | Заказной | 1 | шт.
84175017D | Электрон М Э16В-55-41-1000А-220DC-НР48DC-ПЭ127AC-4З4P-ВКС | 719864 | 863836.8 | 467912 | Автоматические выключатели в литом корпусе | Специальная | Электрон М | Электрон М Э16 | 4603 |  | Ретрофит решение для замены автоматического выключателя "Электрон" | M | Заказной | 1 | шт.
84175018D | Электрон М Э16В-55-41-1000А-220DC-НР110DC-ПЭ127AC4З4P-ВКС | 719864 | 863836.8 | 467912 | Автоматические выключатели в литом корпусе | Специальная | Электрон М | Электрон М Э16 | 4603 |  | Ретрофит решение для замены автоматического выключателя "Электрон" | M | Заказной | 1 | шт.
84175019D | Электрон М Э16В-55-41-1000А-220DC-НР220DC-ПЭ127AC-4З4P-ВКС | 719864 | 863836.8 | 467912 | Автоматические выключатели в литом корпусе | Специальная | Электрон М | Электрон М Э16 | 4603 |  | Ретрофит решение для замены автоматического выключателя "Электрон" | M | Заказной | 1 | шт.
84175021D | Электрон М Э16В-55-41-1000А-220DC-НР24DC-ПЭ220AC-4З4P-ВКС | 719864 | 863836.8 | 467912 | Автоматические выключатели в литом корпусе | Специальная | Электрон М | Электрон М Э16 | 4603 |  | Ретрофит решение для замены автоматического выключателя "Электрон" | M | Заказной | 1 | шт.
84175022D | Электрон М Э16В-55-41-1000А-220DC-НР48DC-ПЭ220AC-4З4P-ВКС | 719864 | 863836.8 | 467912 | Автоматические выключатели в литом корпусе | Специальная | Электрон М | Электрон М Э16 | 4603 |  | Ретрофит решение для замены автоматического выключателя "Электрон" | M | Заказной | 1 | шт.
84175023D | Электрон М Э16В-55-41-1000А-220DC-НР110DC-ПЭ220AC-4З4P-ВКС | 719864 | 863836.8 | 467912 | Автоматические выключатели в литом корпусе | Специальная | Электрон М | Электрон М Э16 | 4603 |  | Ретрофит решение для замены автоматического выключателя "Электрон" | M | Заказной | 1 | шт.
84175024D | Электрон М Э16В-55-41-1000А-220DC-НР220DC-ПЭ220AC-4З4P-ВКС | 719864 | 863836.8 | 467912 | Автоматические выключатели в литом корпусе | Специальная | Электрон М | Электрон М Э16 | 4603 |  | Ретрофит решение для замены автоматического выключателя "Электрон" | M | Заказной | 1 | шт.
84176006D | Электрон М Э16В-55-41-630А-440DC-НР24DC-ПЭ110DC-4З4P-ВКС | 719864 | 863836.8 | 467912 | Автоматические выключатели в литом корпусе | Специальная | Электрон М | Электрон М Э16 | 4603 |  | Ретрофит решение для замены автоматического выключателя "Электрон" | M | Заказной | 1 | шт.
84176007D | Электрон М Э16В-55-41-630А-440DC-НР48DC-ПЭ110DC-4З4P-ВКС | 719864 | 863836.8 | 467912 | Автоматические выключатели в литом корпусе | Специальная | Электрон М | Электрон М Э16 | 4603 |  | Ретрофит решение для замены автоматического выключателя "Электрон" | M | Заказной | 1 | шт.
84176008D | Электрон М Э16В-55-41-630А-440DC-НР110DC-ПЭ110DC-4З4P-ВКС | 719864 | 863836.8 | 467912 | Автоматические выключатели в литом корпусе | Специальная | Электрон М | Электрон М Э16 | 4603 |  | Ретрофит решение для замены автоматического выключателя "Электрон" | M | Заказной | 1 | шт.
84176009D | Электрон М Э16В-55-41-630А-440DC-НР220DC-ПЭ110DC-4З4P-ВКС | 719864 | 863836.8 | 467912 | Автоматические выключатели в литом корпусе | Специальная | Электрон М | Электрон М Э16 | 4603 |  | Ретрофит решение для замены автоматического выключателя "Электрон" | M | Заказной | 1 | шт.
84176011D | Электрон М Э16В-55-41-630А-440DC-НР24DC-ПЭ220DC-4З4P-ВКС | 719864 | 863836.8 | 467912 | Автоматические выключатели в литом корпусе | Специальная | Электрон М | Электрон М Э16 | 4603 |  | Ретрофит решение для замены автоматического выключателя "Электрон" | M | Заказной | 1 | шт.
84176012D | Электрон М Э16В-55-41-630А-440DC-НР48DC-ПЭ220DC-4З4P-ВКС | 719864 | 863836.8 | 467912 | Автоматические выключатели в литом корпусе | Специальная | Электрон М | Электрон М Э16 | 4603 |  | Ретрофит решение для замены автоматического выключателя "Электрон" | M | Заказной | 1 | шт.
84176013D | Электрон М Э16В-55-41-630А-440DC-НР110DC-ПЭ220DC-4З4P-ВКС | 719864 | 863836.8 | 467912 | Автоматические выключатели в литом корпусе | Специальная | Электрон М | Электрон М Э16 | 4603 |  | Ретрофит решение для замены автоматического выключателя "Электрон" | M | Заказной | 1 | шт.
84176014D | Электрон М Э16В-55-41-630А-440DC-НР220DC-ПЭ220DC-4З4P-ВКС | 719864 | 863836.8 | 467912 | Автоматические выключатели в литом корпусе | Специальная | Электрон М | Электрон М Э16 | 4603 |  | Ретрофит решение для замены автоматического выключателя "Электрон" | M | Заказной | 1 | шт.
84176016D | Электрон М Э16В-55-41-630А-440DC-НР24DC-ПЭ127AC-4З4P-ВКС | 719864 | 863836.8 | 467912 | Автоматические выключатели в литом корпусе | Специальная | Электрон М | Электрон М Э16 | 4603 |  | Ретрофит решение для замены автоматического выключателя "Электрон" | M | Заказной | 1 | шт.
84176017D | Электрон М Э16В-55-41-630А-440DC-НР48DC-ПЭ127AC-4З4P-ВКС | 719864 | 863836.8 | 467912 | Автоматические выключатели в литом корпусе | Специальная | Электрон М | Электрон М Э16 | 4603 |  | Ретрофит решение для замены автоматического выключателя "Электрон" | M | Заказной | 1 | шт.
84176018D | Электрон М Э16В-55-41-630А-440DC-НР110DC-ПЭ127AC4З4P-ВКС | 719864 | 863836.8 | 467912 | Автоматические выключатели в литом корпусе | Специальная | Электрон М | Электрон М Э16 | 4603 |  | Ретрофит решение для замены автоматического выключателя "Электрон" | M | Заказной | 1 | шт.
84176019D | Электрон М Э16В-55-41-630А-440DC-НР220DC-ПЭ127AC-4З4P-ВКС | 719864 | 863836.8 | 467912 | Автоматические выключатели в литом корпусе | Специальная | Электрон М | Электрон М Э16 | 4603 |  | Ретрофит решение для замены автоматического выключателя "Электрон" | M | Заказной | 1 | шт.
84176021D | Электрон М Э16В-55-41-630А-440DC-НР24DC-ПЭ220AC-4З4P-ВКС | 719864 | 863836.8 | 467912 | Автоматические выключатели в литом корпусе | Специальная | Электрон М | Электрон М Э16 | 4603 |  | Ретрофит решение для замены автоматического выключателя "Электрон" | M | Заказной | 1 | шт.
84176022D | Электрон М Э16В-55-41-630А-440DC-НР48DC-ПЭ220AC-4З4P-ВКС | 719864 | 863836.8 | 467912 | Автоматические выключатели в литом корпусе | Специальная | Электрон М | Электрон М Э16 | 4603 |  | Ретрофит решение для замены автоматического выключателя "Электрон" | M | Заказной | 1 | шт.
84176023D | Электрон М Э16В-55-41-630А-440DC-НР110DC-ПЭ220AC-4З4P-ВКС | 719864 | 863836.8 | 467912 | Автоматические выключатели в литом корпусе | Специальная | Электрон М | Электрон М Э16 | 4603 |  | Ретрофит решение для замены автоматического выключателя "Электрон" | M | Заказной | 1 | шт.
84176024D | Электрон М Э16В-55-41-630А-440DC-НР220DC-ПЭ220AC-4З4P-ВКС | 719864 | 863836.8 | 467912 | Автоматические выключатели в литом корпусе | Специальная | Электрон М | Электрон М Э16 | 4603 |  | Ретрофит решение для замены автоматического выключателя "Электрон" | M | Заказной | 1 | шт.
84177006D | Электрон М Э16В-55-43-1600А-220DC-НР24DC-ПЭ110DC-4З4P-ВКС | 719864 | 863836.8 | 467912 | Автоматические выключатели в литом корпусе | Специальная | Электрон М | Электрон М Э16 | 4603 |  | Ретрофит решение для замены автоматического выключателя "Электрон" | M | Заказной | 1 | шт.
84177007D | Электрон М Э16В-55-43-1600А-220DC-НР48DC-ПЭ110DC-4З4P-ВКС | 719864 | 863836.8 | 467912 | Автоматические выключатели в литом корпусе | Специальная | Электрон М | Электрон М Э16 | 4603 |  | Ретрофит решение для замены автоматического выключателя "Электрон" | M | Заказной | 1 | шт.
84177008D | Электрон М Э16В-55-43-1600А-220DC-НР110DC-ПЭ110DC-4З4P-ВКС | 719864 | 863836.8 | 467912 | Автоматические выключатели в литом корпусе | Специальная | Электрон М | Электрон М Э16 | 4603 |  | Ретрофит решение для замены автоматического выключателя "Электрон" | M | Заказной | 1 | шт.
84177009D | Электрон М Э16В-55-43-1600А-220DC-НР220DC-ПЭ110DC-4З4P-ВКС | 719864 | 863836.8 | 467912 | Автоматические выключатели в литом корпусе | Специальная | Электрон М | Электрон М Э16 | 4603 |  | Ретрофит решение для замены автоматического выключателя "Электрон" | M | Заказной | 1 | шт.
84177011D | Электрон М Э16В-55-43-1600А-220DC-НР24DC-ПЭ220DC-4З4P-ВКС | 719864 | 863836.8 | 467912 | Автоматические выключатели в литом корпусе | Специальная | Электрон М | Электрон М Э16 | 4603 |  | Ретрофит решение для замены автоматического выключателя "Электрон" | M | Заказной | 1 | шт.
84177012D | Электрон М Э16В-55-43-1600А-220DC-НР48DC-ПЭ220DC-4З4P-ВКС | 719864 | 863836.8 | 467912 | Автоматические выключатели в литом корпусе | Специальная | Электрон М | Электрон М Э16 | 4603 |  | Ретрофит решение для замены автоматического выключателя "Электрон" | M | Заказной | 1 | шт.
84177013D | Электрон М Э16В-55-43-1600А-220DC-НР110DC-ПЭ220DC-4З4P-ВКС | 719864 | 863836.8 | 467912 | Автоматические выключатели в литом корпусе | Специальная | Электрон М | Электрон М Э16 | 4603 |  | Ретрофит решение для замены автоматического выключателя "Электрон" | M | Заказной | 1 | шт.
84177014D | Электрон М Э16В-55-43-1600А-220DC-НР220DC-ПЭ220DC-4З4P-ВКС | 719864 | 863836.8 | 467912 | Автоматические выключатели в литом корпусе | Специальная | Электрон М | Электрон М Э16 | 4603 |  | Ретрофит решение для замены автоматического выключателя "Электрон" | M | Заказной | 1 | шт.
84177016D | Электрон М Э16В-55-43-1600А-220DC-НР24DC-ПЭ127AC-4З4P-ВКС | 719864 | 863836.8 | 467912 | Автоматические выключатели в литом корпусе | Специальная | Электрон М | Электрон М Э16 | 4603 |  | Ретрофит решение для замены автоматического выключателя "Электрон" | M | Заказной | 1 | шт.
84177017D | Электрон М Э16В-55-43-1600А-220DC-НР48DC-ПЭ127AC-4З4P-ВКС | 719864 | 863836.8 | 467912 | Автоматические выключатели в литом корпусе | Специальная | Электрон М | Электрон М Э16 | 4603 |  | Ретрофит решение для замены автоматического выключателя "Электрон" | M | Заказной | 1 | шт.
84177018D | Электрон М Э16В-55-43-1600А-220DC-НР110DC-ПЭ127AC4З4P-ВКС | 719864 | 863836.8 | 467912 | Автоматические выключатели в литом корпусе | Специальная | Электрон М | Электрон М Э16 | 4603 |  | Ретрофит решение для замены автоматического выключателя "Электрон" | M | Заказной | 1 | шт.
84177019D | Электрон М Э16В-55-43-1600А-220DC-НР220DC-ПЭ127AC-4З4P-ВКС | 719864 | 863836.8 | 467912 | Автоматические выключатели в литом корпусе | Специальная | Электрон М | Электрон М Э16 | 4603 |  | Ретрофит решение для замены автоматического выключателя "Электрон" | M | Заказной | 1 | шт.
84177021D | Электрон М Э16В-55-43-1600А-220DC-НР24DC-ПЭ220AC-4З4P-ВКС | 719864 | 863836.8 | 467912 | Автоматические выключатели в литом корпусе | Специальная | Электрон М | Электрон М Э16 | 4603 |  | Ретрофит решение для замены автоматического выключателя "Электрон" | M | Заказной | 1 | шт.
84177022D | Электрон М Э16В-55-43-1600А-220DC-НР48DC-ПЭ220AC-4З4P-ВКС | 719864 | 863836.8 | 467912 | Автоматические выключатели в литом корпусе | Специальная | Электрон М | Электрон М Э16 | 4603 |  | Ретрофит решение для замены автоматического выключателя "Электрон" | M | Заказной | 1 | шт.
84177023D | Электрон М Э16В-55-43-1600А-220DC-НР110DC-ПЭ220AC-4З4P-ВКС | 719864 | 863836.8 | 467912 | Автоматические выключатели в литом корпусе | Специальная | Электрон М | Электрон М Э16 | 4603 |  | Ретрофит решение для замены автоматического выключателя "Электрон" | M | Заказной | 1 | шт.
84177024D | Электрон М Э16В-55-43-1600А-220DC-НР220DC-ПЭ220AC-4З4P-ВКС | 719864 | 863836.8 | 467912 | Автоматические выключатели в литом корпусе | Специальная | Электрон М | Электрон М Э16 | 4603 |  | Ретрофит решение для замены автоматического выключателя "Электрон" | M | Заказной | 1 | шт.
84180006D | Электрон М Э16В-55-41-1000А-440DC-НР24DC-ПЭ110DC-4З4P-ВКС | 719864 | 863836.8 | 467912 | Автоматические выключатели в литом корпусе | Специальная | Электрон М | Электрон М Э16 | 4603 |  | Ретрофит решение для замены автоматического выключателя "Электрон" | M | Заказной | 1 | шт.
84180007D | Электрон М Э16В-55-41-1000А-440DC-НР48DC-ПЭ110DC-4З4P-ВКС | 719864 | 863836.8 | 467912 | Автоматические выключатели в литом корпусе | Специальная | Электрон М | Электрон М Э16 | 4603 |  | Ретрофит решение для замены автоматического выключателя "Электрон" | M | Заказной | 1 | шт.
84180008D | Электрон М Э16В-55-41-1000А-440DC-НР110DC-ПЭ110DC-4З4P-ВКС | 719864 | 863836.8 | 467912 | Автоматические выключатели в литом корпусе | Специальная | Электрон М | Электрон М Э16 | 4603 |  | Ретрофит решение для замены автоматического выключателя "Электрон" | M | Заказной | 1 | шт.
84180009D | Электрон М Э16В-55-41-1000А-440DC-НР220DC-ПЭ110DC-4З4P-ВКС | 719864 | 863836.8 | 467912 | Автоматические выключатели в литом корпусе | Специальная | Электрон М | Электрон М Э16 | 4603 |  | Ретрофит решение для замены автоматического выключателя "Электрон" | M | Заказной | 1 | шт.
84180011D | Электрон М Э16В-55-41-1000А-440DC-НР24DC-ПЭ220DC-4З4P-ВКС | 719864 | 863836.8 | 467912 | Автоматические выключатели в литом корпусе | Специальная | Электрон М | Электрон М Э16 | 4603 |  | Ретрофит решение для замены автоматического выключателя "Электрон" | M | Заказной | 1 | шт.
84180012D | Электрон М Э16В-55-41-1000А-440DC-НР48DC-ПЭ220DC-4З4P-ВКС | 719864 | 863836.8 | 467912 | Автоматические выключатели в литом корпусе | Специальная | Электрон М | Электрон М Э16 | 4603 |  | Ретрофит решение для замены автоматического выключателя "Электрон" | M | Заказной | 1 | шт.
84180013D | Электрон М Э16В-55-41-1000А-440DC-НР110DC-ПЭ220DC-4З4P-ВКС | 719864 | 863836.8 | 467912 | Автоматические выключатели в литом корпусе | Специальная | Электрон М | Электрон М Э16 | 4603 |  | Ретрофит решение для замены автоматического выключателя "Электрон" | M | Заказной | 1 | шт.
84180014D | Электрон М Э16В-55-41-1000А-440DC-НР220DC-ПЭ220DC-4З4P-ВКС | 719864 | 863836.8 | 467912 | Автоматические выключатели в литом корпусе | Специальная | Электрон М | Электрон М Э16 | 4603 |  | Ретрофит решение для замены автоматического выключателя "Электрон" | M | Заказной | 1 | шт.
84180016D | Электрон М Э16В-55-41-1000А-440DC-НР24DC-ПЭ127AC-4З4P-ВКС | 719864 | 863836.8 | 467912 | Автоматические выключатели в литом корпусе | Специальная | Электрон М | Электрон М Э16 | 4603 |  | Ретрофит решение для замены автоматического выключателя "Электрон" | M | Заказной | 1 | шт.
84180017D | Электрон М Э16В-55-41-1000А-440DC-НР48DC-ПЭ127AC-4З4P-ВКС | 719864 | 863836.8 | 467912 | Автоматические выключатели в литом корпусе | Специальная | Электрон М | Электрон М Э16 | 4603 |  | Ретрофит решение для замены автоматического выключателя "Электрон" | M | Заказной | 1 | шт.
84180018D | Электрон М Э16В-55-41-1000А-440DC-НР110DC-ПЭ127AC4З4P-ВКС | 719864 | 863836.8 | 467912 | Автоматические выключатели в литом корпусе | Специальная | Электрон М | Электрон М Э16 | 4603 |  | Ретрофит решение для замены автоматического выключателя "Электрон" | M | Заказной | 1 | шт.
84180019D | Электрон М Э16В-55-41-1000А-440DC-НР220DC-ПЭ127AC-4З4P-ВКС | 719864 | 863836.8 | 467912 | Автоматические выключатели в литом корпусе | Специальная | Электрон М | Электрон М Э16 | 4603 |  | Ретрофит решение для замены автоматического выключателя "Электрон" | M | Заказной | 1 | шт.
84180021D | Электрон М Э16В-55-41-1000А-440DC-НР24DC-ПЭ220AC-4З4P-ВКС | 719864 | 863836.8 | 467912 | Автоматические выключатели в литом корпусе | Специальная | Электрон М | Электрон М Э16 | 4603 |  | Ретрофит решение для замены автоматического выключателя "Электрон" | M | Заказной | 1 | шт.
84180022D | Электрон М Э16В-55-41-1000А-440DC-НР48DC-ПЭ220AC-4З4P-ВКС | 719864 | 863836.8 | 467912 | Автоматические выключатели в литом корпусе | Специальная | Электрон М | Электрон М Э16 | 4603 |  | Ретрофит решение для замены автоматического выключателя "Электрон" | M | Заказной | 1 | шт.
84180023D | Электрон М Э16В-55-41-1000А-440DC-НР110DC-ПЭ220AC-4З4P-ВКС | 719864 | 863836.8 | 467912 | Автоматические выключатели в литом корпусе | Специальная | Электрон М | Электрон М Э16 | 4603 |  | Ретрофит решение для замены автоматического выключателя "Электрон" | M | Заказной | 1 | шт.
84180024D | Электрон М Э16В-55-41-1000А-440DC-НР220DC-ПЭ220AC-4З4P-ВКС | 719864 | 863836.8 | 467912 | Автоматические выключатели в литом корпусе | Специальная | Электрон М | Электрон М Э16 | 4603 |  | Ретрофит решение для замены автоматического выключателя "Электрон" | M | Заказной | 1 | шт.
84182006D | Электрон М Э16В-55-43-1600А-440DC-НР24DC-ПЭ110DC-4З4P-ВКС | 719864 | 863836.8 | 467912 | Автоматические выключатели в литом корпусе | Специальная | Электрон М | Электрон М Э16 | 4603 |  | Ретрофит решение для замены автоматического выключателя "Электрон" | M | Заказной | 1 | шт.
84182007D | Электрон М Э16В-55-43-1600А-440DC-НР48DC-ПЭ110DC-4З4P-ВКС | 719864 | 863836.8 | 467912 | Автоматические выключатели в литом корпусе | Специальная | Электрон М | Электрон М Э16 | 4603 |  | Ретрофит решение для замены автоматического выключателя "Электрон" | M | Заказной | 1 | шт.
84182008D | Электрон М Э16В-55-43-1600А-440DC-НР110DC-ПЭ110DC-4З4P-ВКС | 719864 | 863836.8 | 467912 | Автоматические выключатели в литом корпусе | Специальная | Электрон М | Электрон М Э16 | 4603 |  | Ретрофит решение для замены автоматического выключателя "Электрон" | M | Заказной | 1 | шт.
84182009D | Электрон М Э16В-55-43-1600А-440DC-НР220DC-ПЭ110DC-4З4P-ВКС | 719864 | 863836.8 | 467912 | Автоматические выключатели в литом корпусе | Специальная | Электрон М | Электрон М Э16 | 4603 |  | Ретрофит решение для замены автоматического выключателя "Электрон" | M | Заказной | 1 | шт.
84182011D | Электрон М Э16В-55-43-1600А-440DC-НР24DC-ПЭ220DC-4З4P-ВКС | 719864 | 863836.8 | 467912 | Автоматические выключатели в литом корпусе | Специальная | Электрон М | Электрон М Э16 | 4603 |  | Ретрофит решение для замены автоматического выключателя "Электрон" | M | Заказной | 1 | шт.
84182012D | Электрон М Э16В-55-43-1600А-440DC-НР48DC-ПЭ220DC-4З4P-ВКС | 719864 | 863836.8 | 467912 | Автоматические выключатели в литом корпусе | Специальная | Электрон М | Электрон М Э16 | 4603 |  | Ретрофит решение для замены автоматического выключателя "Электрон" | M | Заказной | 1 | шт.
84182013D | Электрон М Э16В-55-43-1600А-440DC-НР110DC-ПЭ220DC-4З4P-ВКС | 719864 | 863836.8 | 467912 | Автоматические выключатели в литом корпусе | Специальная | Электрон М | Электрон М Э16 | 4603 |  | Ретрофит решение для замены автоматического выключателя "Электрон" | M | Заказной | 1 | шт.
84182014D | Электрон М Э16В-55-43-1600А-440DC-НР220DC-ПЭ220DC-4З4P-ВКС | 719864 | 863836.8 | 467912 | Автоматические выключатели в литом корпусе | Специальная | Электрон М | Электрон М Э16 | 4603 |  | Ретрофит решение для замены автоматического выключателя "Электрон" | M | Заказной | 1 | шт.
84182016D | Электрон М Э16В-55-43-1600А-440DC-НР24DC-ПЭ127AC-4З4P-ВКС | 719864 | 863836.8 | 467912 | Автоматические выключатели в литом корпусе | Специальная | Электрон М | Электрон М Э16 | 4603 |  | Ретрофит решение для замены автоматического выключателя "Электрон" | M | Заказной | 1 | шт.
84182017D | Электрон М Э16В-55-43-1600А-440DC-НР48DC-ПЭ127AC-4З4P-ВКС | 719864 | 863836.8 | 467912 | Автоматические выключатели в литом корпусе | Специальная | Электрон М | Электрон М Э16 | 4603 |  | Ретрофит решение для замены автоматического выключателя "Электрон" | M | Заказной | 1 | шт.
84182018D | Электрон М Э16В-55-43-1600А-440DC-НР110DC-ПЭ127AC4З4P-ВКС | 719864 | 863836.8 | 467912 | Автоматические выключатели в литом корпусе | Специальная | Электрон М | Электрон М Э16 | 4603 |  | Ретрофит решение для замены автоматического выключателя "Электрон" | M | Заказной | 1 | шт.
84182019D | Электрон М Э16В-55-43-1600А-440DC-НР220DC-ПЭ127AC-4З4P-ВКС | 719864 | 863836.8 | 467912 | Автоматические выключатели в литом корпусе | Специальная | Электрон М | Электрон М Э16 | 4603 |  | Ретрофит решение для замены автоматического выключателя "Электрон" | M | Заказной | 1 | шт.
84182021D | Электрон М Э16В-55-43-1600А-440DC-НР24DC-ПЭ220AC-4З4P-ВКС | 719864 | 863836.8 | 467912 | Автоматические выключатели в литом корпусе | Специальная | Электрон М | Электрон М Э16 | 4603 |  | Ретрофит решение для замены автоматического выключателя "Электрон" | M | Заказной | 1 | шт.
84182022D | Электрон М Э16В-55-43-1600А-440DC-НР48DC-ПЭ220AC-4З4P-ВКС | 719864 | 863836.8 | 467912 | Автоматические выключатели в литом корпусе | Специальная | Электрон М | Электрон М Э16 | 4603 |  | Ретрофит решение для замены автоматического выключателя "Электрон" | M | Заказной | 1 | шт.
84182023D | Электрон М Э16В-55-43-1600А-440DC-НР110DC-ПЭ220AC-4З4P-ВКС | 719864 | 863836.8 | 467912 | Автоматические выключатели в литом корпусе | Специальная | Электрон М | Электрон М Э16 | 4603 |  | Ретрофит решение для замены автоматического выключателя "Электрон" | M | Заказной | 1 | шт.
84182024D | Электрон М Э16В-55-43-1600А-440DC-НР220DC-ПЭ220AC-4З4P-ВКС | 719864 | 863836.8 | 467912 | Автоматические выключатели в литом корпусе | Специальная | Электрон М | Электрон М Э16 | 4603 |  | Ретрофит решение для замены автоматического выключателя "Электрон" | M | Заказной | 1 | шт.
84201006D | Электрон М Э16В-56-43-1600А-380AC-НР24DC-ПЭ110DC-4З4P-ВКС | 556998 | 668397.6 | 362049 | Автоматические выключатели в литом корпусе | Специальная | Электрон М | Электрон М Э16 | 4603 |  | Ретрофит решение для замены автоматического выключателя "Электрон" | M | Заказной | 1 | шт.
84201007D | Электрон М Э16В-56-43-1600А-380AC-НР48DC-ПЭ110DC-4З4P-ВКС | 556998 | 668397.6 | 362049 | Автоматические выключатели в литом корпусе | Специальная | Электрон М | Электрон М Э16 | 4603 |  | Ретрофит решение для замены автоматического выключателя "Электрон" | M | Заказной | 1 | шт.
84201008D | Электрон М Э16В-56-43-1600А-380AC-НР110DC-ПЭ110DC-4З4P-ВКС | 556998 | 668397.6 | 362049 | Автоматические выключатели в литом корпусе | Специальная | Электрон М | Электрон М Э16 | 4603 |  | Ретрофит решение для замены автоматического выключателя "Электрон" | M | Заказной | 1 | шт.
84201009D | Электрон М Э16В-56-43-1600А-380AC-НР220DC-ПЭ110DC-4З4P-ВКС | 556998 | 668397.6 | 362049 | Автоматические выключатели в литом корпусе | Специальная | Электрон М | Электрон М Э16 | 4603 |  | Ретрофит решение для замены автоматического выключателя "Электрон" | M | Заказной | 1 | шт.
84201011D | Электрон М Э16В-56-43-1600А-380AC-НР24DC-ПЭ220DC-4З4P-ВКС | 556998 | 668397.6 | 362049 | Автоматические выключатели в литом корпусе | Специальная | Электрон М | Электрон М Э16 | 4603 |  | Ретрофит решение для замены автоматического выключателя "Электрон" | M | Заказной | 1 | шт.
84201012D | Электрон М Э16В-56-43-1600А-380AC-НР48DC-ПЭ220DC-4З4P-ВКС | 556998 | 668397.6 | 362049 | Автоматические выключатели в литом корпусе | Специальная | Электрон М | Электрон М Э16 | 4603 |  | Ретрофит решение для замены автоматического выключателя "Электрон" | M | Заказной | 1 | шт.
84201013D | Электрон М Э16В-56-43-1600А-380AC-НР110DC-ПЭ220DC-4З4P-ВКС | 556998 | 668397.6 | 362049 | Автоматические выключатели в литом корпусе | Специальная | Электрон М | Электрон М Э16 | 4603 |  | Ретрофит решение для замены автоматического выключателя "Электрон" | M | Заказной | 1 | шт.
84201014D | Электрон М Э16В-56-43-1600А-380AC-НР220DC-ПЭ220DC-4З4P-ВКС | 556998 | 668397.6 | 362049 | Автоматические выключатели в литом корпусе | Специальная | Электрон М | Электрон М Э16 | 4603 |  | Ретрофит решение для замены автоматического выключателя "Электрон" | M | Заказной | 1 | шт.
84201016D | Электрон М Э16В-56-43-1600А-380AC-НР24DC-ПЭ127AC-4З4P-ВКС | 556998 | 668397.6 | 362049 | Автоматические выключатели в литом корпусе | Специальная | Электрон М | Электрон М Э16 | 4603 |  | Ретрофит решение для замены автоматического выключателя "Электрон" | M | Заказной | 1 | шт.
84201017D | Электрон М Э16В-56-43-1600А-380AC-НР48DC-ПЭ127AC-4З4P-ВКС | 556998 | 668397.6 | 362049 | Автоматические выключатели в литом корпусе | Специальная | Электрон М | Электрон М Э16 | 4603 |  | Ретрофит решение для замены автоматического выключателя "Электрон" | M | Заказной | 1 | шт.
84201018D | Электрон М Э16В-56-43-1600А-380AC-НР110DC-ПЭ127AC4З4P-ВКС | 556998 | 668397.6 | 362049 | Автоматические выключатели в литом корпусе | Специальная | Электрон М | Электрон М Э16 | 4603 |  | Ретрофит решение для замены автоматического выключателя "Электрон" | M | Заказной | 1 | шт.
84201019D | Электрон М Э16В-56-43-1600А-380AC-НР220DC-ПЭ127AC-4З4P-ВКС | 556998 | 668397.6 | 362049 | Автоматические выключатели в литом корпусе | Специальная | Электрон М | Электрон М Э16 | 4603 |  | Ретрофит решение для замены автоматического выключателя "Электрон" | M | Заказной | 1 | шт.
84201021D | Электрон М Э16В-56-43-1600А-380AC-НР24DC-ПЭ220AC-4З4P-ВКС | 556998 | 668397.6 | 362049 | Автоматические выключатели в литом корпусе | Специальная | Электрон М | Электрон М Э16 | 4603 |  | Ретрофит решение для замены автоматического выключателя "Электрон" | M | Заказной | 1 | шт.
84201022D | Электрон М Э16В-56-43-1600А-380AC-НР48DC-ПЭ220AC-4З4P-ВКС | 556998 | 668397.6 | 362049 | Автоматические выключатели в литом корпусе | Специальная | Электрон М | Электрон М Э16 | 4603 |  | Ретрофит решение для замены автоматического выключателя "Электрон" | M | Заказной | 1 | шт.
84201023D | Электрон М Э16В-56-43-1600А-380AC-НР110DC-ПЭ220AC-4З4P-ВКС | 556998 | 668397.6 | 362049 | Автоматические выключатели в литом корпусе | Специальная | Электрон М | Электрон М Э16 | 4603 |  | Ретрофит решение для замены автоматического выключателя "Электрон" | M | Заказной | 1 | шт.
84201024D | Электрон М Э16В-56-43-1600А-380AC-НР220DC-ПЭ220AC-4З4P-ВКС | 556998 | 668397.6 | 362049 | Автоматические выключатели в литом корпусе | Специальная | Электрон М | Электрон М Э16 | 4603 |  | Ретрофит решение для замены автоматического выключателя "Электрон" | M | Заказной | 1 | шт.
84202006D | Электрон М Э16В-56-43-1600А-660AC-НР24DC-ПЭ110DC-4З4P-ВКС | 556998 | 668397.6 | 362049 | Автоматические выключатели в литом корпусе | Специальная | Электрон М | Электрон М Э16 | 4603 |  | Ретрофит решение для замены автоматического выключателя "Электрон" | M | Заказной | 1 | шт.
84202007D | Электрон М Э16В-56-43-1600А-660AC-НР48DC-ПЭ110DC-4З4P-ВКС | 556998 | 668397.6 | 362049 | Автоматические выключатели в литом корпусе | Специальная | Электрон М | Электрон М Э16 | 4603 |  | Ретрофит решение для замены автоматического выключателя "Электрон" | M | Заказной | 1 | шт.
84202008D | Электрон М Э16В-56-43-1600А-660AC-НР110DC-ПЭ110DC-4З4P-ВКС | 556998 | 668397.6 | 362049 | Автоматические выключатели в литом корпусе | Специальная | Электрон М | Электрон М Э16 | 4603 |  | Ретрофит решение для замены автоматического выключателя "Электрон" | M | Заказной | 1 | шт.
84202009D | Электрон М Э16В-56-43-1600А-660AC-НР220DC-ПЭ110DC-4З4P-ВКС | 556998 | 668397.6 | 362049 | Автоматические выключатели в литом корпусе | Специальная | Электрон М | Электрон М Э16 | 4603 |  | Ретрофит решение для замены автоматического выключателя "Электрон" | M | Заказной | 1 | шт.
84202011D | Электрон М Э16В-56-43-1600А-660AC-НР24DC-ПЭ220DC-4З4P-ВКС | 556998 | 668397.6 | 362049 | Автоматические выключатели в литом корпусе | Специальная | Электрон М | Электрон М Э16 | 4603 |  | Ретрофит решение для замены автоматического выключателя "Электрон" | M | Заказной | 1 | шт.
84202012D | Электрон М Э16В-56-43-1600А-660AC-НР48DC-ПЭ220DC-4З4P-ВКС | 556998 | 668397.6 | 362049 | Автоматические выключатели в литом корпусе | Специальная | Электрон М | Электрон М Э16 | 4603 |  | Ретрофит решение для замены автоматического выключателя "Электрон" | M | Заказной | 1 | шт.
84202013D | Электрон М Э16В-56-43-1600А-660AC-НР110DC-ПЭ220DC-4З4P-ВКС | 556998 | 668397.6 | 362049 | Автоматические выключатели в литом корпусе | Специальная | Электрон М | Электрон М Э16 | 4603 |  | Ретрофит решение для замены автоматического выключателя "Электрон" | M | Заказной | 1 | шт.
84202014D | Электрон М Э16В-56-43-1600А-660AC-НР220DC-ПЭ220DC-4З4P-ВКС | 556998 | 668397.6 | 362049 | Автоматические выключатели в литом корпусе | Специальная | Электрон М | Электрон М Э16 | 4603 |  | Ретрофит решение для замены автоматического выключателя "Электрон" | M | Заказной | 1 | шт.
84202016D | Электрон М Э16В-56-43-1600А-660AC-НР24DC-ПЭ127AC-4З4P-ВКС | 556998 | 668397.6 | 362049 | Автоматические выключатели в литом корпусе | Специальная | Электрон М | Электрон М Э16 | 4603 |  | Ретрофит решение для замены автоматического выключателя "Электрон" | M | Заказной | 1 | шт.
84202017D | Электрон М Э16В-56-43-1600А-660AC-НР48DC-ПЭ127AC-4З4P-ВКС | 556998 | 668397.6 | 362049 | Автоматические выключатели в литом корпусе | Специальная | Электрон М | Электрон М Э16 | 4603 |  | Ретрофит решение для замены автоматического выключателя "Электрон" | M | Заказной | 1 | шт.
84202018D | Электрон М Э16В-56-43-1600А-660AC-НР110DC-ПЭ127AC4З4P-ВКС | 556998 | 668397.6 | 362049 | Автоматические выключатели в литом корпусе | Специальная | Электрон М | Электрон М Э16 | 4603 |  | Ретрофит решение для замены автоматического выключателя "Электрон" | M | Заказной | 1 | шт.
84202019D | Электрон М Э16В-56-43-1600А-660AC-НР220DC-ПЭ127AC-4З4P-ВКС | 556998 | 668397.6 | 362049 | Автоматические выключатели в литом корпусе | Специальная | Электрон М | Электрон М Э16 | 4603 |  | Ретрофит решение для замены автоматического выключателя "Электрон" | M | Заказной | 1 | шт.
84202021D | Электрон М Э16В-56-43-1600А-660AC-НР24DC-ПЭ220AC-4З4P-ВКС | 556998 | 668397.6 | 362049 | Автоматические выключатели в литом корпусе | Специальная | Электрон М | Электрон М Э16 | 4603 |  | Ретрофит решение для замены автоматического выключателя "Электрон" | M | Заказной | 1 | шт.
84202022D | Электрон М Э16В-56-43-1600А-660AC-НР48DC-ПЭ220AC-4З4P-ВКС | 556998 | 668397.6 | 362049 | Автоматические выключатели в литом корпусе | Специальная | Электрон М | Электрон М Э16 | 4603 |  | Ретрофит решение для замены автоматического выключателя "Электрон" | M | Заказной | 1 | шт.
84202023D | Электрон М Э16В-56-43-1600А-660AC-НР110DC-ПЭ220AC-4З4P-ВКС | 556998 | 668397.6 | 362049 | Автоматические выключатели в литом корпусе | Специальная | Электрон М | Электрон М Э16 | 4603 |  | Ретрофит решение для замены автоматического выключателя "Электрон" | M | Заказной | 1 | шт.
84202024D | Электрон М Э16В-56-43-1600А-660AC-НР220DC-ПЭ220AC-4З4P-ВКС | 556998 | 668397.6 | 362049 | Автоматические выключатели в литом корпусе | Специальная | Электрон М | Электрон М Э16 | 4603 |  | Ретрофит решение для замены автоматического выключателя "Электрон" | M | Заказной | 1 | шт.
84253006D | Электрон М Э16В-55-41-630А-380AC-НР24DC-ПЭ110DC-4З4P-ВКС | 575894 | 691072.8 | 374332 | Автоматические выключатели в литом корпусе | Специальная | Электрон М | Электрон М Э16 | 4603 |  | Ретрофит решение для замены автоматического выключателя "Электрон" | M | Заказной | 1 | шт.
84253007D | Электрон М Э16В-55-41-630А-380AC-НР48DC-ПЭ110DC-4З4P-ВКС | 575894 | 691072.8 | 374332 | Автоматические выключатели в литом корпусе | Специальная | Электрон М | Электрон М Э16 | 4603 |  | Ретрофит решение для замены автоматического выключателя "Электрон" | M | Заказной | 1 | шт.
84253008D | Электрон М Э16В-55-41-630А-380AC-НР110DC-ПЭ110DC-4З4P-ВКС | 575894 | 691072.8 | 374332 | Автоматические выключатели в литом корпусе | Специальная | Электрон М | Электрон М Э16 | 4603 |  | Ретрофит решение для замены автоматического выключателя "Электрон" | M | Заказной | 1 | шт.
84253009D | Электрон М Э16В-55-41-630А-380AC-НР220DC-ПЭ110DC-4З4P-ВКС | 575894 | 691072.8 | 374332 | Автоматические выключатели в литом корпусе | Специальная | Электрон М | Электрон М Э16 | 4603 |  | Ретрофит решение для замены автоматического выключателя "Электрон" | M | Заказной | 1 | шт.
84253011D | Электрон М Э16В-55-41-630А-380AC-НР24DC-ПЭ220DC-4З4P-ВКС | 575894 | 691072.8 | 374332 | Автоматические выключатели в литом корпусе | Специальная | Электрон М | Электрон М Э16 | 4603 |  | Ретрофит решение для замены автоматического выключателя "Электрон" | M | Заказной | 1 | шт.
84253012D | Электрон М Э16В-55-41-630А-380AC-НР48DC-ПЭ220DC-4З4P-ВКС | 575894 | 691072.8 | 374332 | Автоматические выключатели в литом корпусе | Специальная | Электрон М | Электрон М Э16 | 4603 |  | Ретрофит решение для замены автоматического выключателя "Электрон" | M | Заказной | 1 | шт.
84253013D | Электрон М Э16В-55-41-630А-380AC-НР110DC-ПЭ220DC-4З4P-ВКС | 575894 | 691072.8 | 374332 | Автоматические выключатели в литом корпусе | Специальная | Электрон М | Электрон М Э16 | 4603 |  | Ретрофит решение для замены автоматического выключателя "Электрон" | M | Заказной | 1 | шт.
84253014D | Электрон М Э16В-55-41-630А-380AC-НР220DC-ПЭ220DC-4З4P-ВКС | 575894 | 691072.8 | 374332 | Автоматические выключатели в литом корпусе | Специальная | Электрон М | Электрон М Э16 | 4603 |  | Ретрофит решение для замены автоматического выключателя "Электрон" | M | Заказной | 1 | шт.
84253016D | Электрон М Э16В-55-41-630А-380AC-НР24DC-ПЭ127AC-4З4P-ВКС | 575894 | 691072.8 | 374332 | Автоматические выключатели в литом корпусе | Специальная | Электрон М | Электрон М Э16 | 4603 |  | Ретрофит решение для замены автоматического выключателя "Электрон" | M | Заказной | 1 | шт.
84253017D | Электрон М Э16В-55-41-630А-380AC-НР48DC-ПЭ127AC-4З4P-ВКС | 575894 | 691072.8 | 374332 | Автоматические выключатели в литом корпусе | Специальная | Электрон М | Электрон М Э16 | 4603 |  | Ретрофит решение для замены автоматического выключателя "Электрон" | M | Заказной | 1 | шт.
84253018D | Электрон М Э16В-55-41-630А-380AC-НР110DC-ПЭ127AC4З4P-ВКС | 575894 | 691072.8 | 374332 | Автоматические выключатели в литом корпусе | Специальная | Электрон М | Электрон М Э16 | 4603 |  | Ретрофит решение для замены автоматического выключателя "Электрон" | M | Заказной | 1 | шт.
84253019D | Электрон М Э16В-55-41-630А-380AC-НР220DC-ПЭ127AC-4З4P-ВКС | 575894 | 691072.8 | 374332 | Автоматические выключатели в литом корпусе | Специальная | Электрон М | Электрон М Э16 | 4603 |  | Ретрофит решение для замены автоматического выключателя "Электрон" | M | Заказной | 1 | шт.
84253021D | Электрон М Э16В-55-41-630А-380AC-НР24DC-ПЭ220AC-4З4P-ВКС | 575894 | 691072.8 | 374332 | Автоматические выключатели в литом корпусе | Специальная | Электрон М | Электрон М Э16 | 4603 |  | Ретрофит решение для замены автоматического выключателя "Электрон" | M | Заказной | 1 | шт.
84253022D | Электрон М Э16В-55-41-630А-380AC-НР48DC-ПЭ220AC-4З4P-ВКС | 575894 | 691072.8 | 374332 | Автоматические выключатели в литом корпусе | Специальная | Электрон М | Электрон М Э16 | 4603 |  | Ретрофит решение для замены автоматического выключателя "Электрон" | M | Заказной | 1 | шт.
84253023D | Электрон М Э16В-55-41-630А-380AC-НР110DC-ПЭ220AC-4З4P-ВКС | 575894 | 691072.8 | 374332 | Автоматические выключатели в литом корпусе | Специальная | Электрон М | Электрон М Э16 | 4603 |  | Ретрофит решение для замены автоматического выключателя "Электрон" | M | Заказной | 1 | шт.
84253024D | Электрон М Э16В-55-41-630А-380AC-НР220DC-ПЭ220AC-4З4P-ВКС | 575894 | 691072.8 | 374332 | Автоматические выключатели в литом корпусе | Специальная | Электрон М | Электрон М Э16 | 4603 |  | Ретрофит решение для замены автоматического выключателя "Электрон" | M | Заказной | 1 | шт.
84255006D | Электрон М Э16В-55-41-1000А-380AC-НР24DC-ПЭ110DC-4З4P-ВКС | 575894 | 691072.8 | 374332 | Автоматические выключатели в литом корпусе | Специальная | Электрон М | Электрон М Э16 | 4603 |  | Ретрофит решение для замены автоматического выключателя "Электрон" | M | Заказной | 1 | шт.
84255007D | Электрон М Э16В-55-41-1000А-380AC-НР48DC-ПЭ110DC-4З4P-ВКС | 575894 | 691072.8 | 374332 | Автоматические выключатели в литом корпусе | Специальная | Электрон М | Электрон М Э16 | 4603 |  | Ретрофит решение для замены автоматического выключателя "Электрон" | M | Заказной | 1 | шт.
84255008D | Электрон М Э16В-55-41-1000А-380AC-НР110DC-ПЭ110DC-4З4P-ВКС | 575894 | 691072.8 | 374332 | Автоматические выключатели в литом корпусе | Специальная | Электрон М | Электрон М Э16 | 4603 |  | Ретрофит решение для замены автоматического выключателя "Электрон" | M | Заказной | 1 | шт.
84255009D | Электрон М Э16В-55-41-1000А-380AC-НР220DC-ПЭ110DC-4З4P-ВКС | 575894 | 691072.8 | 374332 | Автоматические выключатели в литом корпусе | Специальная | Электрон М | Электрон М Э16 | 4603 |  | Ретрофит решение для замены автоматического выключателя "Электрон" | M | Заказной | 1 | шт.
84255011D | Электрон М Э16В-55-41-1000А-380AC-НР24DC-ПЭ220DC-4З4P-ВКС | 575894 | 691072.8 | 374332 | Автоматические выключатели в литом корпусе | Специальная | Электрон М | Электрон М Э16 | 4603 |  | Ретрофит решение для замены автоматического выключателя "Электрон" | M | Заказной | 1 | шт.
84255012D | Электрон М Э16В-55-41-1000А-380AC-НР48DC-ПЭ220DC-4З4P-ВКС | 575894 | 691072.8 | 374332 | Автоматические выключатели в литом корпусе | Специальная | Электрон М | Электрон М Э16 | 4603 |  | Ретрофит решение для замены автоматического выключателя "Электрон" | M | Заказной | 1 | шт.
84255013D | Электрон М Э16В-55-41-1000А-380AC-НР110DC-ПЭ220DC-4З4P-ВКС | 575894 | 691072.8 | 374332 | Автоматические выключатели в литом корпусе | Специальная | Электрон М | Электрон М Э16 | 4603 |  | Ретрофит решение для замены автоматического выключателя "Электрон" | M | Заказной | 1 | шт.
84255014D | Электрон М Э16В-55-41-1000А-380AC-НР220DC-ПЭ220DC-4З4P-ВКС | 575894 | 691072.8 | 374332 | Автоматические выключатели в литом корпусе | Специальная | Электрон М | Электрон М Э16 | 4603 |  | Ретрофит решение для замены автоматического выключателя "Электрон" | M | Заказной | 1 | шт.
84255016D | Электрон М Э16В-55-41-1000А-380AC-НР24DC-ПЭ127AC-4З4P-ВКС | 575894 | 691072.8 | 374332 | Автоматические выключатели в литом корпусе | Специальная | Электрон М | Электрон М Э16 | 4603 |  | Ретрофит решение для замены автоматического выключателя "Электрон" | M | Заказной | 1 | шт.
84255017D | Электрон М Э16В-55-41-1000А-380AC-НР48DC-ПЭ127AC-4З4P-ВКС | 575894 | 691072.8 | 374332 | Автоматические выключатели в литом корпусе | Специальная | Электрон М | Электрон М Э16 | 4603 |  | Ретрофит решение для замены автоматического выключателя "Электрон" | M | Заказной | 1 | шт.
84255018D | Электрон М Э16В-55-41-1000А-380AC-НР110DC-ПЭ127AC4З4P-ВКС | 575894 | 691072.8 | 374332 | Автоматические выключатели в литом корпусе | Специальная | Электрон М | Электрон М Э16 | 4603 |  | Ретрофит решение для замены автоматического выключателя "Электрон" | M | Заказной | 1 | шт.
84255019D | Электрон М Э16В-55-41-1000А-380AC-НР220DC-ПЭ127AC-4З4P-ВКС | 575894 | 691072.8 | 374332 | Автоматические выключатели в литом корпусе | Специальная | Электрон М | Электрон М Э16 | 4603 |  | Ретрофит решение для замены автоматического выключателя "Электрон" | M | Заказной | 1 | шт.
84255021D | Электрон М Э16В-55-41-1000А-380AC-НР24DC-ПЭ220AC-4З4P-ВКС | 575894 | 691072.8 | 374332 | Автоматические выключатели в литом корпусе | Специальная | Электрон М | Электрон М Э16 | 4603 |  | Ретрофит решение для замены автоматического выключателя "Электрон" | M | Заказной | 1 | шт.
84255022D | Электрон М Э16В-55-41-1000А-380AC-НР48DC-ПЭ220AC-4З4P-ВКС | 575894 | 691072.8 | 374332 | Автоматические выключатели в литом корпусе | Специальная | Электрон М | Электрон М Э16 | 4603 |  | Ретрофит решение для замены автоматического выключателя "Электрон" | M | Заказной | 1 | шт.
84255023D | Электрон М Э16В-55-41-1000А-380AC-НР110DC-ПЭ220AC-4З4P-ВКС | 575894 | 691072.8 | 374332 | Автоматические выключатели в литом корпусе | Специальная | Электрон М | Электрон М Э16 | 4603 |  | Ретрофит решение для замены автоматического выключателя "Электрон" | M | Заказной | 1 | шт.
84255024D | Электрон М Э16В-55-41-1000А-380AC-НР220DC-ПЭ220AC-4З4P-ВКС | 575894 | 691072.8 | 374332 | Автоматические выключатели в литом корпусе | Специальная | Электрон М | Электрон М Э16 | 4603 |  | Ретрофит решение для замены автоматического выключателя "Электрон" | M | Заказной | 1 | шт.
84256006D | Электрон М Э16В-55-41-630А-660AC-НР24DC-ПЭ110DC-4З4P-ВКС | 575894 | 691072.8 | 374332 | Автоматические выключатели в литом корпусе | Специальная | Электрон М | Электрон М Э16 | 4603 |  | Ретрофит решение для замены автоматического выключателя "Электрон" | M | Заказной | 1 | шт.
84256007D | Электрон М Э16В-55-41-630А-660AC-НР48DC-ПЭ110DC-4З4P-ВКС | 575894 | 691072.8 | 374332 | Автоматические выключатели в литом корпусе | Специальная | Электрон М | Электрон М Э16 | 4603 |  | Ретрофит решение для замены автоматического выключателя "Электрон" | M | Заказной | 1 | шт.
84256008D | Электрон М Э16В-55-41-630А-660AC-НР110DC-ПЭ110DC-4З4P-ВКС | 575894 | 691072.8 | 374332 | Автоматические выключатели в литом корпусе | Специальная | Электрон М | Электрон М Э16 | 4603 |  | Ретрофит решение для замены автоматического выключателя "Электрон" | M | Заказной | 1 | шт.
84256009D | Электрон М Э16В-55-41-630А-660AC-НР220DC-ПЭ110DC-4З4P-ВКС | 575894 | 691072.8 | 374332 | Автоматические выключатели в литом корпусе | Специальная | Электрон М | Электрон М Э16 | 4603 |  | Ретрофит решение для замены автоматического выключателя "Электрон" | M | Заказной | 1 | шт.
84256011D | Электрон М Э16В-55-41-630А-660AC-НР24DC-ПЭ220DC-4З4P-ВКС | 575894 | 691072.8 | 374332 | Автоматические выключатели в литом корпусе | Специальная | Электрон М | Электрон М Э16 | 4603 |  | Ретрофит решение для замены автоматического выключателя "Электрон" | M | Заказной | 1 | шт.
84256012D | Электрон М Э16В-55-41-630А-660AC-НР48DC-ПЭ220DC-4З4P-ВКС | 575894 | 691072.8 | 374332 | Автоматические выключатели в литом корпусе | Специальная | Электрон М | Электрон М Э16 | 4603 |  | Ретрофит решение для замены автоматического выключателя "Электрон" | M | Заказной | 1 | шт.
84256013D | Электрон М Э16В-55-41-630А-660AC-НР110DC-ПЭ220DC-4З4P-ВКС | 575894 | 691072.8 | 374332 | Автоматические выключатели в литом корпусе | Специальная | Электрон М | Электрон М Э16 | 4603 |  | Ретрофит решение для замены автоматического выключателя "Электрон" | M | Заказной | 1 | шт.
84256014D | Электрон М Э16В-55-41-630А-660AC-НР220DC-ПЭ220DC-4З4P-ВКС | 575894 | 691072.8 | 374332 | Автоматические выключатели в литом корпусе | Специальная | Электрон М | Электрон М Э16 | 4603 |  | Ретрофит решение для замены автоматического выключателя "Электрон" | M | Заказной | 1 | шт.
84256016D | Электрон М Э16В-55-41-630А-660AC-НР24DC-ПЭ127AC-4З4P-ВКС | 575894 | 691072.8 | 374332 | Автоматические выключатели в литом корпусе | Специальная | Электрон М | Электрон М Э16 | 4603 |  | Ретрофит решение для замены автоматического выключателя "Электрон" | M | Заказной | 1 | шт.
84256017D | Электрон М Э16В-55-41-630А-660AC-НР48DC-ПЭ127AC-4З4P-ВКС | 575894 | 691072.8 | 374332 | Автоматические выключатели в литом корпусе | Специальная | Электрон М | Электрон М Э16 | 4603 |  | Ретрофит решение для замены автоматического выключателя "Электрон" | M | Заказной | 1 | шт.
84256018D | Электрон М Э16В-55-41-630А-660AC-НР110DC-ПЭ127AC4З4P-ВКС | 575894 | 691072.8 | 374332 | Автоматические выключатели в литом корпусе | Специальная | Электрон М | Электрон М Э16 | 4603 |  | Ретрофит решение для замены автоматического выключателя "Электрон" | M | Заказной | 1 | шт.
84256019D | Электрон М Э16В-55-41-630А-660AC-НР220DC-ПЭ127AC-4З4P-ВКС | 575894 | 691072.8 | 374332 | Автоматические выключатели в литом корпусе | Специальная | Электрон М | Электрон М Э16 | 4603 |  | Ретрофит решение для замены автоматического выключателя "Электрон" | M | Заказной | 1 | шт.
84256021D | Электрон М Э16В-55-41-630А-660AC-НР24DC-ПЭ220AC-4З4P-ВКС | 575894 | 691072.8 | 374332 | Автоматические выключатели в литом корпусе | Специальная | Электрон М | Электрон М Э16 | 4603 |  | Ретрофит решение для замены автоматического выключателя "Электрон" | M | Заказной | 1 | шт.
84256022D | Электрон М Э16В-55-41-630А-660AC-НР48DC-ПЭ220AC-4З4P-ВКС | 575894 | 691072.8 | 374332 | Автоматические выключатели в литом корпусе | Специальная | Электрон М | Электрон М Э16 | 4603 |  | Ретрофит решение для замены автоматического выключателя "Электрон" | M | Заказной | 1 | шт.
84256023D | Электрон М Э16В-55-41-630А-660AC-НР110DC-ПЭ220AC-4З4P-ВКС | 575894 | 691072.8 | 374332 | Автоматические выключатели в литом корпусе | Специальная | Электрон М | Электрон М Э16 | 4603 |  | Ретрофит решение для замены автоматического выключателя "Электрон" | M | Заказной | 1 | шт.
84256024D | Электрон М Э16В-55-41-630А-660AC-НР220DC-ПЭ220AC-4З4P-ВКС | 575894 | 691072.8 | 374332 | Автоматические выключатели в литом корпусе | Специальная | Электрон М | Электрон М Э16 | 4603 |  | Ретрофит решение для замены автоматического выключателя "Электрон" | M | Заказной | 1 | шт.
84257006D | Электрон М Э16В-55-43-1600А-380AC-НР24DC-ПЭ110DC-4З4P-ВКС | 618888 | 742665.6 | 402278 | Автоматические выключатели в литом корпусе | Специальная | Электрон М | Электрон М Э16 | 4603 |  | Ретрофит решение для замены автоматического выключателя "Электрон" | M | Заказной | 1 | шт.
84257007D | Электрон М Э16В-55-43-1600А-380AC-НР48DC-ПЭ110DC-4З4P-ВКС | 618888 | 742665.6 | 402278 | Автоматические выключатели в литом корпусе | Специальная | Электрон М | Электрон М Э16 | 4603 |  | Ретрофит решение для замены автоматического выключателя "Электрон" | M | Заказной | 1 | шт.
84257008D | Электрон М Э16В-55-43-1600А-380AC-НР110DC-ПЭ110DC-4З4P-ВКС | 618888 | 742665.6 | 402278 | Автоматические выключатели в литом корпусе | Специальная | Электрон М | Электрон М Э16 | 4603 |  | Ретрофит решение для замены автоматического выключателя "Электрон" | M | Заказной | 1 | шт.
84257009D | Электрон М Э16В-55-43-1600А-380AC-НР220DC-ПЭ110DC-4З4P-ВКС | 618888 | 742665.6 | 402278 | Автоматические выключатели в литом корпусе | Специальная | Электрон М | Электрон М Э16 | 4603 |  | Ретрофит решение для замены автоматического выключателя "Электрон" | M | Заказной | 1 | шт.
84257011D | Электрон М Э16В-55-43-1600А-380AC-НР24DC-ПЭ220DC-4З4P-ВКС | 618888 | 742665.6 | 402278 | Автоматические выключатели в литом корпусе | Специальная | Электрон М | Электрон М Э16 | 4603 |  | Ретрофит решение для замены автоматического выключателя "Электрон" | M | Заказной | 1 | шт.
84257012D | Электрон М Э16В-55-43-1600А-380AC-НР48DC-ПЭ220DC-4З4P-ВКС | 618888 | 742665.6 | 402278 | Автоматические выключатели в литом корпусе | Специальная | Электрон М | Электрон М Э16 | 4603 |  | Ретрофит решение для замены автоматического выключателя "Электрон" | M | Заказной | 1 | шт.
84257013D | Электрон М Э16В-55-43-1600А-380AC-НР110DC-ПЭ220DC-4З4P-ВКС | 618888 | 742665.6 | 402278 | Автоматические выключатели в литом корпусе | Специальная | Электрон М | Электрон М Э16 | 4603 |  | Ретрофит решение для замены автоматического выключателя "Электрон" | M | Заказной | 1 | шт.
84257014D | Электрон М Э16В-55-43-1600А-380AC-НР220DC-ПЭ220DC-4З4P-ВКС | 618888 | 742665.6 | 402278 | Автоматические выключатели в литом корпусе | Специальная | Электрон М | Электрон М Э16 | 4603 |  | Ретрофит решение для замены автоматического выключателя "Электрон" | M | Заказной | 1 | шт.
84257016D | Электрон М Э16В-55-43-1600А-380AC-НР24DC-ПЭ127AC-4З4P-ВКС | 618888 | 742665.6 | 402278 | Автоматические выключатели в литом корпусе | Специальная | Электрон М | Электрон М Э16 | 4603 |  | Ретрофит решение для замены автоматического выключателя "Электрон" | M | Заказной | 1 | шт.
84257017D | Электрон М Э16В-55-43-1600А-380AC-НР48DC-ПЭ127AC-4З4P-ВКС | 618888 | 742665.6 | 402278 | Автоматические выключатели в литом корпусе | Специальная | Электрон М | Электрон М Э16 | 4603 |  | Ретрофит решение для замены автоматического выключателя "Электрон" | M | Заказной | 1 | шт.
84257018D | Электрон М Э16В-55-43-1600А-380AC-НР110DC-ПЭ127AC4З4P-ВКС | 618888 | 742665.6 | 402278 | Автоматические выключатели в литом корпусе | Специальная | Электрон М | Электрон М Э16 | 4603 |  | Ретрофит решение для замены автоматического выключателя "Электрон" | M | Заказной | 1 | шт.
84257019D | Электрон М Э16В-55-43-1600А-380AC-НР220DC-ПЭ127AC-4З4P-ВКС | 618888 | 742665.6 | 402278 | Автоматические выключатели в литом корпусе | Специальная | Электрон М | Электрон М Э16 | 4603 |  | Ретрофит решение для замены автоматического выключателя "Электрон" | M | Заказной | 1 | шт.
84257021D | Электрон М Э16В-55-43-1600А-380AC-НР24DC-ПЭ220AC-4З4P-ВКС | 618888 | 742665.6 | 402278 | Автоматические выключатели в литом корпусе | Специальная | Электрон М | Электрон М Э16 | 4603 |  | Ретрофит решение для замены автоматического выключателя "Электрон" | M | Заказной | 1 | шт.
84257022D | Электрон М Э16В-55-43-1600А-380AC-НР48DC-ПЭ220AC-4З4P-ВКС | 618888 | 742665.6 | 402278 | Автоматические выключатели в литом корпусе | Специальная | Электрон М | Электрон М Э16 | 4603 |  | Ретрофит решение для замены автоматического выключателя "Электрон" | M | Заказной | 1 | шт.
84257023D | Электрон М Э16В-55-43-1600А-380AC-НР110DC-ПЭ220AC-4З4P-ВКС | 618888 | 742665.6 | 402278 | Автоматические выключатели в литом корпусе | Специальная | Электрон М | Электрон М Э16 | 4603 |  | Ретрофит решение для замены автоматического выключателя "Электрон" | M | Заказной | 1 | шт.
84257024D | Электрон М Э16В-55-43-1600А-380AC-НР220DC-ПЭ220AC-4З4P-ВКС | 618888 | 742665.6 | 402278 | Автоматические выключатели в литом корпусе | Специальная | Электрон М | Электрон М Э16 | 4603 |  | Ретрофит решение для замены автоматического выключателя "Электрон" | M | Заказной | 1 | шт.
84260006D | Электрон М Э16В-55-41-1000А-660AC-НР24DC-ПЭ110DC-4З4P-ВКС | 575894 | 691072.8 | 374332 | Автоматические выключатели в литом корпусе | Специальная | Электрон М | Электрон М Э16 | 4603 |  | Ретрофит решение для замены автоматического выключателя "Электрон" | M | Заказной | 1 | шт.
84260007D | Электрон М Э16В-55-41-1000А-660AC-НР48DC-ПЭ110DC-4З4P-ВКС | 575894 | 691072.8 | 374332 | Автоматические выключатели в литом корпусе | Специальная | Электрон М | Электрон М Э16 | 4603 |  | Ретрофит решение для замены автоматического выключателя "Электрон" | M | Заказной | 1 | шт.
84260008D | Электрон М Э16В-55-41-1000А-660AC-НР110DC-ПЭ110DC-4З4P-ВКС | 575894 | 691072.8 | 374332 | Автоматические выключатели в литом корпусе | Специальная | Электрон М | Электрон М Э16 | 4603 |  | Ретрофит решение для замены автоматического выключателя "Электрон" | M | Заказной | 1 | шт.
84260009D | Электрон М Э16В-55-41-1000А-660AC-НР220DC-ПЭ110DC-4З4P-ВКС | 575894 | 691072.8 | 374332 | Автоматические выключатели в литом корпусе | Специальная | Электрон М | Электрон М Э16 | 4603 |  | Ретрофит решение для замены автоматического выключателя "Электрон" | M | Заказной | 1 | шт.
84260011D | Электрон М Э16В-55-41-1000А-660AC-НР24DC-ПЭ220DC-4З4P-ВКС | 575894 | 691072.8 | 374332 | Автоматические выключатели в литом корпусе | Специальная | Электрон М | Электрон М Э16 | 4603 |  | Ретрофит решение для замены автоматического выключателя "Электрон" | M | Заказной | 1 | шт.
84260012D | Электрон М Э16В-55-41-1000А-660AC-НР48DC-ПЭ220DC-4З4P-ВКС | 575894 | 691072.8 | 374332 | Автоматические выключатели в литом корпусе | Специальная | Электрон М | Электрон М Э16 | 4603 |  | Ретрофит решение для замены автоматического выключателя "Электрон" | M | Заказной | 1 | шт.
84260013D | Электрон М Э16В-55-41-1000А-660AC-НР110DC-ПЭ220DC-4З4P-ВКС | 575894 | 691072.8 | 374332 | Автоматические выключатели в литом корпусе | Специальная | Электрон М | Электрон М Э16 | 4603 |  | Ретрофит решение для замены автоматического выключателя "Электрон" | M | Заказной | 1 | шт.
84260014D | Электрон М Э16В-55-41-1000А-660AC-НР220DC-ПЭ220DC-4З4P-ВКС | 575894 | 691072.8 | 374332 | Автоматические выключатели в литом корпусе | Специальная | Электрон М | Электрон М Э16 | 4603 |  | Ретрофит решение для замены автоматического выключателя "Электрон" | M | Заказной | 1 | шт.
84260016D | Электрон М Э16В-55-41-1000А-660AC-НР24DC-ПЭ127AC-4З4P-ВКС | 575894 | 691072.8 | 374332 | Автоматические выключатели в литом корпусе | Специальная | Электрон М | Электрон М Э16 | 4603 |  | Ретрофит решение для замены автоматического выключателя "Электрон" | M | Заказной | 1 | шт.
84260017D | Электрон М Э16В-55-41-1000А-660AC-НР48DC-ПЭ127AC-4З4P-ВКС | 575894 | 691072.8 | 374332 | Автоматические выключатели в литом корпусе | Специальная | Электрон М | Электрон М Э16 | 4603 |  | Ретрофит решение для замены автоматического выключателя "Электрон" | M | Заказной | 1 | шт.
84260018D | Электрон М Э16В-55-41-1000А-660AC-НР110DC-ПЭ127AC4З4P-ВКС | 575894 | 691072.8 | 374332 | Автоматические выключатели в литом корпусе | Специальная | Электрон М | Электрон М Э16 | 4603 |  | Ретрофит решение для замены автоматического выключателя "Электрон" | M | Заказной | 1 | шт.
84260019D | Электрон М Э16В-55-41-1000А-660AC-НР220DC-ПЭ127AC-4З4P-ВКС | 575894 | 691072.8 | 374332 | Автоматические выключатели в литом корпусе | Специальная | Электрон М | Электрон М Э16 | 4603 |  | Ретрофит решение для замены автоматического выключателя "Электрон" | M | Заказной | 1 | шт.
84260021D | Электрон М Э16В-55-41-1000А-660AC-НР24DC-ПЭ220AC-4З4P-ВКС | 575894 | 691072.8 | 374332 | Автоматические выключатели в литом корпусе | Специальная | Электрон М | Электрон М Э16 | 4603 |  | Ретрофит решение для замены автоматического выключателя "Электрон" | M | Заказной | 1 | шт.
84260022D | Электрон М Э16В-55-41-1000А-660AC-НР48DC-ПЭ220AC-4З4P-ВКС | 575894 | 691072.8 | 374332 | Автоматические выключатели в литом корпусе | Специальная | Электрон М | Электрон М Э16 | 4603 |  | Ретрофит решение для замены автоматического выключателя "Электрон" | M | Заказной | 1 | шт.
84260023D | Электрон М Э16В-55-41-1000А-660AC-НР110DC-ПЭ220AC-4З4P-ВКС | 575894 | 691072.8 | 374332 | Автоматические выключатели в литом корпусе | Специальная | Электрон М | Электрон М Э16 | 4603 |  | Ретрофит решение для замены автоматического выключателя "Электрон" | M | Заказной | 1 | шт.
84260024D | Электрон М Э16В-55-41-1000А-660AC-НР220DC-ПЭ220AC-4З4P-ВКС | 575894 | 691072.8 | 374332 | Автоматические выключатели в литом корпусе | Специальная | Электрон М | Электрон М Э16 | 4603 |  | Ретрофит решение для замены автоматического выключателя "Электрон" | M | Заказной | 1 | шт.
84262006D | Электрон М Э16В-55-43-1600А-660AC-НР24DC-ПЭ110DC-4З4P-ВКС | 618888 | 742665.6 | 402278 | Автоматические выключатели в литом корпусе | Специальная | Электрон М | Электрон М Э16 | 4603 |  | Ретрофит решение для замены автоматического выключателя "Электрон" | M | Заказной | 1 | шт.
84262007D | Электрон М Э16В-55-43-1600А-660AC-НР48DC-ПЭ110DC-4З4P-ВКС | 618888 | 742665.6 | 402278 | Автоматические выключатели в литом корпусе | Специальная | Электрон М | Электрон М Э16 | 4603 |  | Ретрофит решение для замены автоматического выключателя "Электрон" | M | Заказной | 1 | шт.
84262008D | Электрон М Э16В-55-43-1600А-660AC-НР110DC-ПЭ110DC-4З4P-ВКС | 618888 | 742665.6 | 402278 | Автоматические выключатели в литом корпусе | Специальная | Электрон М | Электрон М Э16 | 4603 |  | Ретрофит решение для замены автоматического выключателя "Электрон" | M | Заказной | 1 | шт.
84262009D | Электрон М Э16В-55-43-1600А-660AC-НР220DC-ПЭ110DC-4З4P-ВКС | 618888 | 742665.6 | 402278 | Автоматические выключатели в литом корпусе | Специальная | Электрон М | Электрон М Э16 | 4603 |  | Ретрофит решение для замены автоматического выключателя "Электрон" | M | Заказной | 1 | шт.
84262011D | Электрон М Э16В-55-43-1600А-660AC-НР24DC-ПЭ220DC-4З4P-ВКС | 618888 | 742665.6 | 402278 | Автоматические выключатели в литом корпусе | Специальная | Электрон М | Электрон М Э16 | 4603 |  | Ретрофит решение для замены автоматического выключателя "Электрон" | M | Заказной | 1 | шт.
84262012D | Электрон М Э16В-55-43-1600А-660AC-НР48DC-ПЭ220DC-4З4P-ВКС | 618888 | 742665.6 | 402278 | Автоматические выключатели в литом корпусе | Специальная | Электрон М | Электрон М Э16 | 4603 |  | Ретрофит решение для замены автоматического выключателя "Электрон" | M | Заказной | 1 | шт.
84262013D | Электрон М Э16В-55-43-1600А-660AC-НР110DC-ПЭ220DC-4З4P-ВКС | 618888 | 742665.6 | 402278 | Автоматические выключатели в литом корпусе | Специальная | Электрон М | Электрон М Э16 | 4603 |  | Ретрофит решение для замены автоматического выключателя "Электрон" | M | Заказной | 1 | шт.
84262014D | Электрон М Э16В-55-43-1600А-660AC-НР220DC-ПЭ220DC-4З4P-ВКС | 618888 | 742665.6 | 402278 | Автоматические выключатели в литом корпусе | Специальная | Электрон М | Электрон М Э16 | 4603 |  | Ретрофит решение для замены автоматического выключателя "Электрон" | M | Заказной | 1 | шт.
84262016D | Электрон М Э16В-55-43-1600А-660AC-НР24DC-ПЭ127AC-4З4P-ВКС | 618888 | 742665.6 | 402278 | Автоматические выключатели в литом корпусе | Специальная | Электрон М | Электрон М Э16 | 4603 |  | Ретрофит решение для замены автоматического выключателя "Электрон" | M | Заказной | 1 | шт.
84262017D | Электрон М Э16В-55-43-1600А-660AC-НР48DC-ПЭ127AC-4З4P-ВКС | 618888 | 742665.6 | 402278 | Автоматические выключатели в литом корпусе | Специальная | Электрон М | Электрон М Э16 | 4603 |  | Ретрофит решение для замены автоматического выключателя "Электрон" | M | Заказной | 1 | шт.
84262018D | Электрон М Э16В-55-43-1600А-660AC-НР110DC-ПЭ127AC4З4P-ВКС | 618888 | 742665.6 | 402278 | Автоматические выключатели в литом корпусе | Специальная | Электрон М | Электрон М Э16 | 4603 |  | Ретрофит решение для замены автоматического выключателя "Электрон" | M | Заказной | 1 | шт.
84262019D | Электрон М Э16В-55-43-1600А-660AC-НР220DC-ПЭ127AC-4З4P-ВКС | 618888 | 742665.6 | 402278 | Автоматические выключатели в литом корпусе | Специальная | Электрон М | Электрон М Э16 | 4603 |  | Ретрофит решение для замены автоматического выключателя "Электрон" | M | Заказной | 1 | шт.
84262021D | Электрон М Э16В-55-43-1600А-660AC-НР24DC-ПЭ220AC-4З4P-ВКС | 618888 | 742665.6 | 402278 | Автоматические выключатели в литом корпусе | Специальная | Электрон М | Электрон М Э16 | 4603 |  | Ретрофит решение для замены автоматического выключателя "Электрон" | M | Заказной | 1 | шт.
84262022D | Электрон М Э16В-55-43-1600А-660AC-НР48DC-ПЭ220AC-4З4P-ВКС | 618888 | 742665.6 | 402278 | Автоматические выключатели в литом корпусе | Специальная | Электрон М | Электрон М Э16 | 4603 |  | Ретрофит решение для замены автоматического выключателя "Электрон" | M | Заказной | 1 | шт.
84262023D | Электрон М Э16В-55-43-1600А-660AC-НР110DC-ПЭ220AC-4З4P-ВКС | 618888 | 742665.6 | 402278 | Автоматические выключатели в литом корпусе | Специальная | Электрон М | Электрон М Э16 | 4603 |  | Ретрофит решение для замены автоматического выключателя "Электрон" | M | Заказной | 1 | шт.
84262024D | Электрон М Э16В-55-43-1600А-660AC-НР220DC-ПЭ220AC-4З4P-ВКС | 618888 | 742665.6 | 402278 | Автоматические выключатели в литом корпусе | Специальная | Электрон М | Электрон М Э16 | 4603 |  | Ретрофит решение для замены автоматического выключателя "Электрон" | M | Заказной | 1 | шт.
84273006D | Электрон М Э16В-55-41-630А-220DC-НР24DC-ПЭ110DC-4З4P-ВКС | 719864 | 863836.8 | 467912 | Автоматические выключатели в литом корпусе | Специальная | Электрон М | Электрон М Э16 | 4603 |  | Ретрофит решение для замены автоматического выключателя "Электрон" | M | Заказной | 1 | шт.
84273007D | Электрон М Э16В-55-41-630А-220DC-НР48DC-ПЭ110DC-4З4P-ВКС | 719864 | 863836.8 | 467912 | Автоматические выключатели в литом корпусе | Специальная | Электрон М | Электрон М Э16 | 4603 |  | Ретрофит решение для замены автоматического выключателя "Электрон" | M | Заказной | 1 | шт.
84273008D | Электрон М Э16В-55-41-630А-220DC-НР110DC-ПЭ110DC-4З4P-ВКС | 719864 | 863836.8 | 467912 | Автоматические выключатели в литом корпусе | Специальная | Электрон М | Электрон М Э16 | 4603 |  | Ретрофит решение для замены автоматического выключателя "Электрон" | M | Заказной | 1 | шт.
84273009D | Электрон М Э16В-55-41-630А-220DC-НР220DC-ПЭ110DC-4З4P-ВКС | 719864 | 863836.8 | 467912 | Автоматические выключатели в литом корпусе | Специальная | Электрон М | Электрон М Э16 | 4603 |  | Ретрофит решение для замены автоматического выключателя "Электрон" | M | Заказной | 1 | шт.
84273011D | Электрон М Э16В-55-41-630А-220DC-НР24DC-ПЭ220DC-4З4P-ВКС | 719864 | 863836.8 | 467912 | Автоматические выключатели в литом корпусе | Специальная | Электрон М | Электрон М Э16 | 4603 |  | Ретрофит решение для замены автоматического выключателя "Электрон" | M | Заказной | 1 | шт.
84273012D | Электрон М Э16В-55-41-630А-220DC-НР48DC-ПЭ220DC-4З4P-ВКС | 719864 | 863836.8 | 467912 | Автоматические выключатели в литом корпусе | Специальная | Электрон М | Электрон М Э16 | 4603 |  | Ретрофит решение для замены автоматического выключателя "Электрон" | M | Заказной | 1 | шт.
84273013D | Электрон М Э16В-55-41-630А-220DC-НР110DC-ПЭ220DC-4З4P-ВКС | 719864 | 863836.8 | 467912 | Автоматические выключатели в литом корпусе | Специальная | Электрон М | Электрон М Э16 | 4603 |  | Ретрофит решение для замены автоматического выключателя "Электрон" | M | Заказной | 1 | шт.
84273014D | Электрон М Э16В-55-41-630А-220DC-НР220DC-ПЭ220DC-4З4P-ВКС | 719864 | 863836.8 | 467912 | Автоматические выключатели в литом корпусе | Специальная | Электрон М | Электрон М Э16 | 4603 |  | Ретрофит решение для замены автоматического выключателя "Электрон" | M | Заказной | 1 | шт.
84273016D | Электрон М Э16В-55-41-630А-220DC-НР24DC-ПЭ127AC-4З4P-ВКС | 719864 | 863836.8 | 467912 | Автоматические выключатели в литом корпусе | Специальная | Электрон М | Электрон М Э16 | 4603 |  | Ретрофит решение для замены автоматического выключателя "Электрон" | M | Заказной | 1 | шт.
84273017D | Электрон М Э16В-55-41-630А-220DC-НР48DC-ПЭ127AC-4З4P-ВКС | 719864 | 863836.8 | 467912 | Автоматические выключатели в литом корпусе | Специальная | Электрон М | Электрон М Э16 | 4603 |  | Ретрофит решение для замены автоматического выключателя "Электрон" | M | Заказной | 1 | шт.
84273018D | Электрон М Э16В-55-41-630А-220DC-НР110DC-ПЭ127AC4З4P-ВКС | 719864 | 863836.8 | 467912 | Автоматические выключатели в литом корпусе | Специальная | Электрон М | Электрон М Э16 | 4603 |  | Ретрофит решение для замены автоматического выключателя "Электрон" | M | Заказной | 1 | шт.
84273019D | Электрон М Э16В-55-41-630А-220DC-НР220DC-ПЭ127AC-4З4P-ВКС | 719864 | 863836.8 | 467912 | Автоматические выключатели в литом корпусе | Специальная | Электрон М | Электрон М Э16 | 4603 |  | Ретрофит решение для замены автоматического выключателя "Электрон" | M | Заказной | 1 | шт.
84273021D | Электрон М Э16В-55-41-630А-220DC-НР24DC-ПЭ220AC-4З4P-ВКС | 719864 | 863836.8 | 467912 | Автоматические выключатели в литом корпусе | Специальная | Электрон М | Электрон М Э16 | 4603 |  | Ретрофит решение для замены автоматического выключателя "Электрон" | M | Заказной | 1 | шт.
84273022D | Электрон М Э16В-55-41-630А-220DC-НР48DC-ПЭ220AC-4З4P-ВКС | 719864 | 863836.8 | 467912 | Автоматические выключатели в литом корпусе | Специальная | Электрон М | Электрон М Э16 | 4603 |  | Ретрофит решение для замены автоматического выключателя "Электрон" | M | Заказной | 1 | шт.
84273023D | Электрон М Э16В-55-41-630А-220DC-НР110DC-ПЭ220AC-4З4P-ВКС | 719864 | 863836.8 | 467912 | Автоматические выключатели в литом корпусе | Специальная | Электрон М | Электрон М Э16 | 4603 |  | Ретрофит решение для замены автоматического выключателя "Электрон" | M | Заказной | 1 | шт.
84273024D | Электрон М Э16В-55-41-630А-220DC-НР220DC-ПЭ220AC-4З4P-ВКС | 719864 | 863836.8 | 467912 | Автоматические выключатели в литом корпусе | Специальная | Электрон М | Электрон М Э16 | 4603 |  | Ретрофит решение для замены автоматического выключателя "Электрон" | M | Заказной | 1 | шт.
84275006D | Электрон М Э16В-55-41-1000А-220DC-НР24DC-ПЭ110DC-4З4P-ВКС | 719864 | 863836.8 | 467912 | Автоматические выключатели в литом корпусе | Специальная | Электрон М | Электрон М Э16 | 4603 |  | Ретрофит решение для замены автоматического выключателя "Электрон" | M | Заказной | 1 | шт.
84275007D | Электрон М Э16В-55-41-1000А-220DC-НР48DC-ПЭ110DC-4З4P-ВКС | 719864 | 863836.8 | 467912 | Автоматические выключатели в литом корпусе | Специальная | Электрон М | Электрон М Э16 | 4603 |  | Ретрофит решение для замены автоматического выключателя "Электрон" | M | Заказной | 1 | шт.
84275008D | Электрон М Э16В-55-41-1000А-220DC-НР110DC-ПЭ110DC-4З4P-ВКС | 719864 | 863836.8 | 467912 | Автоматические выключатели в литом корпусе | Специальная | Электрон М | Электрон М Э16 | 4603 |  | Ретрофит решение для замены автоматического выключателя "Электрон" | M | Заказной | 1 | шт.
84275009D | Электрон М Э16В-55-41-1000А-220DC-НР220DC-ПЭ110DC-4З4P-ВКС | 719864 | 863836.8 | 467912 | Автоматические выключатели в литом корпусе | Специальная | Электрон М | Электрон М Э16 | 4603 |  | Ретрофит решение для замены автоматического выключателя "Электрон" | M | Заказной | 1 | шт.
84275011D | Электрон М Э16В-55-41-1000А-220DC-НР24DC-ПЭ220DC-4З4P-ВКС | 719864 | 863836.8 | 467912 | Автоматические выключатели в литом корпусе | Специальная | Электрон М | Электрон М Э16 | 4603 |  | Ретрофит решение для замены автоматического выключателя "Электрон" | M | Заказной | 1 | шт.
84275012D | Электрон М Э16В-55-41-1000А-220DC-НР48DC-ПЭ220DC-4З4P-ВКС | 719864 | 863836.8 | 467912 | Автоматические выключатели в литом корпусе | Специальная | Электрон М | Электрон М Э16 | 4603 |  | Ретрофит решение для замены автоматического выключателя "Электрон" | M | Заказной | 1 | шт.
84275013D | Электрон М Э16В-55-41-1000А-220DC-НР110DC-ПЭ220DC-4З4P-ВКС | 719864 | 863836.8 | 467912 | Автоматические выключатели в литом корпусе | Специальная | Электрон М | Электрон М Э16 | 4603 |  | Ретрофит решение для замены автоматического выключателя "Электрон" | M | Заказной | 1 | шт.
84275014D | Электрон М Э16В-55-41-1000А-220DC-НР220DC-ПЭ220DC-4З4P-ВКС | 719864 | 863836.8 | 467912 | Автоматические выключатели в литом корпусе | Специальная | Электрон М | Электрон М Э16 | 4603 |  | Ретрофит решение для замены автоматического выключателя "Электрон" | M | Заказной | 1 | шт.
84275016D | Электрон М Э16В-55-41-1000А-220DC-НР24DC-ПЭ127AC-4З4P-ВКС | 719864 | 863836.8 | 467912 | Автоматические выключатели в литом корпусе | Специальная | Электрон М | Электрон М Э16 | 4603 |  | Ретрофит решение для замены автоматического выключателя "Электрон" | M | Заказной | 1 | шт.
84275017D | Электрон М Э16В-55-41-1000А-220DC-НР48DC-ПЭ127AC-4З4P-ВКС | 719864 | 863836.8 | 467912 | Автоматические выключатели в литом корпусе | Специальная | Электрон М | Электрон М Э16 | 4603 |  | Ретрофит решение для замены автоматического выключателя "Электрон" | M | Заказной | 1 | шт.
84275018D | Электрон М Э16В-55-41-1000А-220DC-НР110DC-ПЭ127AC4З4P-ВКС | 719864 | 863836.8 | 467912 | Автоматические выключатели в литом корпусе | Специальная | Электрон М | Электрон М Э16 | 4603 |  | Ретрофит решение для замены автоматического выключателя "Электрон" | M | Заказной | 1 | шт.
84275019D | Электрон М Э16В-55-41-1000А-220DC-НР220DC-ПЭ127AC-4З4P-ВКС | 719864 | 863836.8 | 467912 | Автоматические выключатели в литом корпусе | Специальная | Электрон М | Электрон М Э16 | 4603 |  | Ретрофит решение для замены автоматического выключателя "Электрон" | M | Заказной | 1 | шт.
84275021D | Электрон М Э16В-55-41-1000А-220DC-НР24DC-ПЭ220AC-4З4P-ВКС | 719864 | 863836.8 | 467912 | Автоматические выключатели в литом корпусе | Специальная | Электрон М | Электрон М Э16 | 4603 |  | Ретрофит решение для замены автоматического выключателя "Электрон" | M | Заказной | 1 | шт.
84275022D | Электрон М Э16В-55-41-1000А-220DC-НР48DC-ПЭ220AC-4З4P-ВКС | 719864 | 863836.8 | 467912 | Автоматические выключатели в литом корпусе | Специальная | Электрон М | Электрон М Э16 | 4603 |  | Ретрофит решение для замены автоматического выключателя "Электрон" | M | Заказной | 1 | шт.
84275023D | Электрон М Э16В-55-41-1000А-220DC-НР110DC-ПЭ220AC-4З4P-ВКС | 719864 | 863836.8 | 467912 | Автоматические выключатели в литом корпусе | Специальная | Электрон М | Электрон М Э16 | 4603 |  | Ретрофит решение для замены автоматического выключателя "Электрон" | M | Заказной | 1 | шт.
84275024D | Электрон М Э16В-55-41-1000А-220DC-НР220DC-ПЭ220AC-4З4P-ВКС | 719864 | 863836.8 | 467912 | Автоматические выключатели в литом корпусе | Специальная | Электрон М | Электрон М Э16 | 4603 |  | Ретрофит решение для замены автоматического выключателя "Электрон" | M | Заказной | 1 | шт.
84276006D | Электрон М Э16В-55-41-630А-440DC-НР24DC-ПЭ110DC-4З4P-ВКС | 719864 | 863836.8 | 467912 | Автоматические выключатели в литом корпусе | Специальная | Электрон М | Электрон М Э16 | 4603 |  | Ретрофит решение для замены автоматического выключателя "Электрон" | M | Заказной | 1 | шт.
84276007D | Электрон М Э16В-55-41-630А-440DC-НР48DC-ПЭ110DC-4З4P-ВКС | 719864 | 863836.8 | 467912 | Автоматические выключатели в литом корпусе | Специальная | Электрон М | Электрон М Э16 | 4603 |  | Ретрофит решение для замены автоматического выключателя "Электрон" | M | Заказной | 1 | шт.
84276008D | Электрон М Э16В-55-41-630А-440DC-НР110DC-ПЭ110DC-4З4P-ВКС | 719864 | 863836.8 | 467912 | Автоматические выключатели в литом корпусе | Специальная | Электрон М | Электрон М Э16 | 4603 |  | Ретрофит решение для замены автоматического выключателя "Электрон" | M | Заказной | 1 | шт.
84276009D | Электрон М Э16В-55-41-630А-440DC-НР220DC-ПЭ110DC-4З4P-ВКС | 719864 | 863836.8 | 467912 | Автоматические выключатели в литом корпусе | Специальная | Электрон М | Электрон М Э16 | 4603 |  | Ретрофит решение для замены автоматического выключателя "Электрон" | M | Заказной | 1 | шт.
84276011D | Электрон М Э16В-55-41-630А-440DC-НР24DC-ПЭ220DC-4З4P-ВКС | 719864 | 863836.8 | 467912 | Автоматические выключатели в литом корпусе | Специальная | Электрон М | Электрон М Э16 | 4603 |  | Ретрофит решение для замены автоматического выключателя "Электрон" | M | Заказной | 1 | шт.
84276012D | Электрон М Э16В-55-41-630А-440DC-НР48DC-ПЭ220DC-4З4P-ВКС | 719864 | 863836.8 | 467912 | Автоматические выключатели в литом корпусе | Специальная | Электрон М | Электрон М Э16 | 4603 |  | Ретрофит решение для замены автоматического выключателя "Электрон" | M | Заказной | 1 | шт.
84276013D | Электрон М Э16В-55-41-630А-440DC-НР110DC-ПЭ220DC-4З4P-ВКС | 719864 | 863836.8 | 467912 | Автоматические выключатели в литом корпусе | Специальная | Электрон М | Электрон М Э16 | 4603 |  | Ретрофит решение для замены автоматического выключателя "Электрон" | M | Заказной | 1 | шт.
84276014D | Электрон М Э16В-55-41-630А-440DC-НР220DC-ПЭ220DC-4З4P-ВКС | 719864 | 863836.8 | 467912 | Автоматические выключатели в литом корпусе | Специальная | Электрон М | Электрон М Э16 | 4603 |  | Ретрофит решение для замены автоматического выключателя "Электрон" | M | Заказной | 1 | шт.
84276016D | Электрон М Э16В-55-41-630А-440DC-НР24DC-ПЭ127AC-4З4P-ВКС | 719864 | 863836.8 | 467912 | Автоматические выключатели в литом корпусе | Специальная | Электрон М | Электрон М Э16 | 4603 |  | Ретрофит решение для замены автоматического выключателя "Электрон" | M | Заказной | 1 | шт.
84276017D | Электрон М Э16В-55-41-630А-440DC-НР48DC-ПЭ127AC-4З4P-ВКС | 719864 | 863836.8 | 467912 | Автоматические выключатели в литом корпусе | Специальная | Электрон М | Электрон М Э16 | 4603 |  | Ретрофит решение для замены автоматического выключателя "Электрон" | M | Заказной | 1 | шт.
84276018D | Электрон М Э16В-55-41-630А-440DC-НР110DC-ПЭ127AC4З4P-ВКС | 719864 | 863836.8 | 467912 | Автоматические выключатели в литом корпусе | Специальная | Электрон М | Электрон М Э16 | 4603 |  | Ретрофит решение для замены автоматического выключателя "Электрон" | M | Заказной | 1 | шт.
84276019D | Электрон М Э16В-55-41-630А-440DC-НР220DC-ПЭ127AC-4З4P-ВКС | 719864 | 863836.8 | 467912 | Автоматические выключатели в литом корпусе | Специальная | Электрон М | Электрон М Э16 | 4603 |  | Ретрофит решение для замены автоматического выключателя "Электрон" | M | Заказной | 1 | шт.
84276021D | Электрон М Э16В-55-41-630А-440DC-НР24DC-ПЭ220AC-4З4P-ВКС | 719864 | 863836.8 | 467912 | Автоматические выключатели в литом корпусе | Специальная | Электрон М | Электрон М Э16 | 4603 |  | Ретрофит решение для замены автоматического выключателя "Электрон" | M | Заказной | 1 | шт.
84276022D | Электрон М Э16В-55-41-630А-440DC-НР48DC-ПЭ220AC-4З4P-ВКС | 719864 | 863836.8 | 467912 | Автоматические выключатели в литом корпусе | Специальная | Электрон М | Электрон М Э16 | 4603 |  | Ретрофит решение для замены автоматического выключателя "Электрон" | M | Заказной | 1 | шт.
84276023D | Электрон М Э16В-55-41-630А-440DC-НР110DC-ПЭ220AC-4З4P-ВКС | 719864 | 863836.8 | 467912 | Автоматические выключатели в литом корпусе | Специальная | Электрон М | Электрон М Э16 | 4603 |  | Ретрофит решение для замены автоматического выключателя "Электрон" | M | Заказной | 1 | шт.
84276024D | Электрон М Э16В-55-41-630А-440DC-НР220DC-ПЭ220AC-4З4P-ВКС | 719864 | 863836.8 | 467912 | Автоматические выключатели в литом корпусе | Специальная | Электрон М | Электрон М Э16 | 4603 |  | Ретрофит решение для замены автоматического выключателя "Электрон" | M | Заказной | 1 | шт.
84277006D | Электрон М Э16В-55-43-1600А-220DC-НР24DC-ПЭ110DC-4З4P-ВКС | 719864 | 863836.8 | 467912 | Автоматические выключатели в литом корпусе | Специальная | Электрон М | Электрон М Э16 | 4603 |  | Ретрофит решение для замены автоматического выключателя "Электрон" | M | Заказной | 1 | шт.
84277007D | Электрон М Э16В-55-43-1600А-220DC-НР48DC-ПЭ110DC-4З4P-ВКС | 719864 | 863836.8 | 467912 | Автоматические выключатели в литом корпусе | Специальная | Электрон М | Электрон М Э16 | 4603 |  | Ретрофит решение для замены автоматического выключателя "Электрон" | M | Заказной | 1 | шт.
84277008D | Электрон М Э16В-55-43-1600А-220DC-НР110DC-ПЭ110DC-4З4P-ВКС | 719864 | 863836.8 | 467912 | Автоматические выключатели в литом корпусе | Специальная | Электрон М | Электрон М Э16 | 4603 |  | Ретрофит решение для замены автоматического выключателя "Электрон" | M | Заказной | 1 | шт.
84277009D | Электрон М Э16В-55-43-1600А-220DC-НР220DC-ПЭ110DC-4З4P-ВКС | 719864 | 863836.8 | 467912 | Автоматические выключатели в литом корпусе | Специальная | Электрон М | Электрон М Э16 | 4603 |  | Ретрофит решение для замены автоматического выключателя "Электрон" | M | Заказной | 1 | шт.
84277011D | Электрон М Э16В-55-43-1600А-220DC-НР24DC-ПЭ220DC-4З4P-ВКС | 719864 | 863836.8 | 467912 | Автоматические выключатели в литом корпусе | Специальная | Электрон М | Электрон М Э16 | 4603 |  | Ретрофит решение для замены автоматического выключателя "Электрон" | M | Заказной | 1 | шт.
84277012D | Электрон М Э16В-55-43-1600А-220DC-НР48DC-ПЭ220DC-4З4P-ВКС | 719864 | 863836.8 | 467912 | Автоматические выключатели в литом корпусе | Специальная | Электрон М | Электрон М Э16 | 4603 |  | Ретрофит решение для замены автоматического выключателя "Электрон" | M | Заказной | 1 | шт.
84277013D | Электрон М Э16В-55-43-1600А-220DC-НР110DC-ПЭ220DC-4З4P-ВКС | 719864 | 863836.8 | 467912 | Автоматические выключатели в литом корпусе | Специальная | Электрон М | Электрон М Э16 | 4603 |  | Ретрофит решение для замены автоматического выключателя "Электрон" | M | Заказной | 1 | шт.
84277014D | Электрон М Э16В-55-43-1600А-220DC-НР220DC-ПЭ220DC-4З4P-ВКС | 719864 | 863836.8 | 467912 | Автоматические выключатели в литом корпусе | Специальная | Электрон М | Электрон М Э16 | 4603 |  | Ретрофит решение для замены автоматического выключателя "Электрон" | M | Заказной | 1 | шт.
84277016D | Электрон М Э16В-55-43-1600А-220DC-НР24DC-ПЭ127AC-4З4P-ВКС | 719864 | 863836.8 | 467912 | Автоматические выключатели в литом корпусе | Специальная | Электрон М | Электрон М Э16 | 4603 |  | Ретрофит решение для замены автоматического выключателя "Электрон" | M | Заказной | 1 | шт.
84277017D | Электрон М Э16В-55-43-1600А-220DC-НР48DC-ПЭ127AC-4З4P-ВКС | 719864 | 863836.8 | 467912 | Автоматические выключатели в литом корпусе | Специальная | Электрон М | Электрон М Э16 | 4603 |  | Ретрофит решение для замены автоматического выключателя "Электрон" | M | Заказной | 1 | шт.
84277018D | Электрон М Э16В-55-43-1600А-220DC-НР110DC-ПЭ127AC4З4P-ВКС | 719864 | 863836.8 | 467912 | Автоматические выключатели в литом корпусе | Специальная | Электрон М | Электрон М Э16 | 4603 |  | Ретрофит решение для замены автоматического выключателя "Электрон" | M | Заказной | 1 | шт.
84277019D | Электрон М Э16В-55-43-1600А-220DC-НР220DC-ПЭ127AC-4З4P-ВКС | 719864 | 863836.8 | 467912 | Автоматические выключатели в литом корпусе | Специальная | Электрон М | Электрон М Э16 | 4603 |  | Ретрофит решение для замены автоматического выключателя "Электрон" | M | Заказной | 1 | шт.
84277021D | Электрон М Э16В-55-43-1600А-220DC-НР24DC-ПЭ220AC-4З4P-ВКС | 719864 | 863836.8 | 467912 | Автоматические выключатели в литом корпусе | Специальная | Электрон М | Электрон М Э16 | 4603 |  | Ретрофит решение для замены автоматического выключателя "Электрон" | M | Заказной | 1 | шт.
84277022D | Электрон М Э16В-55-43-1600А-220DC-НР48DC-ПЭ220AC-4З4P-ВКС | 719864 | 863836.8 | 467912 | Автоматические выключатели в литом корпусе | Специальная | Электрон М | Электрон М Э16 | 4603 |  | Ретрофит решение для замены автоматического выключателя "Электрон" | M | Заказной | 1 | шт.
84277023D | Электрон М Э16В-55-43-1600А-220DC-НР110DC-ПЭ220AC-4З4P-ВКС | 719864 | 863836.8 | 467912 | Автоматические выключатели в литом корпусе | Специальная | Электрон М | Электрон М Э16 | 4603 |  | Ретрофит решение для замены автоматического выключателя "Электрон" | M | Заказной | 1 | шт.
84277024D | Электрон М Э16В-55-43-1600А-220DC-НР220DC-ПЭ220AC-4З4P-ВКС | 719864 | 863836.8 | 467912 | Автоматические выключатели в литом корпусе | Специальная | Электрон М | Электрон М Э16 | 4603 |  | Ретрофит решение для замены автоматического выключателя "Электрон" | M | Заказной | 1 | шт.
84280006D | Электрон М Э16В-55-41-1000А-440DC-НР24DC-ПЭ110DC-4З4P-ВКС | 719864 | 863836.8 | 467912 | Автоматические выключатели в литом корпусе | Специальная | Электрон М | Электрон М Э16 | 4603 |  | Ретрофит решение для замены автоматического выключателя "Электрон" | M | Заказной | 1 | шт.
84280007D | Электрон М Э16В-55-41-1000А-440DC-НР48DC-ПЭ110DC-4З4P-ВКС | 719864 | 863836.8 | 467912 | Автоматические выключатели в литом корпусе | Специальная | Электрон М | Электрон М Э16 | 4603 |  | Ретрофит решение для замены автоматического выключателя "Электрон" | M | Заказной | 1 | шт.
84280008D | Электрон М Э16В-55-41-1000А-440DC-НР110DC-ПЭ110DC-4З4P-ВКС | 719864 | 863836.8 | 467912 | Автоматические выключатели в литом корпусе | Специальная | Электрон М | Электрон М Э16 | 4603 |  | Ретрофит решение для замены автоматического выключателя "Электрон" | M | Заказной | 1 | шт.
84280009D | Электрон М Э16В-55-41-1000А-440DC-НР220DC-ПЭ110DC-4З4P-ВКС | 719864 | 863836.8 | 467912 | Автоматические выключатели в литом корпусе | Специальная | Электрон М | Электрон М Э16 | 4603 |  | Ретрофит решение для замены автоматического выключателя "Электрон" | M | Заказной | 1 | шт.
84280011D | Электрон М Э16В-55-41-1000А-440DC-НР24DC-ПЭ220DC-4З4P-ВКС | 719864 | 863836.8 | 467912 | Автоматические выключатели в литом корпусе | Специальная | Электрон М | Электрон М Э16 | 4603 |  | Ретрофит решение для замены автоматического выключателя "Электрон" | M | Заказной | 1 | шт.
84280012D | Электрон М Э16В-55-41-1000А-440DC-НР48DC-ПЭ220DC-4З4P-ВКС | 719864 | 863836.8 | 467912 | Автоматические выключатели в литом корпусе | Специальная | Электрон М | Электрон М Э16 | 4603 |  | Ретрофит решение для замены автоматического выключателя "Электрон" | M | Заказной | 1 | шт.
84280013D | Электрон М Э16В-55-41-1000А-440DC-НР110DC-ПЭ220DC-4З4P-ВКС | 719864 | 863836.8 | 467912 | Автоматические выключатели в литом корпусе | Специальная | Электрон М | Электрон М Э16 | 4603 |  | Ретрофит решение для замены автоматического выключателя "Электрон" | M | Заказной | 1 | шт.
84280014D | Электрон М Э16В-55-41-1000А-440DC-НР220DC-ПЭ220DC-4З4P-ВКС | 719864 | 863836.8 | 467912 | Автоматические выключатели в литом корпусе | Специальная | Электрон М | Электрон М Э16 | 4603 |  | Ретрофит решение для замены автоматического выключателя "Электрон" | M | Заказной | 1 | шт.
84280016D | Электрон М Э16В-55-41-1000А-440DC-НР24DC-ПЭ127AC-4З4P-ВКС | 719864 | 863836.8 | 467912 | Автоматические выключатели в литом корпусе | Специальная | Электрон М | Электрон М Э16 | 4603 |  | Ретрофит решение для замены автоматического выключателя "Электрон" | M | Заказной | 1 | шт.
84280017D | Электрон М Э16В-55-41-1000А-440DC-НР48DC-ПЭ127AC-4З4P-ВКС | 719864 | 863836.8 | 467912 | Автоматические выключатели в литом корпусе | Специальная | Электрон М | Электрон М Э16 | 4603 |  | Ретрофит решение для замены автоматического выключателя "Электрон" | M | Заказной | 1 | шт.
84280018D | Электрон М Э16В-55-41-1000А-440DC-НР110DC-ПЭ127AC4З4P-ВКС | 719864 | 863836.8 | 467912 | Автоматические выключатели в литом корпусе | Специальная | Электрон М | Электрон М Э16 | 4603 |  | Ретрофит решение для замены автоматического выключателя "Электрон" | M | Заказной | 1 | шт.
84280019D | Электрон М Э16В-55-41-1000А-440DC-НР220DC-ПЭ127AC-4З4P-ВКС | 719864 | 863836.8 | 467912 | Автоматические выключатели в литом корпусе | Специальная | Электрон М | Электрон М Э16 | 4603 |  | Ретрофит решение для замены автоматического выключателя "Электрон" | M | Заказной | 1 | шт.
84280021D | Электрон М Э16В-55-41-1000А-440DC-НР24DC-ПЭ220AC-4З4P-ВКС | 719864 | 863836.8 | 467912 | Автоматические выключатели в литом корпусе | Специальная | Электрон М | Электрон М Э16 | 4603 |  | Ретрофит решение для замены автоматического выключателя "Электрон" | M | Заказной | 1 | шт.
84280022D | Электрон М Э16В-55-41-1000А-440DC-НР48DC-ПЭ220AC-4З4P-ВКС | 719864 | 863836.8 | 467912 | Автоматические выключатели в литом корпусе | Специальная | Электрон М | Электрон М Э16 | 4603 |  | Ретрофит решение для замены автоматического выключателя "Электрон" | M | Заказной | 1 | шт.
84280023D | Электрон М Э16В-55-41-1000А-440DC-НР110DC-ПЭ220AC-4З4P-ВКС | 719864 | 863836.8 | 467912 | Автоматические выключатели в литом корпусе | Специальная | Электрон М | Электрон М Э16 | 4603 |  | Ретрофит решение для замены автоматического выключателя "Электрон" | M | Заказной | 1 | шт.
84280024D | Электрон М Э16В-55-41-1000А-440DC-НР220DC-ПЭ220AC-4З4P-ВКС | 719864 | 863836.8 | 467912 | Автоматические выключатели в литом корпусе | Специальная | Электрон М | Электрон М Э16 | 4603 |  | Ретрофит решение для замены автоматического выключателя "Электрон" | M | Заказной | 1 | шт.
84282006D | Электрон М Э16В-55-43-1600А-440DC-НР24DC-ПЭ110DC-4З4P-ВКС | 719864 | 863836.8 | 467912 | Автоматические выключатели в литом корпусе | Специальная | Электрон М | Электрон М Э16 | 4603 |  | Ретрофит решение для замены автоматического выключателя "Электрон" | M | Заказной | 1 | шт.
84282007D | Электрон М Э16В-55-43-1600А-440DC-НР48DC-ПЭ110DC-4З4P-ВКС | 719864 | 863836.8 | 467912 | Автоматические выключатели в литом корпусе | Специальная | Электрон М | Электрон М Э16 | 4603 |  | Ретрофит решение для замены автоматического выключателя "Электрон" | M | Заказной | 1 | шт.
84282008D | Электрон М Э16В-55-43-1600А-440DC-НР110DC-ПЭ110DC-4З4P-ВКС | 719864 | 863836.8 | 467912 | Автоматические выключатели в литом корпусе | Специальная | Электрон М | Электрон М Э16 | 4603 |  | Ретрофит решение для замены автоматического выключателя "Электрон" | M | Заказной | 1 | шт.
84282009D | Электрон М Э16В-55-43-1600А-440DC-НР220DC-ПЭ110DC-4З4P-ВКС | 719864 | 863836.8 | 467912 | Автоматические выключатели в литом корпусе | Специальная | Электрон М | Электрон М Э16 | 4603 |  | Ретрофит решение для замены автоматического выключателя "Электрон" | M | Заказной | 1 | шт.
84282011D | Электрон М Э16В-55-43-1600А-440DC-НР24DC-ПЭ220DC-4З4P-ВКС | 719864 | 863836.8 | 467912 | Автоматические выключатели в литом корпусе | Специальная | Электрон М | Электрон М Э16 | 4603 |  | Ретрофит решение для замены автоматического выключателя "Электрон" | M | Заказной | 1 | шт.
84282012D | Электрон М Э16В-55-43-1600А-440DC-НР48DC-ПЭ220DC-4З4P-ВКС | 719864 | 863836.8 | 467912 | Автоматические выключатели в литом корпусе | Специальная | Электрон М | Электрон М Э16 | 4603 |  | Ретрофит решение для замены автоматического выключателя "Электрон" | M | Заказной | 1 | шт.
84282013D | Электрон М Э16В-55-43-1600А-440DC-НР110DC-ПЭ220DC-4З4P-ВКС | 719864 | 863836.8 | 467912 | Автоматические выключатели в литом корпусе | Специальная | Электрон М | Электрон М Э16 | 4603 |  | Ретрофит решение для замены автоматического выключателя "Электрон" | M | Заказной | 1 | шт.
84282014D | Электрон М Э16В-55-43-1600А-440DC-НР220DC-ПЭ220DC-4З4P-ВКС | 719864 | 863836.8 | 467912 | Автоматические выключатели в литом корпусе | Специальная | Электрон М | Электрон М Э16 | 4603 |  | Ретрофит решение для замены автоматического выключателя "Электрон" | M | Заказной | 1 | шт.
84282016D | Электрон М Э16В-55-43-1600А-440DC-НР24DC-ПЭ127AC-4З4P-ВКС | 719864 | 863836.8 | 467912 | Автоматические выключатели в литом корпусе | Специальная | Электрон М | Электрон М Э16 | 4603 |  | Ретрофит решение для замены автоматического выключателя "Электрон" | M | Заказной | 1 | шт.
84282017D | Электрон М Э16В-55-43-1600А-440DC-НР48DC-ПЭ127AC-4З4P-ВКС | 719864 | 863836.8 | 467912 | Автоматические выключатели в литом корпусе | Специальная | Электрон М | Электрон М Э16 | 4603 |  | Ретрофит решение для замены автоматического выключателя "Электрон" | M | Заказной | 1 | шт.
84282018D | Электрон М Э16В-55-43-1600А-440DC-НР110DC-ПЭ127AC4З4P-ВКС | 719864 | 863836.8 | 467912 | Автоматические выключатели в литом корпусе | Специальная | Электрон М | Электрон М Э16 | 4603 |  | Ретрофит решение для замены автоматического выключателя "Электрон" | M | Заказной | 1 | шт.
84282019D | Электрон М Э16В-55-43-1600А-440DC-НР220DC-ПЭ127AC-4З4P-ВКС | 719864 | 863836.8 | 467912 | Автоматические выключатели в литом корпусе | Специальная | Электрон М | Электрон М Э16 | 4603 |  | Ретрофит решение для замены автоматического выключателя "Электрон" | M | Заказной | 1 | шт.
84282021D | Электрон М Э16В-55-43-1600А-440DC-НР24DC-ПЭ220AC-4З4P-ВКС | 719864 | 863836.8 | 467912 | Автоматические выключатели в литом корпусе | Специальная | Электрон М | Электрон М Э16 | 4603 |  | Ретрофит решение для замены автоматического выключателя "Электрон" | M | Заказной | 1 | шт.
84282022D | Электрон М Э16В-55-43-1600А-440DC-НР48DC-ПЭ220AC-4З4P-ВКС | 719864 | 863836.8 | 467912 | Автоматические выключатели в литом корпусе | Специальная | Электрон М | Электрон М Э16 | 4603 |  | Ретрофит решение для замены автоматического выключателя "Электрон" | M | Заказной | 1 | шт.
84282023D | Электрон М Э16В-55-43-1600А-440DC-НР110DC-ПЭ220AC-4З4P-ВКС | 719864 | 863836.8 | 467912 | Автоматические выключатели в литом корпусе | Специальная | Электрон М | Электрон М Э16 | 4603 |  | Ретрофит решение для замены автоматического выключателя "Электрон" | M | Заказной | 1 | шт.
84282024D | Электрон М Э16В-55-43-1600А-440DC-НР220DC-ПЭ220AC-4З4P-ВКС | 719864 | 863836.8 | 467912 | Автоматические выключатели в литом корпусе | Специальная | Электрон М | Электрон М Э16 | 4603 |  | Ретрофит решение для замены автоматического выключателя "Электрон" | M | Заказной | 1 | шт.
86101006 | Электрон М Э25В-56-43-1600А-380AC-НР127AC-ПЭ110DC-4З4P-ВКС | 606206 | 727447.2 | 394034 | Автоматические выключатели в литом корпусе | Специальная | Электрон М | Электрон М Э25 | 4603 |  | Ретрофит решение для замены автоматического выключателя "Электрон" | M | Заказной | 1 | шт.
86101007 | Электрон М Э25В-56-43-1600А-380AC-НР220AC-ПЭ110DC-4З4P-ВКС | 606206 | 727447.2 | 394034 | Автоматические выключатели в литом корпусе | Специальная | Электрон М | Электрон М Э25 | 4603 |  | Ретрофит решение для замены автоматического выключателя "Электрон" | M | Заказной | 1 | шт.
86101008 | Электрон М Э25В-56-43-1600А-380AC-НР380AC-ПЭ110DC-4З4P-ВКС | 606206 | 727447.2 | 394034 | Автоматические выключатели в литом корпусе | Специальная | Электрон М | Электрон М Э25 | 4603 |  | Ретрофит решение для замены автоматического выключателя "Электрон" | M | Заказной | 1 | шт.
86101011 | Электрон М Э25В-56-43-1600А-380AC-НР127AC-ПЭ220DC-4З4P-ВКС | 606206 | 727447.2 | 394034 | Автоматические выключатели в литом корпусе | Специальная | Электрон М | Электрон М Э25 | 4603 |  | Ретрофит решение для замены автоматического выключателя "Электрон" | M | Заказной | 1 | шт.
86101012 | Электрон М Э25В-56-43-1600А-380AC-НР220AC-ПЭ220DC-4З4P-ВКС | 606206 | 727447.2 | 394034 | Автоматические выключатели в литом корпусе | Специальная | Электрон М | Электрон М Э25 | 4603 |  | Ретрофит решение для замены автоматического выключателя "Электрон" | M | Заказной | 1 | шт.
86101013 | Электрон М Э25В-56-43-1600А-380AC-НР380AC-ПЭ220DC-4З4P-ВКС | 606206 | 727447.2 | 394034 | Автоматические выключатели в литом корпусе | Специальная | Электрон М | Электрон М Э25 | 4603 |  | Ретрофит решение для замены автоматического выключателя "Электрон" | M | Заказной | 1 | шт.
86101016 | Электрон М Э25В-56-43-1600А-380AC-НР127AC-ПЭ127AC-4З4P-ВКС | 606206 | 727447.2 | 394034 | Автоматические выключатели в литом корпусе | Специальная | Электрон М | Электрон М Э25 | 4603 |  | Ретрофит решение для замены автоматического выключателя "Электрон" | M | Заказной | 1 | шт.
86101017 | Электрон М Э25В-56-43-1600А-380AC-НР220AC-ПЭ127AC-4З4P-ВКС | 606206 | 727447.2 | 394034 | Автоматические выключатели в литом корпусе | Специальная | Электрон М | Электрон М Э25 | 4603 |  | Ретрофит решение для замены автоматического выключателя "Электрон" | M | Заказной | 1 | шт.
86101018 | Электрон М Э25В-56-43-1600А-380AC-НР380AC-ПЭ127AC4З4P-ВКС | 606206 | 727447.2 | 394034 | Автоматические выключатели в литом корпусе | Специальная | Электрон М | Электрон М Э25 | 4603 |  | Ретрофит решение для замены автоматического выключателя "Электрон" | M | Заказной | 1 | шт.
86101021 | Электрон М Э25В-56-43-1600А-380AC-НР127AC-ПЭ220AC-4З4P-ВКС | 606206 | 727447.2 | 394034 | Автоматические выключатели в литом корпусе | Специальная | Электрон М | Электрон М Э25 | 4603 |  | Ретрофит решение для замены автоматического выключателя "Электрон" | M | Заказной | 1 | шт.
86101022 | Электрон М Э25В-56-43-1600А-380AC-НР220AC-ПЭ220AC-4З4P-ВКС | 606206 | 727447.2 | 394034 | Автоматические выключатели в литом корпусе | Специальная | Электрон М | Электрон М Э25 | 4603 |  | Ретрофит решение для замены автоматического выключателя "Электрон" | M | Заказной | 1 | шт.
86101023 | Электрон М Э25В-56-43-1600А-380AC-НР380AC-ПЭ220AC-4З4P-ВКС | 606206 | 727447.2 | 394034 | Автоматические выключатели в литом корпусе | Специальная | Электрон М | Электрон М Э25 | 4603 |  | Ретрофит решение для замены автоматического выключателя "Электрон" | M | Заказной | 1 | шт.
86102006 | Электрон М Э25В-56-43-1600А-660AC-НР127AC-ПЭ110DC-4З4P-ВКС | 606206 | 727447.2 | 394034 | Автоматические выключатели в литом корпусе | Специальная | Электрон М | Электрон М Э25 | 4603 |  | Ретрофит решение для замены автоматического выключателя "Электрон" | M | Заказной | 1 | шт.
86102007 | Электрон М Э25В-56-43-1600А-660AC-НР220AC-ПЭ110DC-4З4P-ВКС | 606206 | 727447.2 | 394034 | Автоматические выключатели в литом корпусе | Специальная | Электрон М | Электрон М Э25 | 4603 |  | Ретрофит решение для замены автоматического выключателя "Электрон" | M | Заказной | 1 | шт.
86102008 | Электрон М Э25В-56-43-1600А-660AC-НР380AC-ПЭ110DC-4З4P-ВКС | 606206 | 727447.2 | 394034 | Автоматические выключатели в литом корпусе | Специальная | Электрон М | Электрон М Э25 | 4603 |  | Ретрофит решение для замены автоматического выключателя "Электрон" | M | Заказной | 1 | шт.
86102011 | Электрон М Э25В-56-43-1600А-660AC-НР127AC-ПЭ220DC-4З4P-ВКС | 606206 | 727447.2 | 394034 | Автоматические выключатели в литом корпусе | Специальная | Электрон М | Электрон М Э25 | 4603 |  | Ретрофит решение для замены автоматического выключателя "Электрон" | M | Заказной | 1 | шт.
86102012 | Электрон М Э25В-56-43-1600А-660AC-НР220AC-ПЭ220DC-4З4P-ВКС | 606206 | 727447.2 | 394034 | Автоматические выключатели в литом корпусе | Специальная | Электрон М | Электрон М Э25 | 4603 |  | Ретрофит решение для замены автоматического выключателя "Электрон" | M | Заказной | 1 | шт.
86102013 | Электрон М Э25В-56-43-1600А-660AC-НР380AC-ПЭ220DC-4З4P-ВКС | 606206 | 727447.2 | 394034 | Автоматические выключатели в литом корпусе | Специальная | Электрон М | Электрон М Э25 | 4603 |  | Ретрофит решение для замены автоматического выключателя "Электрон" | M | Заказной | 1 | шт.
86102016 | Электрон М Э25В-56-43-1600А-660AC-НР127AC-ПЭ127AC-4З4P-ВКС | 606206 | 727447.2 | 394034 | Автоматические выключатели в литом корпусе | Специальная | Электрон М | Электрон М Э25 | 4603 |  | Ретрофит решение для замены автоматического выключателя "Электрон" | M | Заказной | 1 | шт.
86102017 | Электрон М Э25В-56-43-1600А-660AC-НР220AC-ПЭ127AC-4З4P-ВКС | 606206 | 727447.2 | 394034 | Автоматические выключатели в литом корпусе | Специальная | Электрон М | Электрон М Э25 | 4603 |  | Ретрофит решение для замены автоматического выключателя "Электрон" | M | Заказной | 1 | шт.
86102018 | Электрон М Э25В-56-43-1600А-660AC-НР380AC-ПЭ127AC4З4P-ВКС | 606206 | 727447.2 | 394034 | Автоматические выключатели в литом корпусе | Специальная | Электрон М | Электрон М Э25 | 4603 |  | Ретрофит решение для замены автоматического выключателя "Электрон" | M | Заказной | 1 | шт.
86102021 | Электрон М Э25В-56-43-1600А-660AC-НР127AC-ПЭ220AC-4З4P-ВКС | 606206 | 727447.2 | 394034 | Автоматические выключатели в литом корпусе | Специальная | Электрон М | Электрон М Э25 | 4603 |  | Ретрофит решение для замены автоматического выключателя "Электрон" | M | Заказной | 1 | шт.
86102022 | Электрон М Э25В-56-43-1600А-660AC-НР220AC-ПЭ220AC-4З4P-ВКС | 606206 | 727447.2 | 394034 | Автоматические выключатели в литом корпусе | Специальная | Электрон М | Электрон М Э25 | 4603 |  | Ретрофит решение для замены автоматического выключателя "Электрон" | M | Заказной | 1 | шт.
86102023 | Электрон М Э25В-56-43-1600А-660AC-НР380AC-ПЭ220AC-4З4P-ВКС | 606206 | 727447.2 | 394034 | Автоматические выключатели в литом корпусе | Специальная | Электрон М | Электрон М Э25 | 4603 |  | Ретрофит решение для замены автоматического выключателя "Электрон" | M | Заказной | 1 | шт.
86157006 | Электрон М Э25В-55-43-1600А-380AC-НР127AC-ПЭ110DC-4З4P-ВКС | 673562 | 808274.4 | 437816 | Автоматические выключатели в литом корпусе | Специальная | Электрон М | Электрон М Э25 | 4603 |  | Ретрофит решение для замены автоматического выключателя "Электрон" | M | Заказной | 1 | шт.
86157007 | Электрон М Э25В-55-43-1600А-380AC-НР220AC-ПЭ110DC-4З4P-ВКС | 673562 | 808274.4 | 437816 | Автоматические выключатели в литом корпусе | Специальная | Электрон М | Электрон М Э25 | 4603 |  | Ретрофит решение для замены автоматического выключателя "Электрон" | M | Заказной | 1 | шт.
86157008 | Электрон М Э25В-55-43-1600А-380AC-НР380AC-ПЭ110DC-4З4P-ВКС | 673562 | 808274.4 | 437816 | Автоматические выключатели в литом корпусе | Специальная | Электрон М | Электрон М Э25 | 4603 |  | Ретрофит решение для замены автоматического выключателя "Электрон" | M | Заказной | 1 | шт.
86157011 | Электрон М Э25В-55-43-1600А-380AC-НР127AC-ПЭ220DC-4З4P-ВКС | 673562 | 808274.4 | 437816 | Автоматические выключатели в литом корпусе | Специальная | Электрон М | Электрон М Э25 | 4603 |  | Ретрофит решение для замены автоматического выключателя "Электрон" | M | Заказной | 1 | шт.
86157012 | Электрон М Э25В-55-43-1600А-380AC-НР220AC-ПЭ220DC-4З4P-ВКС | 673562 | 808274.4 | 437816 | Автоматические выключатели в литом корпусе | Специальная | Электрон М | Электрон М Э25 | 4603 |  | Ретрофит решение для замены автоматического выключателя "Электрон" | M | Заказной | 1 | шт.
86157013 | Электрон М Э25В-55-43-1600А-380AC-НР380AC-ПЭ220DC-4З4P-ВКС | 673562 | 808274.4 | 437816 | Автоматические выключатели в литом корпусе | Специальная | Электрон М | Электрон М Э25 | 4603 |  | Ретрофит решение для замены автоматического выключателя "Электрон" | M | Заказной | 1 | шт.
86157016 | Электрон М Э25В-55-43-1600А-380AC-НР127AC-ПЭ127AC-4З4P-ВКС | 673562 | 808274.4 | 437816 | Автоматические выключатели в литом корпусе | Специальная | Электрон М | Электрон М Э25 | 4603 |  | Ретрофит решение для замены автоматического выключателя "Электрон" | M | Заказной | 1 | шт.
86157017 | Электрон М Э25В-55-43-1600А-380AC-НР220AC-ПЭ127AC-4З4P-ВКС | 673562 | 808274.4 | 437816 | Автоматические выключатели в литом корпусе | Специальная | Электрон М | Электрон М Э25 | 4603 |  | Ретрофит решение для замены автоматического выключателя "Электрон" | M | Заказной | 1 | шт.
86157018 | Электрон М Э25В-55-43-1600А-380AC-НР380AC-ПЭ127AC4З4P-ВКС | 673562 | 808274.4 | 437816 | Автоматические выключатели в литом корпусе | Специальная | Электрон М | Электрон М Э25 | 4603 |  | Ретрофит решение для замены автоматического выключателя "Электрон" | M | Заказной | 1 | шт.
86157021 | Электрон М Э25В-55-43-1600А-380AC-НР127AC-ПЭ220AC-4З4P-ВКС | 673562 | 808274.4 | 437816 | Автоматические выключатели в литом корпусе | Специальная | Электрон М | Электрон М Э25 | 4603 |  | Ретрофит решение для замены автоматического выключателя "Электрон" | M | Заказной | 1 | шт.
86157022 | Электрон М Э25В-55-43-1600А-380AC-НР220AC-ПЭ220AC-4З4P-ВКС | 673562 | 808274.4 | 437816 | Автоматические выключатели в литом корпусе | Специальная | Электрон М | Электрон М Э25 | 4603 |  | Ретрофит решение для замены автоматического выключателя "Электрон" | M | Заказной | 1 | шт.
86157023 | Электрон М Э25В-55-43-1600А-380AC-НР380AC-ПЭ220AC-4З4P-ВКС | 673562 | 808274.4 | 437816 | Автоматические выключатели в литом корпусе | Специальная | Электрон М | Электрон М Э25 | 4603 |  | Ретрофит решение для замены автоматического выключателя "Электрон" | M | Заказной | 1 | шт.
86162006 | Электрон М Э25В-55-43-1600А-660AC-НР127AC-ПЭ110DC-4З4P-ВКС | 673562 | 808274.4 | 437816 | Автоматические выключатели в литом корпусе | Специальная | Электрон М | Электрон М Э25 | 4603 |  | Ретрофит решение для замены автоматического выключателя "Электрон" | M | Заказной | 1 | шт.
86162007 | Электрон М Э25В-55-43-1600А-660AC-НР220AC-ПЭ110DC-4З4P-ВКС | 673562 | 808274.4 | 437816 | Автоматические выключатели в литом корпусе | Специальная | Электрон М | Электрон М Э25 | 4603 |  | Ретрофит решение для замены автоматического выключателя "Электрон" | M | Заказной | 1 | шт.
86162008 | Электрон М Э25В-55-43-1600А-660AC-НР380AC-ПЭ110DC-4З4P-ВКС | 673562 | 808274.4 | 437816 | Автоматические выключатели в литом корпусе | Специальная | Электрон М | Электрон М Э25 | 4603 |  | Ретрофит решение для замены автоматического выключателя "Электрон" | M | Заказной | 1 | шт.
86162011 | Электрон М Э25В-55-43-1600А-660AC-НР127AC-ПЭ220DC-4З4P-ВКС | 673562 | 808274.4 | 437816 | Автоматические выключатели в литом корпусе | Специальная | Электрон М | Электрон М Э25 | 4603 |  | Ретрофит решение для замены автоматического выключателя "Электрон" | M | Заказной | 1 | шт.
86162012 | Электрон М Э25В-55-43-1600А-660AC-НР220AC-ПЭ220DC-4З4P-ВКС | 673562 | 808274.4 | 437816 | Автоматические выключатели в литом корпусе | Специальная | Электрон М | Электрон М Э25 | 4603 |  | Ретрофит решение для замены автоматического выключателя "Электрон" | M | Заказной | 1 | шт.
86162013 | Электрон М Э25В-55-43-1600А-660AC-НР380AC-ПЭ220DC-4З4P-ВКС | 673562 | 808274.4 | 437816 | Автоматические выключатели в литом корпусе | Специальная | Электрон М | Электрон М Э25 | 4603 |  | Ретрофит решение для замены автоматического выключателя "Электрон" | M | Заказной | 1 | шт.
86162016 | Электрон М Э25В-55-43-1600А-660AC-НР127AC-ПЭ127AC-4З4P-ВКС | 673562 | 808274.4 | 437816 | Автоматические выключатели в литом корпусе | Специальная | Электрон М | Электрон М Э25 | 4603 |  | Ретрофит решение для замены автоматического выключателя "Электрон" | M | Заказной | 1 | шт.
86162017 | Электрон М Э25В-55-43-1600А-660AC-НР220AC-ПЭ127AC-4З4P-ВКС | 673562 | 808274.4 | 437816 | Автоматические выключатели в литом корпусе | Специальная | Электрон М | Электрон М Э25 | 4603 |  | Ретрофит решение для замены автоматического выключателя "Электрон" | M | Заказной | 1 | шт.
86162018 | Электрон М Э25В-55-43-1600А-660AC-НР380AC-ПЭ127AC4З4P-ВКС | 673562 | 808274.4 | 437816 | Автоматические выключатели в литом корпусе | Специальная | Электрон М | Электрон М Э25 | 4603 |  | Ретрофит решение для замены автоматического выключателя "Электрон" | M | Заказной | 1 | шт.
86162021 | Электрон М Э25В-55-43-1600А-660AC-НР127AC-ПЭ220AC-4З4P-ВКС | 673562 | 808274.4 | 437816 | Автоматические выключатели в литом корпусе | Специальная | Электрон М | Электрон М Э25 | 4603 |  | Ретрофит решение для замены автоматического выключателя "Электрон" | M | Заказной | 1 | шт.
86162022 | Электрон М Э25В-55-43-1600А-660AC-НР220AC-ПЭ220AC-4З4P-ВКС | 673562 | 808274.4 | 437816 | Автоматические выключатели в литом корпусе | Специальная | Электрон М | Электрон М Э25 | 4603 |  | Ретрофит решение для замены автоматического выключателя "Электрон" | M | Заказной | 1 | шт.
86162023 | Электрон М Э25В-55-43-1600А-660AC-НР380AC-ПЭ220AC-4З4P-ВКС | 673562 | 808274.4 | 437816 | Автоматические выключатели в литом корпусе | Специальная | Электрон М | Электрон М Э25 | 4603 |  | Ретрофит решение для замены автоматического выключателя "Электрон" | M | Заказной | 1 | шт.
86177006 | Электрон М Э25В-55-43-1600А-220DC-НР127AC-ПЭ110DC-4З4P-ВКС | 776766 | 932119.2 | 504898 | Автоматические выключатели в литом корпусе | Специальная | Электрон М | Электрон М Э25 | 4603 |  | Ретрофит решение для замены автоматического выключателя "Электрон" | M | Заказной | 1 | шт.
86177007 | Электрон М Э25В-55-43-1600А-220DC-НР220AC-ПЭ110DC-4З4P-ВКС | 776766 | 932119.2 | 504898 | Автоматические выключатели в литом корпусе | Специальная | Электрон М | Электрон М Э25 | 4603 |  | Ретрофит решение для замены автоматического выключателя "Электрон" | M | Заказной | 1 | шт.
86177008 | Электрон М Э25В-55-43-1600А-220DC-НР380AC-ПЭ110DC-4З4P-ВКС | 776766 | 932119.2 | 504898 | Автоматические выключатели в литом корпусе | Специальная | Электрон М | Электрон М Э25 | 4603 |  | Ретрофит решение для замены автоматического выключателя "Электрон" | M | Заказной | 1 | шт.
86177011 | Электрон М Э25В-55-43-1600А-220DC-НР127AC-ПЭ220DC-4З4P-ВКС | 776766 | 932119.2 | 504898 | Автоматические выключатели в литом корпусе | Специальная | Электрон М | Электрон М Э25 | 4603 |  | Ретрофит решение для замены автоматического выключателя "Электрон" | M | Заказной | 1 | шт.
86177012 | Электрон М Э25В-55-43-1600А-220DC-НР220AC-ПЭ220DC-4З4P-ВКС | 776766 | 932119.2 | 504898 | Автоматические выключатели в литом корпусе | Специальная | Электрон М | Электрон М Э25 | 4603 |  | Ретрофит решение для замены автоматического выключателя "Электрон" | M | Заказной | 1 | шт.
86177013 | Электрон М Э25В-55-43-1600А-220DC-НР380AC-ПЭ220DC-4З4P-ВКС | 776766 | 932119.2 | 504898 | Автоматические выключатели в литом корпусе | Специальная | Электрон М | Электрон М Э25 | 4603 |  | Ретрофит решение для замены автоматического выключателя "Электрон" | M | Заказной | 1 | шт.
86177016 | Электрон М Э25В-55-43-1600А-220DC-НР127AC-ПЭ127AC-4З4P-ВКС | 776766 | 932119.2 | 504898 | Автоматические выключатели в литом корпусе | Специальная | Электрон М | Электрон М Э25 | 4603 |  | Ретрофит решение для замены автоматического выключателя "Электрон" | M | Заказной | 1 | шт.
86177017 | Электрон М Э25В-55-43-1600А-220DC-НР220AC-ПЭ127AC-4З4P-ВКС | 776766 | 932119.2 | 504898 | Автоматические выключатели в литом корпусе | Специальная | Электрон М | Электрон М Э25 | 4603 |  | Ретрофит решение для замены автоматического выключателя "Электрон" | M | Заказной | 1 | шт.
86177018 | Электрон М Э25В-55-43-1600А-220DC-НР380AC-ПЭ127AC4З4P-ВКС | 776766 | 932119.2 | 504898 | Автоматические выключатели в литом корпусе | Специальная | Электрон М | Электрон М Э25 | 4603 |  | Ретрофит решение для замены автоматического выключателя "Электрон" | M | Заказной | 1 | шт.
86177021 | Электрон М Э25В-55-43-1600А-220DC-НР127AC-ПЭ220AC-4З4P-ВКС | 776766 | 932119.2 | 504898 | Автоматические выключатели в литом корпусе | Специальная | Электрон М | Электрон М Э25 | 4603 |  | Ретрофит решение для замены автоматического выключателя "Электрон" | M | Заказной | 1 | шт.
86177022 | Электрон М Э25В-55-43-1600А-220DC-НР220AC-ПЭ220AC-4З4P-ВКС | 776766 | 932119.2 | 504898 | Автоматические выключатели в литом корпусе | Специальная | Электрон М | Электрон М Э25 | 4603 |  | Ретрофит решение для замены автоматического выключателя "Электрон" | M | Заказной | 1 | шт.
86177023 | Электрон М Э25В-55-43-1600А-220DC-НР380AC-ПЭ220AC-4З4P-ВКС | 776766 | 932119.2 | 504898 | Автоматические выключатели в литом корпусе | Специальная | Электрон М | Электрон М Э25 | 4603 |  | Ретрофит решение для замены автоматического выключателя "Электрон" | M | Заказной | 1 | шт.
86182006 | Электрон М Э25В-55-43-1600А-440DC-НР127AC-ПЭ110DC-4З4P-ВКС | 776766 | 932119.2 | 504898 | Автоматические выключатели в литом корпусе | Специальная | Электрон М | Электрон М Э25 | 4603 |  | Ретрофит решение для замены автоматического выключателя "Электрон" | M | Заказной | 1 | шт.
86182007 | Электрон М Э25В-55-43-1600А-440DC-НР220AC-ПЭ110DC-4З4P-ВКС | 776766 | 932119.2 | 504898 | Автоматические выключатели в литом корпусе | Специальная | Электрон М | Электрон М Э25 | 4603 |  | Ретрофит решение для замены автоматического выключателя "Электрон" | M | Заказной | 1 | шт.
86182008 | Электрон М Э25В-55-43-1600А-440DC-НР380AC-ПЭ110DC-4З4P-ВКС | 776766 | 932119.2 | 504898 | Автоматические выключатели в литом корпусе | Специальная | Электрон М | Электрон М Э25 | 4603 |  | Ретрофит решение для замены автоматического выключателя "Электрон" | M | Заказной | 1 | шт.
86182011 | Электрон М Э25В-55-43-1600А-440DC-НР127AC-ПЭ220DC-4З4P-ВКС | 776766 | 932119.2 | 504898 | Автоматические выключатели в литом корпусе | Специальная | Электрон М | Электрон М Э25 | 4603 |  | Ретрофит решение для замены автоматического выключателя "Электрон" | M | Заказной | 1 | шт.
86182012 | Электрон М Э25В-55-43-1600А-440DC-НР220AC-ПЭ220DC-4З4P-ВКС | 776766 | 932119.2 | 504898 | Автоматические выключатели в литом корпусе | Специальная | Электрон М | Электрон М Э25 | 4603 |  | Ретрофит решение для замены автоматического выключателя "Электрон" | M | Заказной | 1 | шт.
86182013 | Электрон М Э25В-55-43-1600А-440DC-НР380AC-ПЭ220DC-4З4P-ВКС | 776766 | 932119.2 | 504898 | Автоматические выключатели в литом корпусе | Специальная | Электрон М | Электрон М Э25 | 4603 |  | Ретрофит решение для замены автоматического выключателя "Электрон" | M | Заказной | 1 | шт.
86182016 | Электрон М Э25В-55-43-1600А-440DC-НР127AC-ПЭ127AC-4З4P-ВКС | 776766 | 932119.2 | 504898 | Автоматические выключатели в литом корпусе | Специальная | Электрон М | Электрон М Э25 | 4603 |  | Ретрофит решение для замены автоматического выключателя "Электрон" | M | Заказной | 1 | шт.
86182017 | Электрон М Э25В-55-43-1600А-440DC-НР220AC-ПЭ127AC-4З4P-ВКС | 776766 | 932119.2 | 504898 | Автоматические выключатели в литом корпусе | Специальная | Электрон М | Электрон М Э25 | 4603 |  | Ретрофит решение для замены автоматического выключателя "Электрон" | M | Заказной | 1 | шт.
86182018 | Электрон М Э25В-55-43-1600А-440DC-НР380AC-ПЭ127AC4З4P-ВКС | 776766 | 932119.2 | 504898 | Автоматические выключатели в литом корпусе | Специальная | Электрон М | Электрон М Э25 | 4603 |  | Ретрофит решение для замены автоматического выключателя "Электрон" | M | Заказной | 1 | шт.
86182021 | Электрон М Э25В-55-43-1600А-440DC-НР127AC-ПЭ220AC-4З4P-ВКС | 776766 | 932119.2 | 504898 | Автоматические выключатели в литом корпусе | Специальная | Электрон М | Электрон М Э25 | 4603 |  | Ретрофит решение для замены автоматического выключателя "Электрон" | M | Заказной | 1 | шт.
86182022 | Электрон М Э25В-55-43-1600А-440DC-НР220AC-ПЭ220AC-4З4P-ВКС | 776766 | 932119.2 | 504898 | Автоматические выключатели в литом корпусе | Специальная | Электрон М | Электрон М Э25 | 4603 |  | Ретрофит решение для замены автоматического выключателя "Электрон" | M | Заказной | 1 | шт.
86182023 | Электрон М Э25В-55-43-1600А-440DC-НР380AC-ПЭ220AC-4З4P-ВКС | 776766 | 932119.2 | 504898 | Автоматические выключатели в литом корпусе | Специальная | Электрон М | Электрон М Э25 | 4603 |  | Ретрофит решение для замены автоматического выключателя "Электрон" | M | Заказной | 1 | шт.
86201006 | Электрон М Э25В-56-43-1600А-380AC-НР127AC-ПЭ110DC-4З4P-ВКС | 606206 | 727447.2 | 394034 | Автоматические выключатели в литом корпусе | Специальная | Электрон М | Электрон М Э25 | 4603 |  | Ретрофит решение для замены автоматического выключателя "Электрон" | M | Заказной | 1 | шт.
86201007 | Электрон М Э25В-56-43-1600А-380AC-НР220AC-ПЭ110DC-4З4P-ВКС | 606206 | 727447.2 | 394034 | Автоматические выключатели в литом корпусе | Специальная | Электрон М | Электрон М Э25 | 4603 |  | Ретрофит решение для замены автоматического выключателя "Электрон" | M | Заказной | 1 | шт.
86201008 | Электрон М Э25В-56-43-1600А-380AC-НР380AC-ПЭ110DC-4З4P-ВКС | 606206 | 727447.2 | 394034 | Автоматические выключатели в литом корпусе | Специальная | Электрон М | Электрон М Э25 | 4603 |  | Ретрофит решение для замены автоматического выключателя "Электрон" | M | Заказной | 1 | шт.
86201011 | Электрон М Э25В-56-43-1600А-380AC-НР127AC-ПЭ220DC-4З4P-ВКС | 606206 | 727447.2 | 394034 | Автоматические выключатели в литом корпусе | Специальная | Электрон М | Электрон М Э25 | 4603 |  | Ретрофит решение для замены автоматического выключателя "Электрон" | M | Заказной | 1 | шт.
86201012 | Электрон М Э25В-56-43-1600А-380AC-НР220AC-ПЭ220DC-4З4P-ВКС | 606206 | 727447.2 | 394034 | Автоматические выключатели в литом корпусе | Специальная | Электрон М | Электрон М Э25 | 4603 |  | Ретрофит решение для замены автоматического выключателя "Электрон" | M | Заказной | 1 | шт.
86201013 | Электрон М Э25В-56-43-1600А-380AC-НР380AC-ПЭ220DC-4З4P-ВКС | 606206 | 727447.2 | 394034 | Автоматические выключатели в литом корпусе | Специальная | Электрон М | Электрон М Э25 | 4603 |  | Ретрофит решение для замены автоматического выключателя "Электрон" | M | Заказной | 1 | шт.
86201016 | Электрон М Э25В-56-43-1600А-380AC-НР127AC-ПЭ127AC-4З4P-ВКС | 606206 | 727447.2 | 394034 | Автоматические выключатели в литом корпусе | Специальная | Электрон М | Электрон М Э25 | 4603 |  | Ретрофит решение для замены автоматического выключателя "Электрон" | M | Заказной | 1 | шт.
86201017 | Электрон М Э25В-56-43-1600А-380AC-НР220AC-ПЭ127AC-4З4P-ВКС | 606206 | 727447.2 | 394034 | Автоматические выключатели в литом корпусе | Специальная | Электрон М | Электрон М Э25 | 4603 |  | Ретрофит решение для замены автоматического выключателя "Электрон" | M | Заказной | 1 | шт.
86201018 | Электрон М Э25В-56-43-1600А-380AC-НР380AC-ПЭ127AC4З4P-ВКС | 606206 | 727447.2 | 394034 | Автоматические выключатели в литом корпусе | Специальная | Электрон М | Электрон М Э25 | 4603 |  | Ретрофит решение для замены автоматического выключателя "Электрон" | M | Заказной | 1 | шт.
86201021 | Электрон М Э25В-56-43-1600А-380AC-НР127AC-ПЭ220AC-4З4P-ВКС | 606206 | 727447.2 | 394034 | Автоматические выключатели в литом корпусе | Специальная | Электрон М | Электрон М Э25 | 4603 |  | Ретрофит решение для замены автоматического выключателя "Электрон" | M | Заказной | 1 | шт.
86201022 | Электрон М Э25В-56-43-1600А-380AC-НР220AC-ПЭ220AC-4З4P-ВКС | 606206 | 727447.2 | 394034 | Автоматические выключатели в литом корпусе | Специальная | Электрон М | Электрон М Э25 | 4603 |  | Ретрофит решение для замены автоматического выключателя "Электрон" | M | Заказной | 1 | шт.
86201023 | Электрон М Э25В-56-43-1600А-380AC-НР380AC-ПЭ220AC-4З4P-ВКС | 606206 | 727447.2 | 394034 | Автоматические выключатели в литом корпусе | Специальная | Электрон М | Электрон М Э25 | 4603 |  | Ретрофит решение для замены автоматического выключателя "Электрон" | M | Заказной | 1 | шт.
86202006 | Электрон М Э25В-56-43-1600А-660AC-НР127AC-ПЭ110DC-4З4P-ВКС | 606206 | 727447.2 | 394034 | Автоматические выключатели в литом корпусе | Специальная | Электрон М | Электрон М Э25 | 4603 |  | Ретрофит решение для замены автоматического выключателя "Электрон" | M | Заказной | 1 | шт.
86202007 | Электрон М Э25В-56-43-1600А-660AC-НР220AC-ПЭ110DC-4З4P-ВКС | 606206 | 727447.2 | 394034 | Автоматические выключатели в литом корпусе | Специальная | Электрон М | Электрон М Э25 | 4603 |  | Ретрофит решение для замены автоматического выключателя "Электрон" | M | Заказной | 1 | шт.
86202008 | Электрон М Э25В-56-43-1600А-660AC-НР380AC-ПЭ110DC-4З4P-ВКС | 606206 | 727447.2 | 394034 | Автоматические выключатели в литом корпусе | Специальная | Электрон М | Электрон М Э25 | 4603 |  | Ретрофит решение для замены автоматического выключателя "Электрон" | M | Заказной | 1 | шт.
86202011 | Электрон М Э25В-56-43-1600А-660AC-НР127AC-ПЭ220DC-4З4P-ВКС | 606206 | 727447.2 | 394034 | Автоматические выключатели в литом корпусе | Специальная | Электрон М | Электрон М Э25 | 4603 |  | Ретрофит решение для замены автоматического выключателя "Электрон" | M | Заказной | 1 | шт.
86202012 | Электрон М Э25В-56-43-1600А-660AC-НР220AC-ПЭ220DC-4З4P-ВКС | 606206 | 727447.2 | 394034 | Автоматические выключатели в литом корпусе | Специальная | Электрон М | Электрон М Э25 | 4603 |  | Ретрофит решение для замены автоматического выключателя "Электрон" | M | Заказной | 1 | шт.
86202013 | Электрон М Э25В-56-43-1600А-660AC-НР380AC-ПЭ220DC-4З4P-ВКС | 606206 | 727447.2 | 394034 | Автоматические выключатели в литом корпусе | Специальная | Электрон М | Электрон М Э25 | 4603 |  | Ретрофит решение для замены автоматического выключателя "Электрон" | M | Заказной | 1 | шт.
86202016 | Электрон М Э25В-56-43-1600А-660AC-НР127AC-ПЭ127AC-4З4P-ВКС | 606206 | 727447.2 | 394034 | Автоматические выключатели в литом корпусе | Специальная | Электрон М | Электрон М Э25 | 4603 |  | Ретрофит решение для замены автоматического выключателя "Электрон" | M | Заказной | 1 | шт.
86202017 | Электрон М Э25В-56-43-1600А-660AC-НР220AC-ПЭ127AC-4З4P-ВКС | 606206 | 727447.2 | 394034 | Автоматические выключатели в литом корпусе | Специальная | Электрон М | Электрон М Э25 | 4603 |  | Ретрофит решение для замены автоматического выключателя "Электрон" | M | Заказной | 1 | шт.
86202018 | Электрон М Э25В-56-43-1600А-660AC-НР380AC-ПЭ127AC4З4P-ВКС | 606206 | 727447.2 | 394034 | Автоматические выключатели в литом корпусе | Специальная | Электрон М | Электрон М Э25 | 4603 |  | Ретрофит решение для замены автоматического выключателя "Электрон" | M | Заказной | 1 | шт.
86202021 | Электрон М Э25В-56-43-1600А-660AC-НР127AC-ПЭ220AC-4З4P-ВКС | 606206 | 727447.2 | 394034 | Автоматические выключатели в литом корпусе | Специальная | Электрон М | Электрон М Э25 | 4603 |  | Ретрофит решение для замены автоматического выключателя "Электрон" | M | Заказной | 1 | шт.
86202022 | Электрон М Э25В-56-43-1600А-660AC-НР220AC-ПЭ220AC-4З4P-ВКС | 606206 | 727447.2 | 394034 | Автоматические выключатели в литом корпусе | Специальная | Электрон М | Электрон М Э25 | 4603 |  | Ретрофит решение для замены автоматического выключателя "Электрон" | M | Заказной | 1 | шт.
86202023 | Электрон М Э25В-56-43-1600А-660AC-НР380AC-ПЭ220AC-4З4P-ВКС | 606206 | 727447.2 | 394034 | Автоматические выключатели в литом корпусе | Специальная | Электрон М | Электрон М Э25 | 4603 |  | Ретрофит решение для замены автоматического выключателя "Электрон" | M | Заказной | 1 | шт.
86257006 | Электрон М Э25В-55-43-1600А-380AC-НР127AC-ПЭ110DC-4З4P-ВКС | 673562 | 808274.4 | 437816 | Автоматические выключатели в литом корпусе | Специальная | Электрон М | Электрон М Э25 | 4603 |  | Ретрофит решение для замены автоматического выключателя "Электрон" | M | Заказной | 1 | шт.
86257007 | Электрон М Э25В-55-43-1600А-380AC-НР220AC-ПЭ110DC-4З4P-ВКС | 673562 | 808274.4 | 437816 | Автоматические выключатели в литом корпусе | Специальная | Электрон М | Электрон М Э25 | 4603 |  | Ретрофит решение для замены автоматического выключателя "Электрон" | M | Заказной | 1 | шт.
86257008 | Электрон М Э25В-55-43-1600А-380AC-НР380AC-ПЭ110DC-4З4P-ВКС | 673562 | 808274.4 | 437816 | Автоматические выключатели в литом корпусе | Специальная | Электрон М | Электрон М Э25 | 4603 |  | Ретрофит решение для замены автоматического выключателя "Электрон" | M | Заказной | 1 | шт.
86257011 | Электрон М Э25В-55-43-1600А-380AC-НР127AC-ПЭ220DC-4З4P-ВКС | 673562 | 808274.4 | 437816 | Автоматические выключатели в литом корпусе | Специальная | Электрон М | Электрон М Э25 | 4603 |  | Ретрофит решение для замены автоматического выключателя "Электрон" | M | Заказной | 1 | шт.
86257012 | Электрон М Э25В-55-43-1600А-380AC-НР220AC-ПЭ220DC-4З4P-ВКС | 673562 | 808274.4 | 437816 | Автоматические выключатели в литом корпусе | Специальная | Электрон М | Электрон М Э25 | 4603 |  | Ретрофит решение для замены автоматического выключателя "Электрон" | M | Заказной | 1 | шт.
86257013 | Электрон М Э25В-55-43-1600А-380AC-НР380AC-ПЭ220DC-4З4P-ВКС | 673562 | 808274.4 | 437816 | Автоматические выключатели в литом корпусе | Специальная | Электрон М | Электрон М Э25 | 4603 |  | Ретрофит решение для замены автоматического выключателя "Электрон" | M | Заказной | 1 | шт.
86257016 | Электрон М Э25В-55-43-1600А-380AC-НР127AC-ПЭ127AC-4З4P-ВКС | 673562 | 808274.4 | 437816 | Автоматические выключатели в литом корпусе | Специальная | Электрон М | Электрон М Э25 | 4603 |  | Ретрофит решение для замены автоматического выключателя "Электрон" | M | Заказной | 1 | шт.
86257017 | Электрон М Э25В-55-43-1600А-380AC-НР220AC-ПЭ127AC-4З4P-ВКС | 673562 | 808274.4 | 437816 | Автоматические выключатели в литом корпусе | Специальная | Электрон М | Электрон М Э25 | 4603 |  | Ретрофит решение для замены автоматического выключателя "Электрон" | M | Заказной | 1 | шт.
86257018 | Электрон М Э25В-55-43-1600А-380AC-НР380AC-ПЭ127AC4З4P-ВКС | 673562 | 808274.4 | 437816 | Автоматические выключатели в литом корпусе | Специальная | Электрон М | Электрон М Э25 | 4603 |  | Ретрофит решение для замены автоматического выключателя "Электрон" | M | Заказной | 1 | шт.
86257021 | Электрон М Э25В-55-43-1600А-380AC-НР127AC-ПЭ220AC-4З4P-ВКС | 673562 | 808274.4 | 437816 | Автоматические выключатели в литом корпусе | Специальная | Электрон М | Электрон М Э25 | 4603 |  | Ретрофит решение для замены автоматического выключателя "Электрон" | M | Заказной | 1 | шт.
86257022 | Электрон М Э25В-55-43-1600А-380AC-НР220AC-ПЭ220AC-4З4P-ВКС | 673562 | 808274.4 | 437816 | Автоматические выключатели в литом корпусе | Специальная | Электрон М | Электрон М Э25 | 4603 |  | Ретрофит решение для замены автоматического выключателя "Электрон" | M | Заказной | 1 | шт.
86257023 | Электрон М Э25В-55-43-1600А-380AC-НР380AC-ПЭ220AC-4З4P-ВКС | 673562 | 808274.4 | 437816 | Автоматические выключатели в литом корпусе | Специальная | Электрон М | Электрон М Э25 | 4603 |  | Ретрофит решение для замены автоматического выключателя "Электрон" | M | Заказной | 1 | шт.
86262006 | Электрон М Э25В-55-43-1600А-660AC-НР127AC-ПЭ110DC-4З4P-ВКС | 673562 | 808274.4 | 437816 | Автоматические выключатели в литом корпусе | Специальная | Электрон М | Электрон М Э25 | 4603 |  | Ретрофит решение для замены автоматического выключателя "Электрон" | M | Заказной | 1 | шт.
86262007 | Электрон М Э25В-55-43-1600А-660AC-НР220AC-ПЭ110DC-4З4P-ВКС | 673562 | 808274.4 | 437816 | Автоматические выключатели в литом корпусе | Специальная | Электрон М | Электрон М Э25 | 4603 |  | Ретрофит решение для замены автоматического выключателя "Электрон" | M | Заказной | 1 | шт.
86262008 | Электрон М Э25В-55-43-1600А-660AC-НР380AC-ПЭ110DC-4З4P-ВКС | 673562 | 808274.4 | 437816 | Автоматические выключатели в литом корпусе | Специальная | Электрон М | Электрон М Э25 | 4603 |  | Ретрофит решение для замены автоматического выключателя "Электрон" | M | Заказной | 1 | шт.
86262011 | Электрон М Э25В-55-43-1600А-660AC-НР127AC-ПЭ220DC-4З4P-ВКС | 673562 | 808274.4 | 437816 | Автоматические выключатели в литом корпусе | Специальная | Электрон М | Электрон М Э25 | 4603 |  | Ретрофит решение для замены автоматического выключателя "Электрон" | M | Заказной | 1 | шт.
86262012 | Электрон М Э25В-55-43-1600А-660AC-НР220AC-ПЭ220DC-4З4P-ВКС | 673562 | 808274.4 | 437816 | Автоматические выключатели в литом корпусе | Специальная | Электрон М | Электрон М Э25 | 4603 |  | Ретрофит решение для замены автоматического выключателя "Электрон" | M | Заказной | 1 | шт.
86262013 | Электрон М Э25В-55-43-1600А-660AC-НР380AC-ПЭ220DC-4З4P-ВКС | 673562 | 808274.4 | 437816 | Автоматические выключатели в литом корпусе | Специальная | Электрон М | Электрон М Э25 | 4603 |  | Ретрофит решение для замены автоматического выключателя "Электрон" | M | Заказной | 1 | шт.
86262016 | Электрон М Э25В-55-43-1600А-660AC-НР127AC-ПЭ127AC-4З4P-ВКС | 673562 | 808274.4 | 437816 | Автоматические выключатели в литом корпусе | Специальная | Электрон М | Электрон М Э25 | 4603 |  | Ретрофит решение для замены автоматического выключателя "Электрон" | M | Заказной | 1 | шт.
86262017 | Электрон М Э25В-55-43-1600А-660AC-НР220AC-ПЭ127AC-4З4P-ВКС | 673562 | 808274.4 | 437816 | Автоматические выключатели в литом корпусе | Специальная | Электрон М | Электрон М Э25 | 4603 |  | Ретрофит решение для замены автоматического выключателя "Электрон" | M | Заказной | 1 | шт.
86262018 | Электрон М Э25В-55-43-1600А-660AC-НР380AC-ПЭ127AC4З4P-ВКС | 673562 | 808274.4 | 437816 | Автоматические выключатели в литом корпусе | Специальная | Электрон М | Электрон М Э25 | 4603 |  | Ретрофит решение для замены автоматического выключателя "Электрон" | M | Заказной | 1 | шт.
86262021 | Электрон М Э25В-55-43-1600А-660AC-НР127AC-ПЭ220AC-4З4P-ВКС | 673562 | 808274.4 | 437816 | Автоматические выключатели в литом корпусе | Специальная | Электрон М | Электрон М Э25 | 4603 |  | Ретрофит решение для замены автоматического выключателя "Электрон" | M | Заказной | 1 | шт.
86262022 | Электрон М Э25В-55-43-1600А-660AC-НР220AC-ПЭ220AC-4З4P-ВКС | 673562 | 808274.4 | 437816 | Автоматические выключатели в литом корпусе | Специальная | Электрон М | Электрон М Э25 | 4603 |  | Ретрофит решение для замены автоматического выключателя "Электрон" | M | Заказной | 1 | шт.
86262023 | Электрон М Э25В-55-43-1600А-660AC-НР380AC-ПЭ220AC-4З4P-ВКС | 673562 | 808274.4 | 437816 | Автоматические выключатели в литом корпусе | Специальная | Электрон М | Электрон М Э25 | 4603 |  | Ретрофит решение для замены автоматического выключателя "Электрон" | M | Заказной | 1 | шт.
86277006 | Электрон М Э25В-55-43-1600А-220DC-НР127AC-ПЭ110DC-4З4P-ВКС | 776766 | 932119.2 | 504898 | Автоматические выключатели в литом корпусе | Специальная | Электрон М | Электрон М Э25 | 4603 |  | Ретрофит решение для замены автоматического выключателя "Электрон" | M | Заказной | 1 | шт.
86277007 | Электрон М Э25В-55-43-1600А-220DC-НР220AC-ПЭ110DC-4З4P-ВКС | 776766 | 932119.2 | 504898 | Автоматические выключатели в литом корпусе | Специальная | Электрон М | Электрон М Э25 | 4603 |  | Ретрофит решение для замены автоматического выключателя "Электрон" | M | Заказной | 1 | шт.
86277008 | Электрон М Э25В-55-43-1600А-220DC-НР380AC-ПЭ110DC-4З4P-ВКС | 776766 | 932119.2 | 504898 | Автоматические выключатели в литом корпусе | Специальная | Электрон М | Электрон М Э25 | 4603 |  | Ретрофит решение для замены автоматического выключателя "Электрон" | M | Заказной | 1 | шт.
86277011 | Электрон М Э25В-55-43-1600А-220DC-НР127AC-ПЭ220DC-4З4P-ВКС | 776766 | 932119.2 | 504898 | Автоматические выключатели в литом корпусе | Специальная | Электрон М | Электрон М Э25 | 4603 |  | Ретрофит решение для замены автоматического выключателя "Электрон" | M | Заказной | 1 | шт.
86277012 | Электрон М Э25В-55-43-1600А-220DC-НР220AC-ПЭ220DC-4З4P-ВКС | 776766 | 932119.2 | 504898 | Автоматические выключатели в литом корпусе | Специальная | Электрон М | Электрон М Э25 | 4603 |  | Ретрофит решение для замены автоматического выключателя "Электрон" | M | Заказной | 1 | шт.
86277013 | Электрон М Э25В-55-43-1600А-220DC-НР380AC-ПЭ220DC-4З4P-ВКС | 776766 | 932119.2 | 504898 | Автоматические выключатели в литом корпусе | Специальная | Электрон М | Электрон М Э25 | 4603 |  | Ретрофит решение для замены автоматического выключателя "Электрон" | M | Заказной | 1 | шт.
86277016 | Электрон М Э25В-55-43-1600А-220DC-НР127AC-ПЭ127AC-4З4P-ВКС | 776766 | 932119.2 | 504898 | Автоматические выключатели в литом корпусе | Специальная | Электрон М | Электрон М Э25 | 4603 |  | Ретрофит решение для замены автоматического выключателя "Электрон" | M | Заказной | 1 | шт.
86277017 | Электрон М Э25В-55-43-1600А-220DC-НР220AC-ПЭ127AC-4З4P-ВКС | 776766 | 932119.2 | 504898 | Автоматические выключатели в литом корпусе | Специальная | Электрон М | Электрон М Э25 | 4603 |  | Ретрофит решение для замены автоматического выключателя "Электрон" | M | Заказной | 1 | шт.
86277018 | Электрон М Э25В-55-43-1600А-220DC-НР380AC-ПЭ127AC4З4P-ВКС | 776766 | 932119.2 | 504898 | Автоматические выключатели в литом корпусе | Специальная | Электрон М | Электрон М Э25 | 4603 |  | Ретрофит решение для замены автоматического выключателя "Электрон" | M | Заказной | 1 | шт.
86277021 | Электрон М Э25В-55-43-1600А-220DC-НР127AC-ПЭ220AC-4З4P-ВКС | 776766 | 932119.2 | 504898 | Автоматические выключатели в литом корпусе | Специальная | Электрон М | Электрон М Э25 | 4603 |  | Ретрофит решение для замены автоматического выключателя "Электрон" | M | Заказной | 1 | шт.
86277022 | Электрон М Э25В-55-43-1600А-220DC-НР220AC-ПЭ220AC-4З4P-ВКС | 776766 | 932119.2 | 504898 | Автоматические выключатели в литом корпусе | Специальная | Электрон М | Электрон М Э25 | 4603 |  | Ретрофит решение для замены автоматического выключателя "Электрон" | M | Заказной | 1 | шт.
86277023 | Электрон М Э25В-55-43-1600А-220DC-НР380AC-ПЭ220AC-4З4P-ВКС | 776766 | 932119.2 | 504898 | Автоматические выключатели в литом корпусе | Специальная | Электрон М | Электрон М Э25 | 4603 |  | Ретрофит решение для замены автоматического выключателя "Электрон" | M | Заказной | 1 | шт.
86282006 | Электрон М Э25В-55-43-1600А-440DC-НР127AC-ПЭ110DC-4З4P-ВКС | 776766 | 932119.2 | 504898 | Автоматические выключатели в литом корпусе | Специальная | Электрон М | Электрон М Э25 | 4603 |  | Ретрофит решение для замены автоматического выключателя "Электрон" | M | Заказной | 1 | шт.
86282007 | Электрон М Э25В-55-43-1600А-440DC-НР220AC-ПЭ110DC-4З4P-ВКС | 776766 | 932119.2 | 504898 | Автоматические выключатели в литом корпусе | Специальная | Электрон М | Электрон М Э25 | 4603 |  | Ретрофит решение для замены автоматического выключателя "Электрон" | M | Заказной | 1 | шт.
86282008 | Электрон М Э25В-55-43-1600А-440DC-НР380AC-ПЭ110DC-4З4P-ВКС | 776766 | 932119.2 | 504898 | Автоматические выключатели в литом корпусе | Специальная | Электрон М | Электрон М Э25 | 4603 |  | Ретрофит решение для замены автоматического выключателя "Электрон" | M | Заказной | 1 | шт.
86282011 | Электрон М Э25В-55-43-1600А-440DC-НР127AC-ПЭ220DC-4З4P-ВКС | 776766 | 932119.2 | 504898 | Автоматические выключатели в литом корпусе | Специальная | Электрон М | Электрон М Э25 | 4603 |  | Ретрофит решение для замены автоматического выключателя "Электрон" | M | Заказной | 1 | шт.
86282012 | Электрон М Э25В-55-43-1600А-440DC-НР220AC-ПЭ220DC-4З4P-ВКС | 776766 | 932119.2 | 504898 | Автоматические выключатели в литом корпусе | Специальная | Электрон М | Электрон М Э25 | 4603 |  | Ретрофит решение для замены автоматического выключателя "Электрон" | M | Заказной | 1 | шт.
86282013 | Электрон М Э25В-55-43-1600А-440DC-НР380AC-ПЭ220DC-4З4P-ВКС | 776766 | 932119.2 | 504898 | Автоматические выключатели в литом корпусе | Специальная | Электрон М | Электрон М Э25 | 4603 |  | Ретрофит решение для замены автоматического выключателя "Электрон" | M | Заказной | 1 | шт.
86282016 | Электрон М Э25В-55-43-1600А-440DC-НР127AC-ПЭ127AC-4З4P-ВКС | 776766 | 932119.2 | 504898 | Автоматические выключатели в литом корпусе | Специальная | Электрон М | Электрон М Э25 | 4603 |  | Ретрофит решение для замены автоматического выключателя "Электрон" | M | Заказной | 1 | шт.
86282017 | Электрон М Э25В-55-43-1600А-440DC-НР220AC-ПЭ127AC-4З4P-ВКС | 776766 | 932119.2 | 504898 | Автоматические выключатели в литом корпусе | Специальная | Электрон М | Электрон М Э25 | 4603 |  | Ретрофит решение для замены автоматического выключателя "Электрон" | M | Заказной | 1 | шт.
86282018 | Электрон М Э25В-55-43-1600А-440DC-НР380AC-ПЭ127AC4З4P-ВКС | 776766 | 932119.2 | 504898 | Автоматические выключатели в литом корпусе | Специальная | Электрон М | Электрон М Э25 | 4603 |  | Ретрофит решение для замены автоматического выключателя "Электрон" | M | Заказной | 1 | шт.
86282021 | Электрон М Э25В-55-43-1600А-440DC-НР127AC-ПЭ220AC-4З4P-ВКС | 776766 | 932119.2 | 504898 | Автоматические выключатели в литом корпусе | Специальная | Электрон М | Электрон М Э25 | 4603 |  | Ретрофит решение для замены автоматического выключателя "Электрон" | M | Заказной | 1 | шт.
86282022 | Электрон М Э25В-55-43-1600А-440DC-НР220AC-ПЭ220AC-4З4P-ВКС | 776766 | 932119.2 | 504898 | Автоматические выключатели в литом корпусе | Специальная | Электрон М | Электрон М Э25 | 4603 |  | Ретрофит решение для замены автоматического выключателя "Электрон" | M | Заказной | 1 | шт.
86282023 | Электрон М Э25В-55-43-1600А-440DC-НР380AC-ПЭ220AC-4З4P-ВКС | 776766 | 932119.2 | 504898 | Автоматические выключатели в литом корпусе | Специальная | Электрон М | Электрон М Э25 | 4603 |  | Ретрофит решение для замены автоматического выключателя "Электрон" | M | Заказной | 1 | шт.
86101006D | Электрон М Э25В-56-43-1600А-380AC-НР24DC-ПЭ110DC-4З4P-ВКС | 606206 | 727447.2 | 394034 | Автоматические выключатели в литом корпусе | Специальная | Электрон М | Электрон М Э25 | 4603 |  | Ретрофит решение для замены автоматического выключателя "Электрон" | M | Заказной | 1 | шт.
86101007D | Электрон М Э25В-56-43-1600А-380AC-НР48DC-ПЭ110DC-4З4P-ВКС | 606206 | 727447.2 | 394034 | Автоматические выключатели в литом корпусе | Специальная | Электрон М | Электрон М Э25 | 4603 |  | Ретрофит решение для замены автоматического выключателя "Электрон" | M | Заказной | 1 | шт.
86101008D | Электрон М Э25В-56-43-1600А-380AC-НР110DC-ПЭ110DC-4З4P-ВКС | 606206 | 727447.2 | 394034 | Автоматические выключатели в литом корпусе | Специальная | Электрон М | Электрон М Э25 | 4603 |  | Ретрофит решение для замены автоматического выключателя "Электрон" | M | Заказной | 1 | шт.
86101009D | Электрон М Э25В-56-43-1600А-380AC-НР220DC-ПЭ110DC-4З4P-ВКС | 606206 | 727447.2 | 394034 | Автоматические выключатели в литом корпусе | Специальная | Электрон М | Электрон М Э25 | 4603 |  | Ретрофит решение для замены автоматического выключателя "Электрон" | M | Заказной | 1 | шт.
86101011D | Электрон М Э25В-56-43-1600А-380AC-НР24DC-ПЭ220DC-4З4P-ВКС | 606206 | 727447.2 | 394034 | Автоматические выключатели в литом корпусе | Специальная | Электрон М | Электрон М Э25 | 4603 |  | Ретрофит решение для замены автоматического выключателя "Электрон" | M | Заказной | 1 | шт.
86101012D | Электрон М Э25В-56-43-1600А-380AC-НР48DC-ПЭ220DC-4З4P-ВКС | 606206 | 727447.2 | 394034 | Автоматические выключатели в литом корпусе | Специальная | Электрон М | Электрон М Э25 | 4603 |  | Ретрофит решение для замены автоматического выключателя "Электрон" | M | Заказной | 1 | шт.
86101013D | Электрон М Э25В-56-43-1600А-380AC-НР110DC-ПЭ220DC-4З4P-ВКС | 606206 | 727447.2 | 394034 | Автоматические выключатели в литом корпусе | Специальная | Электрон М | Электрон М Э25 | 4603 |  | Ретрофит решение для замены автоматического выключателя "Электрон" | M | Заказной | 1 | шт.
86101014D | Электрон М Э25В-56-43-1600А-380AC-НР220DC-ПЭ220DC-4З4P-ВКС | 606206 | 727447.2 | 394034 | Автоматические выключатели в литом корпусе | Специальная | Электрон М | Электрон М Э25 | 4603 |  | Ретрофит решение для замены автоматического выключателя "Электрон" | M | Заказной | 1 | шт.
86101016D | Электрон М Э25В-56-43-1600А-380AC-НР24DC-ПЭ127AC-4З4P-ВКС | 606206 | 727447.2 | 394034 | Автоматические выключатели в литом корпусе | Специальная | Электрон М | Электрон М Э25 | 4603 |  | Ретрофит решение для замены автоматического выключателя "Электрон" | M | Заказной | 1 | шт.
86101017D | Электрон М Э25В-56-43-1600А-380AC-НР48DC-ПЭ127AC-4З4P-ВКС | 606206 | 727447.2 | 394034 | Автоматические выключатели в литом корпусе | Специальная | Электрон М | Электрон М Э25 | 4603 |  | Ретрофит решение для замены автоматического выключателя "Электрон" | M | Заказной | 1 | шт.
86101018D | Электрон М Э25В-56-43-1600А-380AC-НР110DC-ПЭ127AC4З4P-ВКС | 606206 | 727447.2 | 394034 | Автоматические выключатели в литом корпусе | Специальная | Электрон М | Электрон М Э25 | 4603 |  | Ретрофит решение для замены автоматического выключателя "Электрон" | M | Заказной | 1 | шт.
86101019D | Электрон М Э25В-56-43-1600А-380AC-НР220DC-ПЭ127AC-4З4P-ВКС | 606206 | 727447.2 | 394034 | Автоматические выключатели в литом корпусе | Специальная | Электрон М | Электрон М Э25 | 4603 |  | Ретрофит решение для замены автоматического выключателя "Электрон" | M | Заказной | 1 | шт.
86101021D | Электрон М Э25В-56-43-1600А-380AC-НР24DC-ПЭ220AC-4З4P-ВКС | 606206 | 727447.2 | 394034 | Автоматические выключатели в литом корпусе | Специальная | Электрон М | Электрон М Э25 | 4603 |  | Ретрофит решение для замены автоматического выключателя "Электрон" | M | Заказной | 1 | шт.
86101022D | Электрон М Э25В-56-43-1600А-380AC-НР48DC-ПЭ220AC-4З4P-ВКС | 606206 | 727447.2 | 394034 | Автоматические выключатели в литом корпусе | Специальная | Электрон М | Электрон М Э25 | 4603 |  | Ретрофит решение для замены автоматического выключателя "Электрон" | M | Заказной | 1 | шт.
86101023D | Электрон М Э25В-56-43-1600А-380AC-НР110DC-ПЭ220AC-4З4P-ВКС | 606206 | 727447.2 | 394034 | Автоматические выключатели в литом корпусе | Специальная | Электрон М | Электрон М Э25 | 4603 |  | Ретрофит решение для замены автоматического выключателя "Электрон" | M | Заказной | 1 | шт.
86101024D | Электрон М Э25В-56-43-1600А-380AC-НР220DC-ПЭ220AC-4З4P-ВКС | 606206 | 727447.2 | 394034 | Автоматические выключатели в литом корпусе | Специальная | Электрон М | Электрон М Э25 | 4603 |  | Ретрофит решение для замены автоматического выключателя "Электрон" | M | Заказной | 1 | шт.
86102006D | Электрон М Э25В-56-43-1600А-660AC-НР24DC-ПЭ110DC-4З4P-ВКС | 606206 | 727447.2 | 394034 | Автоматические выключатели в литом корпусе | Специальная | Электрон М | Электрон М Э25 | 4603 |  | Ретрофит решение для замены автоматического выключателя "Электрон" | M | Заказной | 1 | шт.
86102007D | Электрон М Э25В-56-43-1600А-660AC-НР48DC-ПЭ110DC-4З4P-ВКС | 606206 | 727447.2 | 394034 | Автоматические выключатели в литом корпусе | Специальная | Электрон М | Электрон М Э25 | 4603 |  | Ретрофит решение для замены автоматического выключателя "Электрон" | M | Заказной | 1 | шт.
86102008D | Электрон М Э25В-56-43-1600А-660AC-НР110DC-ПЭ110DC-4З4P-ВКС | 606206 | 727447.2 | 394034 | Автоматические выключатели в литом корпусе | Специальная | Электрон М | Электрон М Э25 | 4603 |  | Ретрофит решение для замены автоматического выключателя "Электрон" | M | Заказной | 1 | шт.
86102009D | Электрон М Э25В-56-43-1600А-660AC-НР220DC-ПЭ110DC-4З4P-ВКС | 606206 | 727447.2 | 394034 | Автоматические выключатели в литом корпусе | Специальная | Электрон М | Электрон М Э25 | 4603 |  | Ретрофит решение для замены автоматического выключателя "Электрон" | M | Заказной | 1 | шт.
86102011D | Электрон М Э25В-56-43-1600А-660AC-НР24DC-ПЭ220DC-4З4P-ВКС | 606206 | 727447.2 | 394034 | Автоматические выключатели в литом корпусе | Специальная | Электрон М | Электрон М Э25 | 4603 |  | Ретрофит решение для замены автоматического выключателя "Электрон" | M | Заказной | 1 | шт.
86102012D | Электрон М Э25В-56-43-1600А-660AC-НР48DC-ПЭ220DC-4З4P-ВКС | 606206 | 727447.2 | 394034 | Автоматические выключатели в литом корпусе | Специальная | Электрон М | Электрон М Э25 | 4603 |  | Ретрофит решение для замены автоматического выключателя "Электрон" | M | Заказной | 1 | шт.
86102013D | Электрон М Э25В-56-43-1600А-660AC-НР110DC-ПЭ220DC-4З4P-ВКС | 606206 | 727447.2 | 394034 | Автоматические выключатели в литом корпусе | Специальная | Электрон М | Электрон М Э25 | 4603 |  | Ретрофит решение для замены автоматического выключателя "Электрон" | M | Заказной | 1 | шт.
86102014D | Электрон М Э25В-56-43-1600А-660AC-НР220DC-ПЭ220DC-4З4P-ВКС | 606206 | 727447.2 | 394034 | Автоматические выключатели в литом корпусе | Специальная | Электрон М | Электрон М Э25 | 4603 |  | Ретрофит решение для замены автоматического выключателя "Электрон" | M | Заказной | 1 | шт.
86102016D | Электрон М Э25В-56-43-1600А-660AC-НР24DC-ПЭ127AC-4З4P-ВКС | 606206 | 727447.2 | 394034 | Автоматические выключатели в литом корпусе | Специальная | Электрон М | Электрон М Э25 | 4603 |  | Ретрофит решение для замены автоматического выключателя "Электрон" | M | Заказной | 1 | шт.
86102017D | Электрон М Э25В-56-43-1600А-660AC-НР48DC-ПЭ127AC-4З4P-ВКС | 606206 | 727447.2 | 394034 | Автоматические выключатели в литом корпусе | Специальная | Электрон М | Электрон М Э25 | 4603 |  | Ретрофит решение для замены автоматического выключателя "Электрон" | M | Заказной | 1 | шт.
86102018D | Электрон М Э25В-56-43-1600А-660AC-НР110DC-ПЭ127AC4З4P-ВКС | 606206 | 727447.2 | 394034 | Автоматические выключатели в литом корпусе | Специальная | Электрон М | Электрон М Э25 | 4603 |  | Ретрофит решение для замены автоматического выключателя "Электрон" | M | Заказной | 1 | шт.
86102019D | Электрон М Э25В-56-43-1600А-660AC-НР220DC-ПЭ127AC-4З4P-ВКС | 606206 | 727447.2 | 394034 | Автоматические выключатели в литом корпусе | Специальная | Электрон М | Электрон М Э25 | 4603 |  | Ретрофит решение для замены автоматического выключателя "Электрон" | M | Заказной | 1 | шт.
86102021D | Электрон М Э25В-56-43-1600А-660AC-НР24DC-ПЭ220AC-4З4P-ВКС | 606206 | 727447.2 | 394034 | Автоматические выключатели в литом корпусе | Специальная | Электрон М | Электрон М Э25 | 4603 |  | Ретрофит решение для замены автоматического выключателя "Электрон" | M | Заказной | 1 | шт.
86102022D | Электрон М Э25В-56-43-1600А-660AC-НР48DC-ПЭ220AC-4З4P-ВКС | 606206 | 727447.2 | 394034 | Автоматические выключатели в литом корпусе | Специальная | Электрон М | Электрон М Э25 | 4603 |  | Ретрофит решение для замены автоматического выключателя "Электрон" | M | Заказной | 1 | шт.
86102023D | Электрон М Э25В-56-43-1600А-660AC-НР110DC-ПЭ220AC-4З4P-ВКС | 606206 | 727447.2 | 394034 | Автоматические выключатели в литом корпусе | Специальная | Электрон М | Электрон М Э25 | 4603 |  | Ретрофит решение для замены автоматического выключателя "Электрон" | M | Заказной | 1 | шт.
86102024D | Электрон М Э25В-56-43-1600А-660AC-НР220DC-ПЭ220AC-4З4P-ВКС | 606206 | 727447.2 | 394034 | Автоматические выключатели в литом корпусе | Специальная | Электрон М | Электрон М Э25 | 4603 |  | Ретрофит решение для замены автоматического выключателя "Электрон" | M | Заказной | 1 | шт.
86157006D | Электрон М Э25В-55-43-1600А-380AC-НР24DC-ПЭ110DC-4З4P-ВКС | 673562 | 808274.4 | 437816 | Автоматические выключатели в литом корпусе | Специальная | Электрон М | Электрон М Э25 | 4603 |  | Ретрофит решение для замены автоматического выключателя "Электрон" | M | Заказной | 1 | шт.
86157007D | Электрон М Э25В-55-43-1600А-380AC-НР48DC-ПЭ110DC-4З4P-ВКС | 673562 | 808274.4 | 437816 | Автоматические выключатели в литом корпусе | Специальная | Электрон М | Электрон М Э25 | 4603 |  | Ретрофит решение для замены автоматического выключателя "Электрон" | M | Заказной | 1 | шт.
86157008D | Электрон М Э25В-55-43-1600А-380AC-НР110DC-ПЭ110DC-4З4P-ВКС | 673562 | 808274.4 | 437816 | Автоматические выключатели в литом корпусе | Специальная | Электрон М | Электрон М Э25 | 4603 |  | Ретрофит решение для замены автоматического выключателя "Электрон" | M | Заказной | 1 | шт.
86157009D | Электрон М Э25В-55-43-1600А-380AC-НР220DC-ПЭ110DC-4З4P-ВКС | 673562 | 808274.4 | 437816 | Автоматические выключатели в литом корпусе | Специальная | Электрон М | Электрон М Э25 | 4603 |  | Ретрофит решение для замены автоматического выключателя "Электрон" | M | Заказной | 1 | шт.
86157011D | Электрон М Э25В-55-43-1600А-380AC-НР24DC-ПЭ220DC-4З4P-ВКС | 673562 | 808274.4 | 437816 | Автоматические выключатели в литом корпусе | Специальная | Электрон М | Электрон М Э25 | 4603 |  | Ретрофит решение для замены автоматического выключателя "Электрон" | M | Заказной | 1 | шт.
86157012D | Электрон М Э25В-55-43-1600А-380AC-НР48DC-ПЭ220DC-4З4P-ВКС | 673562 | 808274.4 | 437816 | Автоматические выключатели в литом корпусе | Специальная | Электрон М | Электрон М Э25 | 4603 |  | Ретрофит решение для замены автоматического выключателя "Электрон" | M | Заказной | 1 | шт.
86157013D | Электрон М Э25В-55-43-1600А-380AC-НР110DC-ПЭ220DC-4З4P-ВКС | 673562 | 808274.4 | 437816 | Автоматические выключатели в литом корпусе | Специальная | Электрон М | Электрон М Э25 | 4603 |  | Ретрофит решение для замены автоматического выключателя "Электрон" | M | Заказной | 1 | шт.
86157014D | Электрон М Э25В-55-43-1600А-380AC-НР220DC-ПЭ220DC-4З4P-ВКС | 673562 | 808274.4 | 437816 | Автоматические выключатели в литом корпусе | Специальная | Электрон М | Электрон М Э25 | 4603 |  | Ретрофит решение для замены автоматического выключателя "Электрон" | M | Заказной | 1 | шт.
86157016D | Электрон М Э25В-55-43-1600А-380AC-НР24DC-ПЭ127AC-4З4P-ВКС | 673562 | 808274.4 | 437816 | Автоматические выключатели в литом корпусе | Специальная | Электрон М | Электрон М Э25 | 4603 |  | Ретрофит решение для замены автоматического выключателя "Электрон" | M | Заказной | 1 | шт.
86157017D | Электрон М Э25В-55-43-1600А-380AC-НР48DC-ПЭ127AC-4З4P-ВКС | 673562 | 808274.4 | 437816 | Автоматические выключатели в литом корпусе | Специальная | Электрон М | Электрон М Э25 | 4603 |  | Ретрофит решение для замены автоматического выключателя "Электрон" | M | Заказной | 1 | шт.
86157018D | Электрон М Э25В-55-43-1600А-380AC-НР110DC-ПЭ127AC4З4P-ВКС | 673562 | 808274.4 | 437816 | Автоматические выключатели в литом корпусе | Специальная | Электрон М | Электрон М Э25 | 4603 |  | Ретрофит решение для замены автоматического выключателя "Электрон" | M | Заказной | 1 | шт.
86157019D | Электрон М Э25В-55-43-1600А-380AC-НР220DC-ПЭ127AC-4З4P-ВКС | 673562 | 808274.4 | 437816 | Автоматические выключатели в литом корпусе | Специальная | Электрон М | Электрон М Э25 | 4603 |  | Ретрофит решение для замены автоматического выключателя "Электрон" | M | Заказной | 1 | шт.
86157021D | Электрон М Э25В-55-43-1600А-380AC-НР24DC-ПЭ220AC-4З4P-ВКС | 673562 | 808274.4 | 437816 | Автоматические выключатели в литом корпусе | Специальная | Электрон М | Электрон М Э25 | 4603 |  | Ретрофит решение для замены автоматического выключателя "Электрон" | M | Заказной | 1 | шт.
86157022D | Электрон М Э25В-55-43-1600А-380AC-НР48DC-ПЭ220AC-4З4P-ВКС | 673562 | 808274.4 | 437816 | Автоматические выключатели в литом корпусе | Специальная | Электрон М | Электрон М Э25 | 4603 |  | Ретрофит решение для замены автоматического выключателя "Электрон" | M | Заказной | 1 | шт.
86157023D | Электрон М Э25В-55-43-1600А-380AC-НР110DC-ПЭ220AC-4З4P-ВКС | 673562 | 808274.4 | 437816 | Автоматические выключатели в литом корпусе | Специальная | Электрон М | Электрон М Э25 | 4603 |  | Ретрофит решение для замены автоматического выключателя "Электрон" | M | Заказной | 1 | шт.
86157024D | Электрон М Э25В-55-43-1600А-380AC-НР220DC-ПЭ220AC-4З4P-ВКС | 673562 | 808274.4 | 437816 | Автоматические выключатели в литом корпусе | Специальная | Электрон М | Электрон М Э25 | 4603 |  | Ретрофит решение для замены автоматического выключателя "Электрон" | M | Заказной | 1 | шт.
86162006D | Электрон М Э25В-55-43-1600А-660AC-НР24DC-ПЭ110DC-4З4P-ВКС | 673562 | 808274.4 | 437816 | Автоматические выключатели в литом корпусе | Специальная | Электрон М | Электрон М Э25 | 4603 |  | Ретрофит решение для замены автоматического выключателя "Электрон" | M | Заказной | 1 | шт.
86162007D | Электрон М Э25В-55-43-1600А-660AC-НР48DC-ПЭ110DC-4З4P-ВКС | 673562 | 808274.4 | 437816 | Автоматические выключатели в литом корпусе | Специальная | Электрон М | Электрон М Э25 | 4603 |  | Ретрофит решение для замены автоматического выключателя "Электрон" | M | Заказной | 1 | шт.
86162008D | Электрон М Э25В-55-43-1600А-660AC-НР110DC-ПЭ110DC-4З4P-ВКС | 673562 | 808274.4 | 437816 | Автоматические выключатели в литом корпусе | Специальная | Электрон М | Электрон М Э25 | 4603 |  | Ретрофит решение для замены автоматического выключателя "Электрон" | M | Заказной | 1 | шт.
86162009D | Электрон М Э25В-55-43-1600А-660AC-НР220DC-ПЭ110DC-4З4P-ВКС | 673562 | 808274.4 | 437816 | Автоматические выключатели в литом корпусе | Специальная | Электрон М | Электрон М Э25 | 4603 |  | Ретрофит решение для замены автоматического выключателя "Электрон" | M | Заказной | 1 | шт.
86162011D | Электрон М Э25В-55-43-1600А-660AC-НР24DC-ПЭ220DC-4З4P-ВКС | 673562 | 808274.4 | 437816 | Автоматические выключатели в литом корпусе | Специальная | Электрон М | Электрон М Э25 | 4603 |  | Ретрофит решение для замены автоматического выключателя "Электрон" | M | Заказной | 1 | шт.
86162012D | Электрон М Э25В-55-43-1600А-660AC-НР48DC-ПЭ220DC-4З4P-ВКС | 673562 | 808274.4 | 437816 | Автоматические выключатели в литом корпусе | Специальная | Электрон М | Электрон М Э25 | 4603 |  | Ретрофит решение для замены автоматического выключателя "Электрон" | M | Заказной | 1 | шт.
86162013D | Электрон М Э25В-55-43-1600А-660AC-НР110DC-ПЭ220DC-4З4P-ВКС | 673562 | 808274.4 | 437816 | Автоматические выключатели в литом корпусе | Специальная | Электрон М | Электрон М Э25 | 4603 |  | Ретрофит решение для замены автоматического выключателя "Электрон" | M | Заказной | 1 | шт.
86162014D | Электрон М Э25В-55-43-1600А-660AC-НР220DC-ПЭ220DC-4З4P-ВКС | 673562 | 808274.4 | 437816 | Автоматические выключатели в литом корпусе | Специальная | Электрон М | Электрон М Э25 | 4603 |  | Ретрофит решение для замены автоматического выключателя "Электрон" | M | Заказной | 1 | шт.
86162016D | Электрон М Э25В-55-43-1600А-660AC-НР24DC-ПЭ127AC-4З4P-ВКС | 673562 | 808274.4 | 437816 | Автоматические выключатели в литом корпусе | Специальная | Электрон М | Электрон М Э25 | 4603 |  | Ретрофит решение для замены автоматического выключателя "Электрон" | M | Заказной | 1 | шт.
86162017D | Электрон М Э25В-55-43-1600А-660AC-НР48DC-ПЭ127AC-4З4P-ВКС | 673562 | 808274.4 | 437816 | Автоматические выключатели в литом корпусе | Специальная | Электрон М | Электрон М Э25 | 4603 |  | Ретрофит решение для замены автоматического выключателя "Электрон" | M | Заказной | 1 | шт.
86162018D | Электрон М Э25В-55-43-1600А-660AC-НР110DC-ПЭ127AC4З4P-ВКС | 673562 | 808274.4 | 437816 | Автоматические выключатели в литом корпусе | Специальная | Электрон М | Электрон М Э25 | 4603 |  | Ретрофит решение для замены автоматического выключателя "Электрон" | M | Заказной | 1 | шт.
86162019D | Электрон М Э25В-55-43-1600А-660AC-НР220DC-ПЭ127AC-4З4P-ВКС | 673562 | 808274.4 | 437816 | Автоматические выключатели в литом корпусе | Специальная | Электрон М | Электрон М Э25 | 4603 |  | Ретрофит решение для замены автоматического выключателя "Электрон" | M | Заказной | 1 | шт.
86162021D | Электрон М Э25В-55-43-1600А-660AC-НР24DC-ПЭ220AC-4З4P-ВКС | 673562 | 808274.4 | 437816 | Автоматические выключатели в литом корпусе | Специальная | Электрон М | Электрон М Э25 | 4603 |  | Ретрофит решение для замены автоматического выключателя "Электрон" | M | Заказной | 1 | шт.
86162022D | Электрон М Э25В-55-43-1600А-660AC-НР48DC-ПЭ220AC-4З4P-ВКС | 673562 | 808274.4 | 437816 | Автоматические выключатели в литом корпусе | Специальная | Электрон М | Электрон М Э25 | 4603 |  | Ретрофит решение для замены автоматического выключателя "Электрон" | M | Заказной | 1 | шт.
86162023D | Электрон М Э25В-55-43-1600А-660AC-НР110DC-ПЭ220AC-4З4P-ВКС | 673562 | 808274.4 | 437816 | Автоматические выключатели в литом корпусе | Специальная | Электрон М | Электрон М Э25 | 4603 |  | Ретрофит решение для замены автоматического выключателя "Электрон" | M | Заказной | 1 | шт.
86162024D | Электрон М Э25В-55-43-1600А-660AC-НР220DC-ПЭ220AC-4З4P-ВКС | 673562 | 808274.4 | 437816 | Автоматические выключатели в литом корпусе | Специальная | Электрон М | Электрон М Э25 | 4603 |  | Ретрофит решение для замены автоматического выключателя "Электрон" | M | Заказной | 1 | шт.
86177006D | Электрон М Э25В-55-43-1600А-220DC-НР24DC-ПЭ110DC-4З4P-ВКС | 776766 | 932119.2 | 504898 | Автоматические выключатели в литом корпусе | Специальная | Электрон М | Электрон М Э25 | 4603 |  | Ретрофит решение для замены автоматического выключателя "Электрон" | M | Заказной | 1 | шт.
86177007D | Электрон М Э25В-55-43-1600А-220DC-НР48DC-ПЭ110DC-4З4P-ВКС | 776766 | 932119.2 | 504898 | Автоматические выключатели в литом корпусе | Специальная | Электрон М | Электрон М Э25 | 4603 |  | Ретрофит решение для замены автоматического выключателя "Электрон" | M | Заказной | 1 | шт.
86177008D | Электрон М Э25В-55-43-1600А-220DC-НР110DC-ПЭ110DC-4З4P-ВКС | 776766 | 932119.2 | 504898 | Автоматические выключатели в литом корпусе | Специальная | Электрон М | Электрон М Э25 | 4603 |  | Ретрофит решение для замены автоматического выключателя "Электрон" | M | Заказной | 1 | шт.
86177009D | Электрон М Э25В-55-43-1600А-220DC-НР220DC-ПЭ110DC-4З4P-ВКС | 776766 | 932119.2 | 504898 | Автоматические выключатели в литом корпусе | Специальная | Электрон М | Электрон М Э25 | 4603 |  | Ретрофит решение для замены автоматического выключателя "Электрон" | M | Заказной | 1 | шт.
86177011D | Электрон М Э25В-55-43-1600А-220DC-НР24DC-ПЭ220DC-4З4P-ВКС | 776766 | 932119.2 | 504898 | Автоматические выключатели в литом корпусе | Специальная | Электрон М | Электрон М Э25 | 4603 |  | Ретрофит решение для замены автоматического выключателя "Электрон" | M | Заказной | 1 | шт.
86177012D | Электрон М Э25В-55-43-1600А-220DC-НР48DC-ПЭ220DC-4З4P-ВКС | 776766 | 932119.2 | 504898 | Автоматические выключатели в литом корпусе | Специальная | Электрон М | Электрон М Э25 | 4603 |  | Ретрофит решение для замены автоматического выключателя "Электрон" | M | Заказной | 1 | шт.
86177013D | Электрон М Э25В-55-43-1600А-220DC-НР110DC-ПЭ220DC-4З4P-ВКС | 776766 | 932119.2 | 504898 | Автоматические выключатели в литом корпусе | Специальная | Электрон М | Электрон М Э25 | 4603 |  | Ретрофит решение для замены автоматического выключателя "Электрон" | M | Заказной | 1 | шт.
86177014D | Электрон М Э25В-55-43-1600А-220DC-НР220DC-ПЭ220DC-4З4P-ВКС | 776766 | 932119.2 | 504898 | Автоматические выключатели в литом корпусе | Специальная | Электрон М | Электрон М Э25 | 4603 |  | Ретрофит решение для замены автоматического выключателя "Электрон" | M | Заказной | 1 | шт.
86177016D | Электрон М Э25В-55-43-1600А-220DC-НР24DC-ПЭ127AC-4З4P-ВКС | 776766 | 932119.2 | 504898 | Автоматические выключатели в литом корпусе | Специальная | Электрон М | Электрон М Э25 | 4603 |  | Ретрофит решение для замены автоматического выключателя "Электрон" | M | Заказной | 1 | шт.
86177017D | Электрон М Э25В-55-43-1600А-220DC-НР48DC-ПЭ127AC-4З4P-ВКС | 776766 | 932119.2 | 504898 | Автоматические выключатели в литом корпусе | Специальная | Электрон М | Электрон М Э25 | 4603 |  | Ретрофит решение для замены автоматического выключателя "Электрон" | M | Заказной | 1 | шт.
86177018D | Электрон М Э25В-55-43-1600А-220DC-НР110DC-ПЭ127AC4З4P-ВКС | 776766 | 932119.2 | 504898 | Автоматические выключатели в литом корпусе | Специальная | Электрон М | Электрон М Э25 | 4603 |  | Ретрофит решение для замены автоматического выключателя "Электрон" | M | Заказной | 1 | шт.
86177019D | Электрон М Э25В-55-43-1600А-220DC-НР220DC-ПЭ127AC-4З4P-ВКС | 776766 | 932119.2 | 504898 | Автоматические выключатели в литом корпусе | Специальная | Электрон М | Электрон М Э25 | 4603 |  | Ретрофит решение для замены автоматического выключателя "Электрон" | M | Заказной | 1 | шт.
86177021D | Электрон М Э25В-55-43-1600А-220DC-НР24DC-ПЭ220AC-4З4P-ВКС | 776766 | 932119.2 | 504898 | Автоматические выключатели в литом корпусе | Специальная | Электрон М | Электрон М Э25 | 4603 |  | Ретрофит решение для замены автоматического выключателя "Электрон" | M | Заказной | 1 | шт.
86177022D | Электрон М Э25В-55-43-1600А-220DC-НР48DC-ПЭ220AC-4З4P-ВКС | 776766 | 932119.2 | 504898 | Автоматические выключатели в литом корпусе | Специальная | Электрон М | Электрон М Э25 | 4603 |  | Ретрофит решение для замены автоматического выключателя "Электрон" | M | Заказной | 1 | шт.
86177023D | Электрон М Э25В-55-43-1600А-220DC-НР110DC-ПЭ220AC-4З4P-ВКС | 776766 | 932119.2 | 504898 | Автоматические выключатели в литом корпусе | Специальная | Электрон М | Электрон М Э25 | 4603 |  | Ретрофит решение для замены автоматического выключателя "Электрон" | M | Заказной | 1 | шт.
86177024D | Электрон М Э25В-55-43-1600А-220DC-НР220DC-ПЭ220AC-4З4P-ВКС | 776766 | 932119.2 | 504898 | Автоматические выключатели в литом корпусе | Специальная | Электрон М | Электрон М Э25 | 4603 |  | Ретрофит решение для замены автоматического выключателя "Электрон" | M | Заказной | 1 | шт.
86182006D | Электрон М Э25В-55-43-1600А-440DC-НР24DC-ПЭ110DC-4З4P-ВКС | 776766 | 932119.2 | 504898 | Автоматические выключатели в литом корпусе | Специальная | Электрон М | Электрон М Э25 | 4603 |  | Ретрофит решение для замены автоматического выключателя "Электрон" | M | Заказной | 1 | шт.
86182007D | Электрон М Э25В-55-43-1600А-440DC-НР48DC-ПЭ110DC-4З4P-ВКС | 776766 | 932119.2 | 504898 | Автоматические выключатели в литом корпусе | Специальная | Электрон М | Электрон М Э25 | 4603 |  | Ретрофит решение для замены автоматического выключателя "Электрон" | M | Заказной | 1 | шт.
86182008D | Электрон М Э25В-55-43-1600А-440DC-НР110DC-ПЭ110DC-4З4P-ВКС | 776766 | 932119.2 | 504898 | Автоматические выключатели в литом корпусе | Специальная | Электрон М | Электрон М Э25 | 4603 |  | Ретрофит решение для замены автоматического выключателя "Электрон" | M | Заказной | 1 | шт.
86182009D | Электрон М Э25В-55-43-1600А-440DC-НР220DC-ПЭ110DC-4З4P-ВКС | 776766 | 932119.2 | 504898 | Автоматические выключатели в литом корпусе | Специальная | Электрон М | Электрон М Э25 | 4603 |  | Ретрофит решение для замены автоматического выключателя "Электрон" | M | Заказной | 1 | шт.
86182011D | Электрон М Э25В-55-43-1600А-440DC-НР24DC-ПЭ220DC-4З4P-ВКС | 776766 | 932119.2 | 504898 | Автоматические выключатели в литом корпусе | Специальная | Электрон М | Электрон М Э25 | 4603 |  | Ретрофит решение для замены автоматического выключателя "Электрон" | M | Заказной | 1 | шт.
86182012D | Электрон М Э25В-55-43-1600А-440DC-НР48DC-ПЭ220DC-4З4P-ВКС | 776766 | 932119.2 | 504898 | Автоматические выключатели в литом корпусе | Специальная | Электрон М | Электрон М Э25 | 4603 |  | Ретрофит решение для замены автоматического выключателя "Электрон" | M | Заказной | 1 | шт.
86182013D | Электрон М Э25В-55-43-1600А-440DC-НР110DC-ПЭ220DC-4З4P-ВКС | 776766 | 932119.2 | 504898 | Автоматические выключатели в литом корпусе | Специальная | Электрон М | Электрон М Э25 | 4603 |  | Ретрофит решение для замены автоматического выключателя "Электрон" | M | Заказной | 1 | шт.
86182014D | Электрон М Э25В-55-43-1600А-440DC-НР220DC-ПЭ220DC-4З4P-ВКС | 776766 | 932119.2 | 504898 | Автоматические выключатели в литом корпусе | Специальная | Электрон М | Электрон М Э25 | 4603 |  | Ретрофит решение для замены автоматического выключателя "Электрон" | M | Заказной | 1 | шт.
86182016D | Электрон М Э25В-55-43-1600А-440DC-НР24DC-ПЭ127AC-4З4P-ВКС | 776766 | 932119.2 | 504898 | Автоматические выключатели в литом корпусе | Специальная | Электрон М | Электрон М Э25 | 4603 |  | Ретрофит решение для замены автоматического выключателя "Электрон" | M | Заказной | 1 | шт.
86182017D | Электрон М Э25В-55-43-1600А-440DC-НР48DC-ПЭ127AC-4З4P-ВКС | 776766 | 932119.2 | 504898 | Автоматические выключатели в литом корпусе | Специальная | Электрон М | Электрон М Э25 | 4603 |  | Ретрофит решение для замены автоматического выключателя "Электрон" | M | Заказной | 1 | шт.
86182018D | Электрон М Э25В-55-43-1600А-440DC-НР110DC-ПЭ127AC4З4P-ВКС | 776766 | 932119.2 | 504898 | Автоматические выключатели в литом корпусе | Специальная | Электрон М | Электрон М Э25 | 4603 |  | Ретрофит решение для замены автоматического выключателя "Электрон" | M | Заказной | 1 | шт.
86182019D | Электрон М Э25В-55-43-1600А-440DC-НР220DC-ПЭ127AC-4З4P-ВКС | 776766 | 932119.2 | 504898 | Автоматические выключатели в литом корпусе | Специальная | Электрон М | Электрон М Э25 | 4603 |  | Ретрофит решение для замены автоматического выключателя "Электрон" | M | Заказной | 1 | шт.
86182021D | Электрон М Э25В-55-43-1600А-440DC-НР24DC-ПЭ220AC-4З4P-ВКС | 776766 | 932119.2 | 504898 | Автоматические выключатели в литом корпусе | Специальная | Электрон М | Электрон М Э25 | 4603 |  | Ретрофит решение для замены автоматического выключателя "Электрон" | M | Заказной | 1 | шт.
86182022D | Электрон М Э25В-55-43-1600А-440DC-НР48DC-ПЭ220AC-4З4P-ВКС | 776766 | 932119.2 | 504898 | Автоматические выключатели в литом корпусе | Специальная | Электрон М | Электрон М Э25 | 4603 |  | Ретрофит решение для замены автоматического выключателя "Электрон" | M | Заказной | 1 | шт.
86182023D | Электрон М Э25В-55-43-1600А-440DC-НР110DC-ПЭ220AC-4З4P-ВКС | 776766 | 932119.2 | 504898 | Автоматические выключатели в литом корпусе | Специальная | Электрон М | Электрон М Э25 | 4603 |  | Ретрофит решение для замены автоматического выключателя "Электрон" | M | Заказной | 1 | шт.
86182024D | Электрон М Э25В-55-43-1600А-440DC-НР220DC-ПЭ220AC-4З4P-ВКС | 776766 | 932119.2 | 504898 | Автоматические выключатели в литом корпусе | Специальная | Электрон М | Электрон М Э25 | 4603 |  | Ретрофит решение для замены автоматического выключателя "Электрон" | M | Заказной | 1 | шт.
86201006D | Электрон М Э25В-56-43-1600А-380AC-НР24DC-ПЭ110DC-4З4P-ВКС | 606206 | 727447.2 | 394034 | Автоматические выключатели в литом корпусе | Специальная | Электрон М | Электрон М Э25 | 4603 |  | Ретрофит решение для замены автоматического выключателя "Электрон" | M | Заказной | 1 | шт.
86201007D | Электрон М Э25В-56-43-1600А-380AC-НР48DC-ПЭ110DC-4З4P-ВКС | 606206 | 727447.2 | 394034 | Автоматические выключатели в литом корпусе | Специальная | Электрон М | Электрон М Э25 | 4603 |  | Ретрофит решение для замены автоматического выключателя "Электрон" | M | Заказной | 1 | шт.
86201008D | Электрон М Э25В-56-43-1600А-380AC-НР110DC-ПЭ110DC-4З4P-ВКС | 606206 | 727447.2 | 394034 | Автоматические выключатели в литом корпусе | Специальная | Электрон М | Электрон М Э25 | 4603 |  | Ретрофит решение для замены автоматического выключателя "Электрон" | M | Заказной | 1 | шт.
86201009D | Электрон М Э25В-56-43-1600А-380AC-НР220DC-ПЭ110DC-4З4P-ВКС | 606206 | 727447.2 | 394034 | Автоматические выключатели в литом корпусе | Специальная | Электрон М | Электрон М Э25 | 4603 |  | Ретрофит решение для замены автоматического выключателя "Электрон" | M | Заказной | 1 | шт.
86201011D | Электрон М Э25В-56-43-1600А-380AC-НР24DC-ПЭ220DC-4З4P-ВКС | 606206 | 727447.2 | 394034 | Автоматические выключатели в литом корпусе | Специальная | Электрон М | Электрон М Э25 | 4603 |  | Ретрофит решение для замены автоматического выключателя "Электрон" | M | Заказной | 1 | шт.
86201012D | Электрон М Э25В-56-43-1600А-380AC-НР48DC-ПЭ220DC-4З4P-ВКС | 606206 | 727447.2 | 394034 | Автоматические выключатели в литом корпусе | Специальная | Электрон М | Электрон М Э25 | 4603 |  | Ретрофит решение для замены автоматического выключателя "Электрон" | M | Заказной | 1 | шт.
86201013D | Электрон М Э25В-56-43-1600А-380AC-НР110DC-ПЭ220DC-4З4P-ВКС | 606206 | 727447.2 | 394034 | Автоматические выключатели в литом корпусе | Специальная | Электрон М | Электрон М Э25 | 4603 |  | Ретрофит решение для замены автоматического выключателя "Электрон" | M | Заказной | 1 | шт.
86201014D | Электрон М Э25В-56-43-1600А-380AC-НР220DC-ПЭ220DC-4З4P-ВКС | 606206 | 727447.2 | 394034 | Автоматические выключатели в литом корпусе | Специальная | Электрон М | Электрон М Э25 | 4603 |  | Ретрофит решение для замены автоматического выключателя "Электрон" | M | Заказной | 1 | шт.
86201016D | Электрон М Э25В-56-43-1600А-380AC-НР24DC-ПЭ127AC-4З4P-ВКС | 606206 | 727447.2 | 394034 | Автоматические выключатели в литом корпусе | Специальная | Электрон М | Электрон М Э25 | 4603 |  | Ретрофит решение для замены автоматического выключателя "Электрон" | M | Заказной | 1 | шт.
86201017D | Электрон М Э25В-56-43-1600А-380AC-НР48DC-ПЭ127AC-4З4P-ВКС | 606206 | 727447.2 | 394034 | Автоматические выключатели в литом корпусе | Специальная | Электрон М | Электрон М Э25 | 4603 |  | Ретрофит решение для замены автоматического выключателя "Электрон" | M | Заказной | 1 | шт.
86201018D | Электрон М Э25В-56-43-1600А-380AC-НР110DC-ПЭ127AC4З4P-ВКС | 606206 | 727447.2 | 394034 | Автоматические выключатели в литом корпусе | Специальная | Электрон М | Электрон М Э25 | 4603 |  | Ретрофит решение для замены автоматического выключателя "Электрон" | M | Заказной | 1 | шт.
86201019D | Электрон М Э25В-56-43-1600А-380AC-НР220DC-ПЭ127AC-4З4P-ВКС | 606206 | 727447.2 | 394034 | Автоматические выключатели в литом корпусе | Специальная | Электрон М | Электрон М Э25 | 4603 |  | Ретрофит решение для замены автоматического выключателя "Электрон" | M | Заказной | 1 | шт.
86201021D | Электрон М Э25В-56-43-1600А-380AC-НР24DC-ПЭ220AC-4З4P-ВКС | 606206 | 727447.2 | 394034 | Автоматические выключатели в литом корпусе | Специальная | Электрон М | Электрон М Э25 | 4603 |  | Ретрофит решение для замены автоматического выключателя "Электрон" | M | Заказной | 1 | шт.
86201022D | Электрон М Э25В-56-43-1600А-380AC-НР48DC-ПЭ220AC-4З4P-ВКС | 606206 | 727447.2 | 394034 | Автоматические выключатели в литом корпусе | Специальная | Электрон М | Электрон М Э25 | 4603 |  | Ретрофит решение для замены автоматического выключателя "Электрон" | M | Заказной | 1 | шт.
86201023D | Электрон М Э25В-56-43-1600А-380AC-НР110DC-ПЭ220AC-4З4P-ВКС | 606206 | 727447.2 | 394034 | Автоматические выключатели в литом корпусе | Специальная | Электрон М | Электрон М Э25 | 4603 |  | Ретрофит решение для замены автоматического выключателя "Электрон" | M | Заказной | 1 | шт.
86201024D | Электрон М Э25В-56-43-1600А-380AC-НР220DC-ПЭ220AC-4З4P-ВКС | 606206 | 727447.2 | 394034 | Автоматические выключатели в литом корпусе | Специальная | Электрон М | Электрон М Э25 | 4603 |  | Ретрофит решение для замены автоматического выключателя "Электрон" | M | Заказной | 1 | шт.
86202006D | Электрон М Э25В-56-43-1600А-660AC-НР24DC-ПЭ110DC-4З4P-ВКС | 606206 | 727447.2 | 394034 | Автоматические выключатели в литом корпусе | Специальная | Электрон М | Электрон М Э25 | 4603 |  | Ретрофит решение для замены автоматического выключателя "Электрон" | M | Заказной | 1 | шт.
86202007D | Электрон М Э25В-56-43-1600А-660AC-НР48DC-ПЭ110DC-4З4P-ВКС | 606206 | 727447.2 | 394034 | Автоматические выключатели в литом корпусе | Специальная | Электрон М | Электрон М Э25 | 4603 |  | Ретрофит решение для замены автоматического выключателя "Электрон" | M | Заказной | 1 | шт.
86202008D | Электрон М Э25В-56-43-1600А-660AC-НР110DC-ПЭ110DC-4З4P-ВКС | 606206 | 727447.2 | 394034 | Автоматические выключатели в литом корпусе | Специальная | Электрон М | Электрон М Э25 | 4603 |  | Ретрофит решение для замены автоматического выключателя "Электрон" | M | Заказной | 1 | шт.
86202009D | Электрон М Э25В-56-43-1600А-660AC-НР220DC-ПЭ110DC-4З4P-ВКС | 606206 | 727447.2 | 394034 | Автоматические выключатели в литом корпусе | Специальная | Электрон М | Электрон М Э25 | 4603 |  | Ретрофит решение для замены автоматического выключателя "Электрон" | M | Заказной | 1 | шт.
86202011D | Электрон М Э25В-56-43-1600А-660AC-НР24DC-ПЭ220DC-4З4P-ВКС | 606206 | 727447.2 | 394034 | Автоматические выключатели в литом корпусе | Специальная | Электрон М | Электрон М Э25 | 4603 |  | Ретрофит решение для замены автоматического выключателя "Электрон" | M | Заказной | 1 | шт.
86202012D | Электрон М Э25В-56-43-1600А-660AC-НР48DC-ПЭ220DC-4З4P-ВКС | 606206 | 727447.2 | 394034 | Автоматические выключатели в литом корпусе | Специальная | Электрон М | Электрон М Э25 | 4603 |  | Ретрофит решение для замены автоматического выключателя "Электрон" | M | Заказной | 1 | шт.
86202013D | Электрон М Э25В-56-43-1600А-660AC-НР110DC-ПЭ220DC-4З4P-ВКС | 606206 | 727447.2 | 394034 | Автоматические выключатели в литом корпусе | Специальная | Электрон М | Электрон М Э25 | 4603 |  | Ретрофит решение для замены автоматического выключателя "Электрон" | M | Заказной | 1 | шт.
86202014D | Электрон М Э25В-56-43-1600А-660AC-НР220DC-ПЭ220DC-4З4P-ВКС | 606206 | 727447.2 | 394034 | Автоматические выключатели в литом корпусе | Специальная | Электрон М | Электрон М Э25 | 4603 |  | Ретрофит решение для замены автоматического выключателя "Электрон" | M | Заказной | 1 | шт.
86202016D | Электрон М Э25В-56-43-1600А-660AC-НР24DC-ПЭ127AC-4З4P-ВКС | 606206 | 727447.2 | 394034 | Автоматические выключатели в литом корпусе | Специальная | Электрон М | Электрон М Э25 | 4603 |  | Ретрофит решение для замены автоматического выключателя "Электрон" | M | Заказной | 1 | шт.
86202017D | Электрон М Э25В-56-43-1600А-660AC-НР48DC-ПЭ127AC-4З4P-ВКС | 606206 | 727447.2 | 394034 | Автоматические выключатели в литом корпусе | Специальная | Электрон М | Электрон М Э25 | 4603 |  | Ретрофит решение для замены автоматического выключателя "Электрон" | M | Заказной | 1 | шт.
86202018D | Электрон М Э25В-56-43-1600А-660AC-НР110DC-ПЭ127AC4З4P-ВКС | 606206 | 727447.2 | 394034 | Автоматические выключатели в литом корпусе | Специальная | Электрон М | Электрон М Э25 | 4603 |  | Ретрофит решение для замены автоматического выключателя "Электрон" | M | Заказной | 1 | шт.
86202019D | Электрон М Э25В-56-43-1600А-660AC-НР220DC-ПЭ127AC-4З4P-ВКС | 606206 | 727447.2 | 394034 | Автоматические выключатели в литом корпусе | Специальная | Электрон М | Электрон М Э25 | 4603 |  | Ретрофит решение для замены автоматического выключателя "Электрон" | M | Заказной | 1 | шт.
86202021D | Электрон М Э25В-56-43-1600А-660AC-НР24DC-ПЭ220AC-4З4P-ВКС | 606206 | 727447.2 | 394034 | Автоматические выключатели в литом корпусе | Специальная | Электрон М | Электрон М Э25 | 4603 |  | Ретрофит решение для замены автоматического выключателя "Электрон" | M | Заказной | 1 | шт.
86202022D | Электрон М Э25В-56-43-1600А-660AC-НР48DC-ПЭ220AC-4З4P-ВКС | 606206 | 727447.2 | 394034 | Автоматические выключатели в литом корпусе | Специальная | Электрон М | Электрон М Э25 | 4603 |  | Ретрофит решение для замены автоматического выключателя "Электрон" | M | Заказной | 1 | шт.
86202023D | Электрон М Э25В-56-43-1600А-660AC-НР110DC-ПЭ220AC-4З4P-ВКС | 606206 | 727447.2 | 394034 | Автоматические выключатели в литом корпусе | Специальная | Электрон М | Электрон М Э25 | 4603 |  | Ретрофит решение для замены автоматического выключателя "Электрон" | M | Заказной | 1 | шт.
86202024D | Электрон М Э25В-56-43-1600А-660AC-НР220DC-ПЭ220AC-4З4P-ВКС | 606206 | 727447.2 | 394034 | Автоматические выключатели в литом корпусе | Специальная | Электрон М | Электрон М Э25 | 4603 |  | Ретрофит решение для замены автоматического выключателя "Электрон" | M | Заказной | 1 | шт.
86257006D | Электрон М Э25В-55-43-1600А-380AC-НР24DC-ПЭ110DC-4З4P-ВКС | 673562 | 808274.4 | 437816 | Автоматические выключатели в литом корпусе | Специальная | Электрон М | Электрон М Э25 | 4603 |  | Ретрофит решение для замены автоматического выключателя "Электрон" | M | Заказной | 1 | шт.
86257007D | Электрон М Э25В-55-43-1600А-380AC-НР48DC-ПЭ110DC-4З4P-ВКС | 673562 | 808274.4 | 437816 | Автоматические выключатели в литом корпусе | Специальная | Электрон М | Электрон М Э25 | 4603 |  | Ретрофит решение для замены автоматического выключателя "Электрон" | M | Заказной | 1 | шт.
86257008D | Электрон М Э25В-55-43-1600А-380AC-НР110DC-ПЭ110DC-4З4P-ВКС | 673562 | 808274.4 | 437816 | Автоматические выключатели в литом корпусе | Специальная | Электрон М | Электрон М Э25 | 4603 |  | Ретрофит решение для замены автоматического выключателя "Электрон" | M | Заказной | 1 | шт.
86257009D | Электрон М Э25В-55-43-1600А-380AC-НР220DC-ПЭ110DC-4З4P-ВКС | 673562 | 808274.4 | 437816 | Автоматические выключатели в литом корпусе | Специальная | Электрон М | Электрон М Э25 | 4603 |  | Ретрофит решение для замены автоматического выключателя "Электрон" | M | Заказной | 1 | шт.
86257011D | Электрон М Э25В-55-43-1600А-380AC-НР24DC-ПЭ220DC-4З4P-ВКС | 673562 | 808274.4 | 437816 | Автоматические выключатели в литом корпусе | Специальная | Электрон М | Электрон М Э25 | 4603 |  | Ретрофит решение для замены автоматического выключателя "Электрон" | M | Заказной | 1 | шт.
86257012D | Электрон М Э25В-55-43-1600А-380AC-НР48DC-ПЭ220DC-4З4P-ВКС | 673562 | 808274.4 | 437816 | Автоматические выключатели в литом корпусе | Специальная | Электрон М | Электрон М Э25 | 4603 |  | Ретрофит решение для замены автоматического выключателя "Электрон" | M | Заказной | 1 | шт.
86257013D | Электрон М Э25В-55-43-1600А-380AC-НР110DC-ПЭ220DC-4З4P-ВКС | 673562 | 808274.4 | 437816 | Автоматические выключатели в литом корпусе | Специальная | Электрон М | Электрон М Э25 | 4603 |  | Ретрофит решение для замены автоматического выключателя "Электрон" | M | Заказной | 1 | шт.
86257014D | Электрон М Э25В-55-43-1600А-380AC-НР220DC-ПЭ220DC-4З4P-ВКС | 673562 | 808274.4 | 437816 | Автоматические выключатели в литом корпусе | Специальная | Электрон М | Электрон М Э25 | 4603 |  | Ретрофит решение для замены автоматического выключателя "Электрон" | M | Заказной | 1 | шт.
86257016D | Электрон М Э25В-55-43-1600А-380AC-НР24DC-ПЭ127AC-4З4P-ВКС | 673562 | 808274.4 | 437816 | Автоматические выключатели в литом корпусе | Специальная | Электрон М | Электрон М Э25 | 4603 |  | Ретрофит решение для замены автоматического выключателя "Электрон" | M | Заказной | 1 | шт.
86257017D | Электрон М Э25В-55-43-1600А-380AC-НР48DC-ПЭ127AC-4З4P-ВКС | 673562 | 808274.4 | 437816 | Автоматические выключатели в литом корпусе | Специальная | Электрон М | Электрон М Э25 | 4603 |  | Ретрофит решение для замены автоматического выключателя "Электрон" | M | Заказной | 1 | шт.
86257018D | Электрон М Э25В-55-43-1600А-380AC-НР110DC-ПЭ127AC4З4P-ВКС | 673562 | 808274.4 | 437816 | Автоматические выключатели в литом корпусе | Специальная | Электрон М | Электрон М Э25 | 4603 |  | Ретрофит решение для замены автоматического выключателя "Электрон" | M | Заказной | 1 | шт.
86257019D | Электрон М Э25В-55-43-1600А-380AC-НР220DC-ПЭ127AC-4З4P-ВКС | 673562 | 808274.4 | 437816 | Автоматические выключатели в литом корпусе | Специальная | Электрон М | Электрон М Э25 | 4603 |  | Ретрофит решение для замены автоматического выключателя "Электрон" | M | Заказной | 1 | шт.
86257021D | Электрон М Э25В-55-43-1600А-380AC-НР24DC-ПЭ220AC-4З4P-ВКС | 673562 | 808274.4 | 437816 | Автоматические выключатели в литом корпусе | Специальная | Электрон М | Электрон М Э25 | 4603 |  | Ретрофит решение для замены автоматического выключателя "Электрон" | M | Заказной | 1 | шт.
86257022D | Электрон М Э25В-55-43-1600А-380AC-НР48DC-ПЭ220AC-4З4P-ВКС | 673562 | 808274.4 | 437816 | Автоматические выключатели в литом корпусе | Специальная | Электрон М | Электрон М Э25 | 4603 |  | Ретрофит решение для замены автоматического выключателя "Электрон" | M | Заказной | 1 | шт.
86257023D | Электрон М Э25В-55-43-1600А-380AC-НР110DC-ПЭ220AC-4З4P-ВКС | 673562 | 808274.4 | 437816 | Автоматические выключатели в литом корпусе | Специальная | Электрон М | Электрон М Э25 | 4603 |  | Ретрофит решение для замены автоматического выключателя "Электрон" | M | Заказной | 1 | шт.
86257024D | Электрон М Э25В-55-43-1600А-380AC-НР220DC-ПЭ220AC-4З4P-ВКС | 673562 | 808274.4 | 437816 | Автоматические выключатели в литом корпусе | Специальная | Электрон М | Электрон М Э25 | 4603 |  | Ретрофит решение для замены автоматического выключателя "Электрон" | M | Заказной | 1 | шт.
86262006D | Электрон М Э25В-55-43-1600А-660AC-НР24DC-ПЭ110DC-4З4P-ВКС | 673562 | 808274.4 | 437816 | Автоматические выключатели в литом корпусе | Специальная | Электрон М | Электрон М Э25 | 4603 |  | Ретрофит решение для замены автоматического выключателя "Электрон" | M | Заказной | 1 | шт.
86262007D | Электрон М Э25В-55-43-1600А-660AC-НР48DC-ПЭ110DC-4З4P-ВКС | 673562 | 808274.4 | 437816 | Автоматические выключатели в литом корпусе | Специальная | Электрон М | Электрон М Э25 | 4603 |  | Ретрофит решение для замены автоматического выключателя "Электрон" | M | Заказной | 1 | шт.
86262008D | Электрон М Э25В-55-43-1600А-660AC-НР110DC-ПЭ110DC-4З4P-ВКС | 673562 | 808274.4 | 437816 | Автоматические выключатели в литом корпусе | Специальная | Электрон М | Электрон М Э25 | 4603 |  | Ретрофит решение для замены автоматического выключателя "Электрон" | M | Заказной | 1 | шт.
86262009D | Электрон М Э25В-55-43-1600А-660AC-НР220DC-ПЭ110DC-4З4P-ВКС | 673562 | 808274.4 | 437816 | Автоматические выключатели в литом корпусе | Специальная | Электрон М | Электрон М Э25 | 4603 |  | Ретрофит решение для замены автоматического выключателя "Электрон" | M | Заказной | 1 | шт.
86262011D | Электрон М Э25В-55-43-1600А-660AC-НР24DC-ПЭ220DC-4З4P-ВКС | 673562 | 808274.4 | 437816 | Автоматические выключатели в литом корпусе | Специальная | Электрон М | Электрон М Э25 | 4603 |  | Ретрофит решение для замены автоматического выключателя "Электрон" | M | Заказной | 1 | шт.
86262012D | Электрон М Э25В-55-43-1600А-660AC-НР48DC-ПЭ220DC-4З4P-ВКС | 673562 | 808274.4 | 437816 | Автоматические выключатели в литом корпусе | Специальная | Электрон М | Электрон М Э25 | 4603 |  | Ретрофит решение для замены автоматического выключателя "Электрон" | M | Заказной | 1 | шт.
86262013D | Электрон М Э25В-55-43-1600А-660AC-НР110DC-ПЭ220DC-4З4P-ВКС | 673562 | 808274.4 | 437816 | Автоматические выключатели в литом корпусе | Специальная | Электрон М | Электрон М Э25 | 4603 |  | Ретрофит решение для замены автоматического выключателя "Электрон" | M | Заказной | 1 | шт.
86262014D | Электрон М Э25В-55-43-1600А-660AC-НР220DC-ПЭ220DC-4З4P-ВКС | 673562 | 808274.4 | 437816 | Автоматические выключатели в литом корпусе | Специальная | Электрон М | Электрон М Э25 | 4603 |  | Ретрофит решение для замены автоматического выключателя "Электрон" | M | Заказной | 1 | шт.
86262016D | Электрон М Э25В-55-43-1600А-660AC-НР24DC-ПЭ127AC-4З4P-ВКС | 673562 | 808274.4 | 437816 | Автоматические выключатели в литом корпусе | Специальная | Электрон М | Электрон М Э25 | 4603 |  | Ретрофит решение для замены автоматического выключателя "Электрон" | M | Заказной | 1 | шт.
86262017D | Электрон М Э25В-55-43-1600А-660AC-НР48DC-ПЭ127AC-4З4P-ВКС | 673562 | 808274.4 | 437816 | Автоматические выключатели в литом корпусе | Специальная | Электрон М | Электрон М Э25 | 4603 |  | Ретрофит решение для замены автоматического выключателя "Электрон" | M | Заказной | 1 | шт.
86262018D | Электрон М Э25В-55-43-1600А-660AC-НР110DC-ПЭ127AC4З4P-ВКС | 673562 | 808274.4 | 437816 | Автоматические выключатели в литом корпусе | Специальная | Электрон М | Электрон М Э25 | 4603 |  | Ретрофит решение для замены автоматического выключателя "Электрон" | M | Заказной | 1 | шт.
86262019D | Электрон М Э25В-55-43-1600А-660AC-НР220DC-ПЭ127AC-4З4P-ВКС | 673562 | 808274.4 | 437816 | Автоматические выключатели в литом корпусе | Специальная | Электрон М | Электрон М Э25 | 4603 |  | Ретрофит решение для замены автоматического выключателя "Электрон" | M | Заказной | 1 | шт.
86262021D | Электрон М Э25В-55-43-1600А-660AC-НР24DC-ПЭ220AC-4З4P-ВКС | 673562 | 808274.4 | 437816 | Автоматические выключатели в литом корпусе | Специальная | Электрон М | Электрон М Э25 | 4603 |  | Ретрофит решение для замены автоматического выключателя "Электрон" | M | Заказной | 1 | шт.
86262022D | Электрон М Э25В-55-43-1600А-660AC-НР48DC-ПЭ220AC-4З4P-ВКС | 673562 | 808274.4 | 437816 | Автоматические выключатели в литом корпусе | Специальная | Электрон М | Электрон М Э25 | 4603 |  | Ретрофит решение для замены автоматического выключателя "Электрон" | M | Заказной | 1 | шт.
86262023D | Электрон М Э25В-55-43-1600А-660AC-НР110DC-ПЭ220AC-4З4P-ВКС | 673562 | 808274.4 | 437816 | Автоматические выключатели в литом корпусе | Специальная | Электрон М | Электрон М Э25 | 4603 |  | Ретрофит решение для замены автоматического выключателя "Электрон" | M | Заказной | 1 | шт.
86262024D | Электрон М Э25В-55-43-1600А-660AC-НР220DC-ПЭ220AC-4З4P-ВКС | 673562 | 808274.4 | 437816 | Автоматические выключатели в литом корпусе | Специальная | Электрон М | Электрон М Э25 | 4603 |  | Ретрофит решение для замены автоматического выключателя "Электрон" | M | Заказной | 1 | шт.
86277006D | Электрон М Э25В-55-43-1600А-220DC-НР24DC-ПЭ110DC-4З4P-ВКС | 776766 | 932119.2 | 504898 | Автоматические выключатели в литом корпусе | Специальная | Электрон М | Электрон М Э25 | 4603 |  | Ретрофит решение для замены автоматического выключателя "Электрон" | M | Заказной | 1 | шт.
86277007D | Электрон М Э25В-55-43-1600А-220DC-НР48DC-ПЭ110DC-4З4P-ВКС | 776766 | 932119.2 | 504898 | Автоматические выключатели в литом корпусе | Специальная | Электрон М | Электрон М Э25 | 4603 |  | Ретрофит решение для замены автоматического выключателя "Электрон" | M | Заказной | 1 | шт.
86277008D | Электрон М Э25В-55-43-1600А-220DC-НР110DC-ПЭ110DC-4З4P-ВКС | 776766 | 932119.2 | 504898 | Автоматические выключатели в литом корпусе | Специальная | Электрон М | Электрон М Э25 | 4603 |  | Ретрофит решение для замены автоматического выключателя "Электрон" | M | Заказной | 1 | шт.
86277009D | Электрон М Э25В-55-43-1600А-220DC-НР220DC-ПЭ110DC-4З4P-ВКС | 776766 | 932119.2 | 504898 | Автоматические выключатели в литом корпусе | Специальная | Электрон М | Электрон М Э25 | 4603 |  | Ретрофит решение для замены автоматического выключателя "Электрон" | M | Заказной | 1 | шт.
86277011D | Электрон М Э25В-55-43-1600А-220DC-НР24DC-ПЭ220DC-4З4P-ВКС | 776766 | 932119.2 | 504898 | Автоматические выключатели в литом корпусе | Специальная | Электрон М | Электрон М Э25 | 4603 |  | Ретрофит решение для замены автоматического выключателя "Электрон" | M | Заказной | 1 | шт.
86277012D | Электрон М Э25В-55-43-1600А-220DC-НР48DC-ПЭ220DC-4З4P-ВКС | 776766 | 932119.2 | 504898 | Автоматические выключатели в литом корпусе | Специальная | Электрон М | Электрон М Э25 | 4603 |  | Ретрофит решение для замены автоматического выключателя "Электрон" | M | Заказной | 1 | шт.
86277013D | Электрон М Э25В-55-43-1600А-220DC-НР110DC-ПЭ220DC-4З4P-ВКС | 776766 | 932119.2 | 504898 | Автоматические выключатели в литом корпусе | Специальная | Электрон М | Электрон М Э25 | 4603 |  | Ретрофит решение для замены автоматического выключателя "Электрон" | M | Заказной | 1 | шт.
86277014D | Электрон М Э25В-55-43-1600А-220DC-НР220DC-ПЭ220DC-4З4P-ВКС | 776766 | 932119.2 | 504898 | Автоматические выключатели в литом корпусе | Специальная | Электрон М | Электрон М Э25 | 4603 |  | Ретрофит решение для замены автоматического выключателя "Электрон" | M | Заказной | 1 | шт.
86277016D | Электрон М Э25В-55-43-1600А-220DC-НР24DC-ПЭ127AC-4З4P-ВКС | 776766 | 932119.2 | 504898 | Автоматические выключатели в литом корпусе | Специальная | Электрон М | Электрон М Э25 | 4603 |  | Ретрофит решение для замены автоматического выключателя "Электрон" | M | Заказной | 1 | шт.
86277017D | Электрон М Э25В-55-43-1600А-220DC-НР48DC-ПЭ127AC-4З4P-ВКС | 776766 | 932119.2 | 504898 | Автоматические выключатели в литом корпусе | Специальная | Электрон М | Электрон М Э25 | 4603 |  | Ретрофит решение для замены автоматического выключателя "Электрон" | M | Заказной | 1 | шт.
86277018D | Электрон М Э25В-55-43-1600А-220DC-НР110DC-ПЭ127AC4З4P-ВКС | 776766 | 932119.2 | 504898 | Автоматические выключатели в литом корпусе | Специальная | Электрон М | Электрон М Э25 | 4603 |  | Ретрофит решение для замены автоматического выключателя "Электрон" | M | Заказной | 1 | шт.
86277019D | Электрон М Э25В-55-43-1600А-220DC-НР220DC-ПЭ127AC-4З4P-ВКС | 776766 | 932119.2 | 504898 | Автоматические выключатели в литом корпусе | Специальная | Электрон М | Электрон М Э25 | 4603 |  | Ретрофит решение для замены автоматического выключателя "Электрон" | M | Заказной | 1 | шт.
86277021D | Электрон М Э25В-55-43-1600А-220DC-НР24DC-ПЭ220AC-4З4P-ВКС | 776766 | 932119.2 | 504898 | Автоматические выключатели в литом корпусе | Специальная | Электрон М | Электрон М Э25 | 4603 |  | Ретрофит решение для замены автоматического выключателя "Электрон" | M | Заказной | 1 | шт.
86277022D | Электрон М Э25В-55-43-1600А-220DC-НР48DC-ПЭ220AC-4З4P-ВКС | 776766 | 932119.2 | 504898 | Автоматические выключатели в литом корпусе | Специальная | Электрон М | Электрон М Э25 | 4603 |  | Ретрофит решение для замены автоматического выключателя "Электрон" | M | Заказной | 1 | шт.
86277023D | Электрон М Э25В-55-43-1600А-220DC-НР110DC-ПЭ220AC-4З4P-ВКС | 776766 | 932119.2 | 504898 | Автоматические выключатели в литом корпусе | Специальная | Электрон М | Электрон М Э25 | 4603 |  | Ретрофит решение для замены автоматического выключателя "Электрон" | M | Заказной | 1 | шт.
86277024D | Электрон М Э25В-55-43-1600А-220DC-НР220DC-ПЭ220AC-4З4P-ВКС | 776766 | 932119.2 | 504898 | Автоматические выключатели в литом корпусе | Специальная | Электрон М | Электрон М Э25 | 4603 |  | Ретрофит решение для замены автоматического выключателя "Электрон" | M | Заказной | 1 | шт.
86282006D | Электрон М Э25В-55-43-1600А-440DC-НР24DC-ПЭ110DC-4З4P-ВКС | 776766 | 932119.2 | 504898 | Автоматические выключатели в литом корпусе | Специальная | Электрон М | Электрон М Э25 | 4603 |  | Ретрофит решение для замены автоматического выключателя "Электрон" | M | Заказной | 1 | шт.
86282007D | Электрон М Э25В-55-43-1600А-440DC-НР48DC-ПЭ110DC-4З4P-ВКС | 776766 | 932119.2 | 504898 | Автоматические выключатели в литом корпусе | Специальная | Электрон М | Электрон М Э25 | 4603 |  | Ретрофит решение для замены автоматического выключателя "Электрон" | M | Заказной | 1 | шт.
86282008D | Электрон М Э25В-55-43-1600А-440DC-НР110DC-ПЭ110DC-4З4P-ВКС | 776766 | 932119.2 | 504898 | Автоматические выключатели в литом корпусе | Специальная | Электрон М | Электрон М Э25 | 4603 |  | Ретрофит решение для замены автоматического выключателя "Электрон" | M | Заказной | 1 | шт.
86282009D | Электрон М Э25В-55-43-1600А-440DC-НР220DC-ПЭ110DC-4З4P-ВКС | 776766 | 932119.2 | 504898 | Автоматические выключатели в литом корпусе | Специальная | Электрон М | Электрон М Э25 | 4603 |  | Ретрофит решение для замены автоматического выключателя "Электрон" | M | Заказной | 1 | шт.
86282011D | Электрон М Э25В-55-43-1600А-440DC-НР24DC-ПЭ220DC-4З4P-ВКС | 776766 | 932119.2 | 504898 | Автоматические выключатели в литом корпусе | Специальная | Электрон М | Электрон М Э25 | 4603 |  | Ретрофит решение для замены автоматического выключателя "Электрон" | M | Заказной | 1 | шт.
86282012D | Электрон М Э25В-55-43-1600А-440DC-НР48DC-ПЭ220DC-4З4P-ВКС | 776766 | 932119.2 | 504898 | Автоматические выключатели в литом корпусе | Специальная | Электрон М | Электрон М Э25 | 4603 |  | Ретрофит решение для замены автоматического выключателя "Электрон" | M | Заказной | 1 | шт.
86282013D | Электрон М Э25В-55-43-1600А-440DC-НР110DC-ПЭ220DC-4З4P-ВКС | 776766 | 932119.2 | 504898 | Автоматические выключатели в литом корпусе | Специальная | Электрон М | Электрон М Э25 | 4603 |  | Ретрофит решение для замены автоматического выключателя "Электрон" | M | Заказной | 1 | шт.
86282014D | Электрон М Э25В-55-43-1600А-440DC-НР220DC-ПЭ220DC-4З4P-ВКС | 776766 | 932119.2 | 504898 | Автоматические выключатели в литом корпусе | Специальная | Электрон М | Электрон М Э25 | 4603 |  | Ретрофит решение для замены автоматического выключателя "Электрон" | M | Заказной | 1 | шт.
86282016D | Электрон М Э25В-55-43-1600А-440DC-НР24DC-ПЭ127AC-4З4P-ВКС | 776766 | 932119.2 | 504898 | Автоматические выключатели в литом корпусе | Специальная | Электрон М | Электрон М Э25 | 4603 |  | Ретрофит решение для замены автоматического выключателя "Электрон" | M | Заказной | 1 | шт.
86282017D | Электрон М Э25В-55-43-1600А-440DC-НР48DC-ПЭ127AC-4З4P-ВКС | 776766 | 932119.2 | 504898 | Автоматические выключатели в литом корпусе | Специальная | Электрон М | Электрон М Э25 | 4603 |  | Ретрофит решение для замены автоматического выключателя "Электрон" | M | Заказной | 1 | шт.
86282018D | Электрон М Э25В-55-43-1600А-440DC-НР110DC-ПЭ127AC4З4P-ВКС | 776766 | 932119.2 | 504898 | Автоматические выключатели в литом корпусе | Специальная | Электрон М | Электрон М Э25 | 4603 |  | Ретрофит решение для замены автоматического выключателя "Электрон" | M | Заказной | 1 | шт.
86282019D | Электрон М Э25В-55-43-1600А-440DC-НР220DC-ПЭ127AC-4З4P-ВКС | 776766 | 932119.2 | 504898 | Автоматические выключатели в литом корпусе | Специальная | Электрон М | Электрон М Э25 | 4603 |  | Ретрофит решение для замены автоматического выключателя "Электрон" | M | Заказной | 1 | шт.
86282021D | Электрон М Э25В-55-43-1600А-440DC-НР24DC-ПЭ220AC-4З4P-ВКС | 776766 | 932119.2 | 504898 | Автоматические выключатели в литом корпусе | Специальная | Электрон М | Электрон М Э25 | 4603 |  | Ретрофит решение для замены автоматического выключателя "Электрон" | M | Заказной | 1 | шт.
86282022D | Электрон М Э25В-55-43-1600А-440DC-НР48DC-ПЭ220AC-4З4P-ВКС | 776766 | 932119.2 | 504898 | Автоматические выключатели в литом корпусе | Специальная | Электрон М | Электрон М Э25 | 4603 |  | Ретрофит решение для замены автоматического выключателя "Электрон" | M | Заказной | 1 | шт.
86282023D | Электрон М Э25В-55-43-1600А-440DC-НР110DC-ПЭ220AC-4З4P-ВКС | 776766 | 932119.2 | 504898 | Автоматические выключатели в литом корпусе | Специальная | Электрон М | Электрон М Э25 | 4603 |  | Ретрофит решение для замены автоматического выключателя "Электрон" | M | Заказной | 1 | шт.
86282024D | Электрон М Э25В-55-43-1600А-440DC-НР220DC-ПЭ220AC-4З4P-ВКС | 776766 | 932119.2 | 504898 | Автоматические выключатели в литом корпусе | Специальная | Электрон М | Электрон М Э25 | 4603 |  | Ретрофит решение для замены автоматического выключателя "Электрон" | M | Заказной | 1 | шт.
7226618 | Электрон Э40В Про, 5000А, фаз. А-В-С-С-В-А | 1500000 | 1800000 | 975000 | Воздушные автоматические выключатели | Специальная | Электрон Про | Электрон Про 40 | 461202 |  | Ретрофит решение для замены автоматического выключателя "Электрон" | M | Заказной | 1 | шт.
7226512 | Электрон Э06В Про,630А | 487086 | 584503.2 | 316606 | Воздушные автоматические выключатели | Специальная | Электрон Про | Электрон ПРО 06 | 461202 |  | Ретрофит решение для замены автоматического выключателя "Электрон" | M | Заказной | 1 | шт.
7226513 | Электрон Э06В Про,800А | 491854 | 590224.8 | 319706 | Воздушные автоматические выключатели | Специальная | Электрон Про | Электрон ПРО 06 | 461202 |  | Ретрофит решение для замены автоматического выключателя "Электрон" | M | Заказной | 1 | шт.
7226514 | Электрон Э06В Про,1000А | 508378 | 610053.6 | 330446 | Воздушные автоматические выключатели | Специальная | Электрон Про | Электрон ПРО 06 | 461202 |  | Ретрофит решение для замены автоматического выключателя "Электрон" | M | Заказной | 1 | шт.
7226712 | Электрон Э06В Про GF,630А | 526764 | 632116.8 | 342397 | Воздушные автоматические выключатели | Специальная | Электрон Про | Электрон ПРО 06 | 461202 |  | Ретрофит решение для замены автоматического выключателя "Электрон" | M | Заказной | 1 | шт.
7226713 | Электрон Э06В Про GF,800А | 531918 | 638301.6 | 345747 | Воздушные автоматические выключатели | Специальная | Электрон Про | Электрон ПРО 06 | 461202 |  | Ретрофит решение для замены автоматического выключателя "Электрон" | M | Заказной | 1 | шт.
7226714 | Электрон Э06В Про GF,1000А | 549788 | 659745.6 | 357363 | Воздушные автоматические выключатели | Специальная | Электрон Про | Электрон ПРО 06 | 461202 |  | Ретрофит решение для замены автоматического выключателя "Электрон" | M | Заказной | 1 | шт.
7226515 | Электрон Э16В Про,630А | 587684 | 705220.8 | 381995 | Воздушные автоматические выключатели | Специальная | Электрон Про | Электрон ПРО 16 | 461202 |  | Ретрофит решение для замены автоматического выключателя "Электрон" | M | Заказной | 1 | шт.
7226516 | Электрон Э16В Про,1000А | 587684 | 705220.8 | 381995 | Воздушные автоматические выключатели | Специальная | Электрон Про | Электрон ПРО 16 | 461202 |  | Ретрофит решение для замены автоматического выключателя "Электрон" | M | Заказной | 1 | шт.
7226517 | Электрон Э16В Про,1250А | 587684 | 705220.8 | 381995 | Воздушные автоматические выключатели | Специальная | Электрон Про | Электрон ПРО 16 | 461202 |  | Ретрофит решение для замены автоматического выключателя "Электрон" | M | Заказной | 1 | шт.
7226518 | Электрон Э16В Про,1600А | 617610 | 741132 | 401447 | Воздушные автоматические выключатели | Специальная | Электрон Про | Электрон ПРО 16 | 461202 |  | Ретрофит решение для замены автоматического выключателя "Электрон" | M | Заказной | 1 | шт.
7226715 | Электрон Э16В Про GF,630А | 646374 | 775648.8 | 420144 | Воздушные автоматические выключатели | Специальная | Электрон Про | Электрон ПРО 16 | 461202 |  | Ретрофит решение для замены автоматического выключателя "Электрон" | M | Заказной | 1 | шт.
7226716 | Электрон Э16В Про GF,1000А | 646374 | 775648.8 | 420144 | Воздушные автоматические выключатели | Специальная | Электрон Про | Электрон ПРО 16 | 461202 |  | Ретрофит решение для замены автоматического выключателя "Электрон" | M | Заказной | 1 | шт.
7226717 | Электрон Э16В Про GF,1250А | 646374 | 775648.8 | 420144 | Воздушные автоматические выключатели | Специальная | Электрон Про | Электрон ПРО 16 | 461202 |  | Ретрофит решение для замены автоматического выключателя "Электрон" | M | Заказной | 1 | шт.
7226718 | Электрон Э16В Про GF,1600А | 646374 | 775648.8 | 420144 | Воздушные автоматические выключатели | Специальная | Электрон Про | Электрон ПРО 16 | 461202 |  | Ретрофит решение для замены автоматического выключателя "Электрон" | M | Заказной | 1 | шт.
7226505 | Электрон Э25С Про,1000А | 596058 | 715269.6 | 387438 | Воздушные автоматические выключатели | Специальная | Электрон Про | Электрон ПРО 25 | 461202 |  | Ретрофит решение для замены автоматического выключателя "Электрон" | M | Заказной | 1 | шт.
7226506 | Электрон Э25С Про,1600А | 596058 | 715269.6 | 387438 | Воздушные автоматические выключатели | Специальная | Электрон Про | Электрон ПРО 25 | 461202 |  | Ретрофит решение для замены автоматического выключателя "Электрон" | M | Заказной | 1 | шт.
7226507 | Электрон Э25С Про,2500А | 596058 | 715269.6 | 387438 | Воздушные автоматические выключатели | Специальная | Электрон Про | Электрон ПРО 25 | 461202 |  | Ретрофит решение для замены автоматического выключателя "Электрон" | M | Заказной | 1 | шт.
7226519 | Электрон Э25BПро,1000А | 643886 | 772663.2 | 418526 | Воздушные автоматические выключатели | Специальная | Электрон Про | Электрон ПРО 25 | 461202 |  | Ретрофит решение для замены автоматического выключателя "Электрон" | M | Заказной | 1 | шт.
7226610 | Электрон Э25B Про,1600А | 708278 | 849933.6 | 460381 | Воздушные автоматические выключатели | Специальная | Электрон Про | Электрон ПРО 25 | 461202 |  | Ретрофит решение для замены автоматического выключателя "Электрон" | M | Заказной | 1 | шт.
7226611 | Электрон Э25B Про,2500А | 708278 | 849933.6 | 460381 | Воздушные автоматические выключатели | Специальная | Электрон Про | Электрон ПРО 25 | 461202 |  | Ретрофит решение для замены автоматического выключателя "Электрон" | M | Заказной | 1 | шт.
7226705 | Электрон 25С Про GF,1000A | 662738 | 795285.6 | 430780 | Воздушные автоматические выключатели | Специальная | Электрон Про | Электрон ПРО 25 | 461202 |  | Ретрофит решение для замены автоматического выключателя "Электрон" | M | Заказной | 1 | шт.
7226706 | Электрон 25С Про GF,1600A | 662738 | 795285.6 | 430780 | Воздушные автоматические выключатели | Специальная | Электрон Про | Электрон ПРО 25 | 461202 |  | Ретрофит решение для замены автоматического выключателя "Электрон" | M | Заказной | 1 | шт.
7226707 | Электрон 25С Про GF,2500A | 662738 | 795285.6 | 430780 | Воздушные автоматические выключатели | Специальная | Электрон Про | Электрон ПРО 25 | 461202 |  | Ретрофит решение для замены автоматического выключателя "Электрон" | M | Заказной | 1 | шт.
7226719 | Электрон Э25BПро GF,1000А | 774956 | 929947.2 | 503722 | Воздушные автоматические выключатели | Специальная | Электрон Про | Электрон ПРО 25 | 461202 |  | Ретрофит решение для замены автоматического выключателя "Электрон" | M | Заказной | 1 | шт.
7226720 | Электрон Э25B Про GF,1600А | 774956 | 929947.2 | 503722 | Воздушные автоматические выключатели | Специальная | Электрон Про | Электрон ПРО 25 | 461202 |  | Ретрофит решение для замены автоматического выключателя "Электрон" | M | Заказной | 1 | шт.
7226721 | Электрон Э25B Про GF,2500А | 774956 | 929947.2 | 503722 | Воздушные автоматические выключатели | Специальная | Электрон Про | Электрон ПРО 25 | 461202 |  | Ретрофит решение для замены автоматического выключателя "Электрон" | M | Заказной | 1 | шт.
7226612 | Электрон Э40B Про,2500А | 1412574 | 1695088.8 | 918174 | Воздушные автоматические выключатели | Специальная | Электрон Про | Электрон ПРО 40 | 461202 |  | Ретрофит решение для замены автоматического выключателя "Электрон" | M | Заказной | 1 | шт.
7226613 | Электрон Э40B Про,3200А | 1412574 | 1695088.8 | 918174 | Воздушные автоматические выключатели | Специальная | Электрон Про | Электрон ПРО 40 | 461202 |  | Ретрофит решение для замены автоматического выключателя "Электрон" | M | Заказной | 1 | шт.
7226614 | Электрон Э40B Про,4000А | 1412574 | 1695088.8 | 918174 | Воздушные автоматические выключатели | Специальная | Электрон Про | Электрон ПРО 40 | 461202 |  | Ретрофит решение для замены автоматического выключателя "Электрон" | M | Заказной | 1 | шт.
7226615 | Электрон Э40B Про, 3200А фаз.АА-ВВ-СС | 1412574 | 1695088.8 | 918174 | Воздушные автоматические выключатели | Специальная | Электрон Про | Электрон ПРО 40 | 461202 |  | Ретрофит решение для замены автоматического выключателя "Электрон" | M | Заказной | 1 | шт.
7226616 | Электрон Э40B Про,4000А фаз.АА-ВВ-СС | 1412574 | 1695088.8 | 918174 | Воздушные автоматические выключатели | Специальная | Электрон Про | Электрон ПРО 40 | 461202 |  | Ретрофит решение для замены автоматического выключателя "Электрон" | M | Заказной | 1 | шт.
7226617 | Электрон Э40В Про 2500A Фаз.АА-ВВ-СС | 1412574 | 1695088.8 | 918174 | Воздушные автоматические выключатели | Специальная | Электрон Про | Электрон ПРО 40 | 461202 |  | Ретрофит решение для замены автоматического выключателя "Электрон" | M | Заказной | 1 | шт.
7226722 | Электрон Э40B Про GF,2500А | 1527638 | 1833165.6 | 992965 | Воздушные автоматические выключатели | Специальная | Электрон Про | Электрон ПРО 40 | 461202 |  | Ретрофит решение для замены автоматического выключателя "Электрон" | M | Заказной | 1 | шт.
7226723 | Электрон Э40B Про GF,3200А | 1527638 | 1833165.6 | 992965 | Воздушные автоматические выключатели | Специальная | Электрон Про | Электрон ПРО 40 | 461202 |  | Ретрофит решение для замены автоматического выключателя "Электрон" | M | Заказной | 1 | шт.
7226724 | Электрон Э40B Про GF,4000А | 1527638 | 1833165.6 | 992965 | Воздушные автоматические выключатели | Специальная | Электрон Про | Электрон ПРО 40 | 461202 |  | Ретрофит решение для замены автоматического выключателя "Электрон" | M | Заказной | 1 | шт.
7226726 | Электрон Э40В Про GF, 4000A Фаз.АА-ВВ-СС | 1527638 | 1833165.6 | 992965 | Воздушные автоматические выключатели | Специальная | Электрон Про | Электрон ПРО 40 | 461202 |  | Ретрофит решение для замены автоматического выключателя "Электрон" | M | Заказной | 1 | шт.
7226727 | Электрон Э40В Про GF, 2500A Фаз.АА-ВВ-СС | 1527638 | 1833165.6 | 992965 | Воздушные автоматические выключатели | Специальная | Электрон Про | Электрон ПРО 40 | 461202 |  | Ретрофит решение для замены автоматического выключателя "Электрон" | M | Заказной | 1 | шт.
6008031 | Врубные контакты 5БЕ.568.004 | 10418 | 12501.6 | 6772 | Аппаратура специального назначения | Сервис и запчасти | Врубные контакты | Врубные контакты | 9991 | Врубные контакты | Врубные контакты на АВ2М, АВ2М10В, АВ2М15В, АВ2М20 | A | Заказной | 1 | шт.
6012280 | Шайба уплотнительная 8БЕ.370.017 | 368 | 441.6 | 240 | Сервис и услуги | Сервис и запчасти | Сервис и запчасти | Сервис, услуги, запчасти | 9991 | Сервис, услуги, запчасти |  | A | Заказной | 1 | шт.
6012326 | Шайба 8БЕ.950.172 | 388 | 465.6 | 253 | Сервис и услуги | Сервис и запчасти | Сервис и запчасти | Сервис, услуги, запчасти | 9991 | Сервис, услуги, запчасти |  | A | Заказной | 1 | шт.
1042935 | Блок контактных пальцев Э16 КБВА.27.001.01СБ | 11916 | 14299.2 | 7746 | Сервис и услуги | Сервис и запчасти | Сервис и запчасти | Сервис, услуги, запчасти | 9991 | Сервис, услуги, запчасти |  | A | Заказной | 1 | шт.
1042936 | Блок контактных пальцев Э25-Э40 КБВА.27.001.002СБ | 13212 | 15854.4 | 8588 | Сервис и услуги | Сервис и запчасти | Сервис и запчасти | Сервис, услуги, запчасти | 9991 | Сервис, услуги, запчасти |  | A | Заказной | 1 | шт.
6003004 | Привод ручной ВИАК.303423.006-01 | 2726 | 3271.2 | 1772 | Сервис и услуги | Сервис и запчасти | Сервис и запчасти | Сервис, услуги, запчасти | 9991 | Сервис, услуги, запчасти |  | A | Заказной | 1 | шт.
6011039 | Контакт 5БЕ.551.087 | 6298 | 7557.6 | 4094 | Сервис и услуги | Сервис и запчасти | Сервис и запчасти | Сервис, услуги, запчасти | 9991 | Сервис, услуги, запчасти |  | A | Заказной | 1 | шт.
6011040 | Контакт 5БЕ.551.114 | 176304 | 211564.8 | 114598 | Сервис и услуги | Сервис и запчасти | Сервис и запчасти | Сервис, услуги, запчасти | 9991 | Сервис, услуги, запчасти |  | A | Заказной | 1 | шт.
6012554 | Трубка 5БЕ.175.000 | 5194 | 6232.8 | 3377 | Сервис и услуги | Сервис и запчасти | Сервис и запчасти | Сервис, услуги, запчасти | 9991 | Сервис, услуги, запчасти |  | A | Заказной | 1 | шт.
6012555 | Трубка 5БЕ.175.002 | 5540 | 6648 | 3601 | Сервис и услуги | Сервис и запчасти | Сервис и запчасти | Сервис, услуги, запчасти | 9991 | Сервис, услуги, запчасти |  | A | Заказной | 1 | шт.
6012606 | Контакт 5БЕ.551.086 | 128630 | 154356 | 83610 | Сервис и услуги | Сервис и запчасти | Сервис и запчасти | Сервис, услуги, запчасти | 9991 | Сервис, услуги, запчасти |  | A | Заказной | 1 | шт.
6012643 | Контакт 5БЕ.551.089 | 39974 | 47968.8 | 25984 | Сервис и услуги | Сервис и запчасти | Сервис и запчасти | Сервис, услуги, запчасти | 9991 | Сервис, услуги, запчасти |  | A | Заказной | 1 | шт.
1002989 | Разъед. РЕ19-41-31140-00УХЛ3 ном. ток 1000А | 74010 | 88812 | 48107 | Выключатели-разъединители, переключатели | Классическая | РЕ | РЕ | 4606 | РЕ19-41 | Разъединители и переключатели типа РЕ19 | M | Заказной | 1 | шт.
1010661 | Разъед. РЕ19-41-32210-00УХЛ3 1000А, 1000В | 41450 | 49740 | 26943 | Выключатели-разъединители, переключатели | Классическая | РЕ | РЕ | 4606 | РЕ19-41 | Разъединители и переключатели типа РЕ19 | M | Заказной | 1 | шт.
1013679 | Перекл. РЕ19-41-72211-00УХЛЗ ном. ток 1000А, 1000В | 77264 | 92716.8 | 50222 | Выключатели-разъединители, переключатели | Классическая | РЕ | РЕ | 4606 | РЕ19-41 | Разъединители и переключатели типа РЕ19 | M | Заказной | 1 | шт.
1015958 | Разъед. РЕ19-41-22221-00УХЛ3 ном. ток 1250А | 29118 | 34941.6 | 18927 | Выключатели-разъединители, переключатели | Классическая | РЕ | РЕ | 4606 | РЕ19-41 | Разъединители и переключатели типа РЕ19 | M | Заказной | 1 | шт.
1021264 | Разъед. РЕ19-41-31121-00УХЛ3 ном.ток 1000А | 70764 | 84916.8 | 45997 | Выключатели-разъединители, переключатели | Классическая | РЕ | РЕ | 4606 | РЕ19-41 | Разъединители и переключатели типа РЕ19 | M | Заказной | 1 | шт.
1024421 | Разъед. РЕ19-41-22211-00УХЛ3 1250А, 1200В | 29756 | 35707.2 | 19342 | Выключатели-разъединители, переключатели | Классическая | РЕ | РЕ | 4606 | РЕ19-41 | Разъединители и переключатели типа РЕ19 | M | Заказной | 1 | шт.
1032913 | Разъед. РЕ19-41-31161-00УХЛ3 1000А, 1000В | 74928 | 89913.6 | 48704 | Выключатели-разъединители, переключатели | Классическая | РЕ | РЕ | 4606 | РЕ19-41 | Разъединители и переключатели типа РЕ19 | M | Заказной | 1 | шт.
1037502 | Перекл. РЕ19-41-72210-00УХЛ3 1000А, 1000В | 71866 | 86239.2 | 46713 | Выключатели-разъединители, переключатели | Классическая | РЕ | РЕ | 4606 | РЕ19-41 | Разъединители и переключатели типа РЕ19 | M | Заказной | 1 | шт.
1046121 | Разъед. РЕ19-41-21161-00УХЛ3 1000А, 1200В | 48796 | 58555.2 | 31718 | Выключатели-разъединители, переключатели | Классическая | РЕ | РЕ | 4606 | РЕ19-41 | Разъединители и переключатели типа РЕ19 | M | Заказной | 1 | шт.
1000664 | Разъед. РЕ19-43-32211-00УХЛ3 ток 1600А | 42464 | 50956.8 | 27602 | Выключатели-разъединители, переключатели | Классическая | РЕ | РЕ | 4606 | РЕ19-43 | Разъединители и переключатели типа РЕ19 | M | Заказной | 1 | шт.
1002586 | Разъед. РЕ19-43-32261-00УХЛ3 1600А, 1000В | 47734 | 57280.8 | 31028 | Выключатели-разъединители, переключатели | Классическая | РЕ | РЕ | 4606 | РЕ19-43 | Разъединители и переключатели типа РЕ19 | M | Заказной | 1 | шт.
1002587 | Разъед. РЕ19-43-12261-00УХЛ3 1600А, 1000В | 23910 | 28692 | 15542 | Выключатели-разъединители, переключатели | Классическая | РЕ | РЕ | 4606 | РЕ19-43 | Разъединители и переключатели типа РЕ19 | M | Заказной | 1 | шт.
1002588 | Разъед. РЕ19-43-21121-00УХЛ3 ном. ток 2000А | 52272 | 62726.4 | 33977 | Выключатели-разъединители, переключатели | Классическая | РЕ | РЕ | 4606 | РЕ19-43 | Разъединители и переключатели типа РЕ19 | M | Заказной | 1 | шт.
1002590 | Разъед. РЕ19-43-31120-00УХЛ3 ном. ток 1600А | 63836 | 76603.2 | 41494 | Выключатели-разъединители, переключатели | Классическая | РЕ | РЕ | 4606 | РЕ19-43 | Разъединители и переключатели типа РЕ19 | M | Заказной | 1 | шт.
1002591 | Разъед. РЕ19-43-31121-00УХЛ3 ном. ток 1600А | 63724 | 76468.8 | 41421 | Выключатели-разъединители, переключатели | Классическая | РЕ | РЕ | 4606 | РЕ19-43 | Разъединители и переключатели типа РЕ19 | M | Заказной | 1 | шт.
1002592 | Разъед. РЕ19-43-31140-00УХЛ3 1600А, 1000В правый ручн.привод | 65820 | 78984 | 42783 | Выключатели-разъединители, переключатели | Классическая | РЕ | РЕ | 4606 | РЕ19-43 | Разъединители и переключатели типа РЕ19 | M | Заказной | 1 | шт.
1015630 | Разъед. РЕ19-43-31161-00УХЛ3 ном. ток 1600А | 79010 | 94812 | 51357 | Выключатели-разъединители, переключатели | Классическая | РЕ | РЕ | 4606 | РЕ19-43 | Разъединители и переключатели типа РЕ19 | M | Заказной | 1 | шт.
1026278 | Разъед. РЕ19-43-32210-00УХЛЗ ном. ток 1600А 1000В | 41880 | 50256 | 27222 | Выключатели-разъединители, переключатели | Классическая | РЕ | РЕ | 4606 | РЕ19-43 | Разъединители и переключатели типа РЕ19 | M | Заказной | 1 | шт.
1039084 | Разъед. РЕ19-43-21121-00УХЛ3 1600А, 1200В правый ручн.привод | 39026 | 46831.2 | 25367 | Выключатели-разъединители, переключатели | Классическая | РЕ | РЕ | 4606 | РЕ19-43 | Разъединители и переключатели типа РЕ19 | M | Заказной | 1 | шт.
1040792 | Разъед. РЕ19-43-21161-00УХЛ3 2000А, 1200В | 60722 | 72866.4 | 39470 | Выключатели-разъединители, переключатели | Классическая | РЕ | РЕ | 4606 | РЕ19-43 | Разъединители и переключатели типа РЕ19 | M | Заказной | 1 | шт.
1042907 | Разъед. РЕ19-43-11160-00УХЛ3 2000А, 1000В | 28590 | 34308 | 18584 | Выключатели-разъединители, переключатели | Классическая | РЕ | РЕ | 4606 | РЕ19-43 | Разъединители и переключатели типа РЕ19 | M | Заказной | 1 | шт.
1045049 | Перекл. РЕ19-43-52211-00УХЛ3 1600А, 1000В | 25234 | 30280.8 | 16403 | Выключатели-разъединители, переключатели | Классическая | РЕ | РЕ | 4606 | РЕ19-43 | Разъединители и переключатели типа РЕ19 | M | Заказной | 1 | шт.
1000665 | Разъед. РЕ19-45-22221-00УХЛ3 ном. ток 3200А | 72234 | 86680.8 | 46953 | Выключатели-разъединители, переключатели | Классическая | РЕ | РЕ | 4606 | РЕ19-45 | Разъединители и переключатели типа РЕ19 | M | Заказной | 1 | шт.
1002593 | Разъед. РЕ19-45-31120-00УХЛ3 2500А, 1000В правый ручн.привод | 128882 | 154658.4 | 83774 | Выключатели-разъединители, переключатели | Классическая | РЕ | РЕ | 4606 | РЕ19-45 | Разъединители и переключатели типа РЕ19 | M | Заказной | 1 | шт.
1002595 | Разъед. РЕ19-45-32210-00УХЛ3 ном. ток 2500А 1000В | 93876 | 112651.2 | 61020 | Выключатели-разъединители, переключатели | Классическая | РЕ | РЕ | 4606 | РЕ19-45 | Разъединители и переключатели типа РЕ19 | M | Заказной | 1 | шт.
1002596 | Разъед. РЕ19-45-32221-00УХЛ3 ном. ток 2500А | 102838 | 123405.6 | 66845 | Выключатели-разъединители, переключатели | Классическая | РЕ | РЕ | 4606 | РЕ19-45 | Разъединители и переключатели типа РЕ19 | M | Заказной | 1 | шт.
1016707 | Разъед. РЕ19-45-22221-00УХЛ3 левый ручн привод ном. ток 3200А | 72234 | 86680.8 | 46953 | Выключатели-разъединители, переключатели | Классическая | РЕ | РЕ | 4606 | РЕ19-45 | Разъединители и переключатели типа РЕ19 | M | Заказной | 1 | шт.
1017465 | Разъед. РЕ19-45-32221-00УХЛ3 левый ручн привод ном. ток 2500А | 102840 | 123408 | 66846 | Выключатели-разъединители, переключатели | Классическая | РЕ | РЕ | 4606 | РЕ19-45 | Разъединители и переключатели типа РЕ19 | M | Заказной | 1 | шт.
1021197 | Разъед. РЕ19-45-31121-00УХЛ3 2500А, 1000В | 131336 | 157603.2 | 85369 | Выключатели-разъединители, переключатели | Классическая | РЕ | РЕ | 4606 | РЕ19-45 | Разъединители и переключатели типа РЕ19 | M | Заказной | 1 | шт.
1022348 | Разъед. РЕ19-45-22221-00УХЛ3 ном. ток 2500А | 59884 | 71860.8 | 38925 | Выключатели-разъединители, переключатели | Классическая | РЕ | РЕ | 4606 | РЕ19-45 | Разъединители и переключатели типа РЕ19 | M | Заказной | 1 | шт.
1027519 | Перекл. РЕ19-45-62211-00УХЛЗ ном. ток 2500А | 106548 | 127857.6 | 69257 | Выключатели-разъединители, переключатели | Классическая | РЕ | РЕ | 4606 | РЕ19-45 | Разъединители и переключатели типа РЕ19 | M | Заказной | 1 | шт.
1029044 | Разъед. РЕ19-45-32210-00УХЛ3 2000А, 1000В | 79258 | 95109.6 | 51518 | Выключатели-разъединители, переключатели | Классическая | РЕ | РЕ | 4606 | РЕ19-45 | Разъединители и переключатели типа РЕ19 | M | Заказной | 1 | шт.
1029174 | Разъед. РЕ19-45-31121-00УХЛ3 2500А, 1000В левый ручн привод | 131222 | 157466.4 | 85295 | Выключатели-разъединители, переключатели | Классическая | РЕ | РЕ | 4606 | РЕ19-45 | Разъединители и переключатели типа РЕ19 | M | Заказной | 1 | шт.
1036390 | Разъед. РЕ19-45-11161-00УХЛ3 2500А, 1000В | 50630 | 60756 | 32910 | Выключатели-разъединители, переключатели | Классическая | РЕ | РЕ | 4606 | РЕ19-45 | Разъединители и переключатели типа РЕ19 | M | Заказной | 1 | шт.
1041246 | Разъед. РЕ19-45-12261-00УХЛ3 2500А, 1000В | 37876 | 45451.2 | 24620 | Выключатели-разъединители, переключатели | Классическая | РЕ | РЕ | 4606 | РЕ19-45 | Разъединители и переключатели типа РЕ19 | M | Заказной | 1 | шт.
1045542 | Разъед. РЕ19-45-21161-00УХЛ3 2500А, 1200В | 75408 | 90489.6 | 49016 | Выключатели-разъединители, переключатели | Классическая | РЕ | РЕ | 4606 | РЕ19-45 | Разъединители и переключатели типа РЕ19 | M | Заказной | 1 | шт.
1046205 | Разъед. РЕ19-45-21121-00УХЛ3 2000А, 1200В левый ручн.привод | 70572 | 84686.4 | 45872 | Выключатели-разъединители, переключатели | Классическая | РЕ | РЕ | 4606 | РЕ19-45 | Разъединители и переключатели типа РЕ19 | M | Заказной | 1 | шт.
1005516 | Разъед. РЕ19-47-32270-00УХЛ3 ном. ток 4000А 1000В | 177966 | 213559.2 | 115678 | Выключатели-разъединители, переключатели | Классическая | РЕ | РЕ | 4606 | РЕ19-47 | Разъединители и переключатели типа РЕ19 | M | Заказной | 1 | шт.
1013322 | Разъед. РЕ19-47-32221-00УХЛ3 ном. ток 4000А | 184524 | 221428.8 | 119941 | Выключатели-разъединители, переключатели | Классическая | РЕ | РЕ | 4606 | РЕ19-47 | Разъединители и переключатели типа РЕ19 | M | Заказной | 1 | шт.
1014541 | Разъед. РЕ19-47-32220-00УХЛ3 ном. ток 4000А | 182100 | 218520 | 118365 | Выключатели-разъединители, переключатели | Классическая | РЕ | РЕ | 4606 | РЕ19-47 | Разъединители и переключатели типа РЕ19 | M | Заказной | 1 | шт.
1022345 | Разъед. РЕ19-47-22221-00УХЛ3 4000А, 1200В | 118800 | 142560 | 77220 | Выключатели-разъединители, переключатели | Классическая | РЕ | РЕ | 4606 | РЕ19-47 | Разъединители и переключатели типа РЕ19 | M | Заказной | 1 | шт.
1025126 | Разъед. РЕ19-47-12260-00УХЛ3 ном. ток 4000А | 65340 | 78408 | 42471 | Выключатели-разъединители, переключатели | Классическая | РЕ | РЕ | 4606 | РЕ19-47 | Разъединители и переключатели типа РЕ19 | M | Заказной | 1 | шт.
1032268 | Разъед. РЕ19-47-22221-00УХЛ3 5000А, 1200В левый ручн.привод | 151748 | 182097.6 | 98637 | Выключатели-разъединители, переключатели | Классическая | РЕ | РЕ | 4606 | РЕ19-47 | Разъединители и переключатели типа РЕ19 | M | Заказной | 1 | шт.
1034208 | Перекл. РЕ19-47-72210-00УХЛ3 4000А, 1000В | 232582 | 279098.4 | 151179 | Выключатели-разъединители, переключатели | Классическая | РЕ | РЕ | 4606 | РЕ19-47 | Разъединители и переключатели типа РЕ19 | M | Заказной | 1 | шт.
1046415 | Разъед. РЕ19-47-22221-00УХЛ3 5000А, 1200В правый ручн.привод | 151748 | 182097.6 | 98637 | Выключатели-разъединители, переключатели | Классическая | РЕ | РЕ | 4606 | РЕ19-47 | Разъединители и переключатели типа РЕ19 | M | Заказной | 1 | шт.
1046421 | Разъед. РЕ19-47-22221-00УХЛ3 4000А, 1200В левый ручн.привод | 118800 | 142560 | 77220 | Выключатели-разъединители, переключатели | Классическая | РЕ | РЕ | 4606 | РЕ19-47 | Разъединители и переключатели типа РЕ19 | M | Заказной | 1 | шт.
1000575 | Выкл. авт. ВА52-41-320010-20УХЛ3 630А, 690В | 93624 | 112348.8 |  | Автоматические выключатели в литом корпусе | Классическая | ВА50-41 | ВА50-41 | 4603 | ВА52-41 | Токоограничивающие (категория применения А), с электромагнитными расцепителями | M | Заказной | 1 | шт.
1000576 | Выкл. авт. ВА52-41-321830-00УХЛ3 630А, 690В | 135016 | 162019.2 |  | Автоматические выключатели в литом корпусе | Классическая | ВА50-41 | ВА50-41 | 4603 | ВА52-41 | токоограничивающие (категория применения А), с электромагнитными расцепителями | M | Заказной | 1 | шт.
1002421 | Выкл. авт. ВА52-41 320010-20УХЛ3 630А, 690В | 103570 | 124284 |  | Автоматические выключатели в литом корпусе | Классическая | ВА50-41 | ВА50-41 | 4603 | ВА52-41 | токоограничивающие (категория применения А), с электромагнитными расцепителями | M | Заказной | 1 | шт.
1002422 | Выкл. авт. ВА52-41 321830-00УХЛ3 630А, 690В | 135016 | 162019.2 |  | Автоматические выключатели в литом корпусе | Классическая | ВА50-41 | ВА50-41 | 4603 | ВА52-41 | токоограничивающие (категория применения А), с электромагнитными расцепителями | M | Заказной | 1 | шт.
1002423 | Выкл. авт. ВА52-41 821830-00УХЛ3 630А, 440В | 152172 | 182606.4 |  | Автоматические выключатели в литом корпусе | Классическая | ВА50-41 | ВА50-41 | 4603 | ВА52-41 | токоограничивающие (категория применения А), с электромагнитными расцепителями | M | Заказной | 1 | шт.
1002424 | Выкл. авт. ВА52-41 321810-20УХЛ3 630А, 690В | 93660 | 112392 |  | Автоматические выключатели в литом корпусе | Классическая | ВА50-41 | ВА50-41 | 4603 | ВА52-41 | токоограничивающие (категория применения А), с электромагнитными расцепителями | M | Заказной | 1 | шт.
1002799 | Выкл. авт. ВА52-41 321130-00УХЛ3 630А, 690В | 122102 | 146522.4 |  | Автоматические выключатели в литом корпусе | Классическая | ВА50-41 | ВА50-41 | 4603 | ВА52-41 | токоограничивающие (категория применения А), с электромагнитными расцепителями | M | Заказной | 1 | шт.
1002839 | Выкл. авт. ВА52-41 321830-00УХЛ3 630А, 690В | 135016 | 162019.2 |  | Автоматические выключатели в литом корпусе | Классическая | ВА50-41 | ВА50-41 | 4603 | ВА52-41 | токоограничивающие (категория применения А), с электромагнитными расцепителями | M | Заказной | 1 | шт.
1002840 | Выкл. авт. ВА52-41 321810-20УХЛ3 630А, 690В | 103570 | 124284 |  | Автоматические выключатели в литом корпусе | Классическая | ВА50-41 | ВА50-41 | 4603 | ВА52-41 | токоограничивающие (категория применения А), с электромагнитными расцепителями | M | Заказной | 1 | шт.
1003027 | Выкл. авт. ВА52-41 321130-00УХЛ3 630А, 690В | 135016 | 162019.2 |  | Автоматические выключатели в литом корпусе | Классическая | ВА50-41 | ВА50-41 | 4603 | ВА52-41 | токоограничивающие (категория применения А), с электромагнитными расцепителями | M | Заказной | 1 | шт.
1003097 | Выкл. авт. ВА52-41 322210-20УХЛ3 630А, 690В | 96170 | 115404 |  | Автоматические выключатели в литом корпусе | Классическая | ВА50-41 | ВА50-41 | 4603 | ВА52-41 | токоограничивающие (категория применения А), с электромагнитными расцепителями | M | Заказной | 1 | шт.
1003215 | Выкл. авт. ВА52-41 320010-20УХЛ3 630А, 690В | 93660 | 112392 |  | Автоматические выключатели в литом корпусе | Классическая | ВА50-41 | ВА50-41 | 4603 | ВА52-41 | токоограничивающие (категория применения А), с электромагнитными расцепителями | M | Заказной | 1 | шт.
1004616 | Выкл. авт. ВА52-41 321130-00УХЛ3 630А, 690В | 122102 | 146522.4 |  | Автоматические выключатели в литом корпусе | Классическая | ВА50-41 | ВА50-41 | 4603 | ВА52-41 | токоограничивающие (категория применения А), с электромагнитными расцепителями | M | Заказной | 1 | шт.
1004929 | Выкл. авт. ВА52-41 320010-20УХЛ3 630А, 690В | 93660 | 112392 |  | Автоматические выключатели в литом корпусе | Классическая | ВА50-41 | ВА50-41 | 4603 | ВА52-41 | токоограничивающие (категория применения А), с электромагнитными расцепителями | M | Заказной | 1 | шт.
1004930 | Выкл. авт. ВА52-41 320010-20УХЛ3 630А, 690В | 93660 | 112392 |  | Автоматические выключатели в литом корпусе | Классическая | ВА50-41 | ВА50-41 | 4603 | ВА52-41 | токоограничивающие (категория применения А), с электромагнитными расцепителями | M | Заказной | 1 | шт.
1005085 | Выкл. авт. ВА52-41 321810-20УХЛ3 630А, 690В | 93660 | 112392 |  | Автоматические выключатели в литом корпусе | Классическая | ВА50-41 | ВА50-41 | 4603 | ВА52-41 | токоограничивающие (категория применения А), с электромагнитными расцепителями | M | Заказной | 1 | шт.
1005089 | Выкл. авт. ВА52-41 322510-20УХЛ3 630А, 690В | 96170 | 115404 |  | Автоматические выключатели в литом корпусе | Классическая | ВА50-41 | ВА50-41 | 4603 | ВА52-41 | токоограничивающие (категория применения А), с электромагнитными расцепителями | M | Заказной | 1 | шт.
1006529 | Выкл. авт. ВА52-41 321830-00УХЛ3 630А, 690В | 135016 | 162019.2 |  | Автоматические выключатели в литом корпусе | Классическая | ВА50-41 | ВА50-41 | 4603 | ВА52-41 | токоограничивающие (категория применения А), с электромагнитными расцепителями | M | Заказной | 1 | шт.
1007839 | Выкл. авт. ВА52-41 320010-20УХЛ3 630А, 690В | 93660 | 112392 |  | Автоматические выключатели в литом корпусе | Классическая | ВА50-41 | ВА50-41 | 4603 | ВА52-41 | токоограничивающие (категория применения А), с электромагнитными расцепителями | M | Заказной | 1 | шт.
1008218 | Выкл. авт. ВА52-41 320010-20УХЛ3 1000А, 690В | 93660 | 112392 |  | Автоматические выключатели в литом корпусе | Классическая | ВА50-41 | ВА50-41 | 4603 | ВА52-41 | токоограничивающие (категория применения А), с электромагнитными расцепителями | M | Заказной | 1 | шт.
1009869 | Выкл. авт. ВА52-41 321810-20УХЛ3 1000А, 690В | 93660 | 112392 |  | Автоматические выключатели в литом корпусе | Классическая | ВА50-41 | ВА50-41 | 4603 | ВА52-41 | токоограничивающие (категория применения А), с электромагнитными расцепителями | M | Заказной | 1 | шт.
1011005 | Выкл. авт. ВА52-41 821830-00УХЛ3 630А, 440В | 152172 | 182606.4 |  | Автоматические выключатели в литом корпусе | Классическая | ВА50-41 | ВА50-41 | 4603 | ВА52-41 | токоограничивающие (категория применения А), с электромагнитными расцепителями | M | Заказной | 1 | шт.
1011012 | Выкл. авт. ВА52-41 324730-00УХЛ3 630А, 690В | 122102 | 146522.4 |  | Автоматические выключатели в литом корпусе | Классическая | ВА50-41 | ВА50-41 | 4603 | ВА52-41 | токоограничивающие (категория применения А), с электромагнитными расцепителями | M | Заказной | 1 | шт.
1011048 | Выкл. авт. ВА52-41 324730-00УХЛ3 630А, 690В | 122102 | 146522.4 |  | Автоматические выключатели в литом корпусе | Классическая | ВА50-41 | ВА50-41 | 4603 | ВА52-41 | токоограничивающие (категория применения А), с электромагнитными расцепителями | M | Заказной | 1 | шт.
1011244 | Выкл. авт. ВА52-41 321810-20УХЛ3 630А, 690В | 93660 | 112392 |  | Автоматические выключатели в литом корпусе | Классическая | ВА50-41 | ВА50-41 | 4603 | ВА52-41 | токоограничивающие (категория применения А), с электромагнитными расцепителями | M | Заказной | 1 | шт.
1011595 | Выкл. авт. ВА52-41 324730-00УХЛ3 1000А, 690В | 122102 | 146522.4 |  | Автоматические выключатели в литом корпусе | Классическая | ВА50-41 | ВА50-41 | 4603 | ВА52-41 | токоограничивающие (категория применения А), с электромагнитными расцепителями | M | Заказной | 1 | шт.
1011789 | Выкл. авт. ВА52-41 324730-00УХЛ3 1000А, 690В | 122102 | 146522.4 |  | Автоматические выключатели в литом корпусе | Классическая | ВА50-41 | ВА50-41 | 4603 | ВА52-41 | токоограничивающие (категория применения А), с электромагнитными расцепителями | M | Заказной | 1 | шт.
1014418 | Выкл. авт. ВА52-41 324710-20УХЛ3 630А, 690В | 93660 | 112392 |  | Автоматические выключатели в литом корпусе | Классическая | ВА50-41 | ВА50-41 | 4603 | ВА52-41 | токоограничивающие (категория применения А), с электромагнитными расцепителями | M | Заказной | 1 | шт.
1014917 | Выкл. авт. ВА52-41 321830-00УХЛ3 630А, 690В | 122102 | 146522.4 |  | Автоматические выключатели в литом корпусе | Классическая | ВА50-41 | ВА50-41 | 4603 | ВА52-41 | токоограничивающие (категория применения А), с электромагнитными расцепителями | M | Заказной | 1 | шт.
1014940 | Выкл. авт. ВА52-41 821830-00УХЛ3 630А, 440В | 152172 | 182606.4 |  | Автоматические выключатели в литом корпусе | Классическая | ВА50-41 | ВА50-41 | 4603 | ВА52-41 | токоограничивающие (категория применения А), с электромагнитными расцепителями | M | Заказной | 1 | шт.
1016165 | Выкл. авт. ВА52-41 320010-20УХЛ3 630А, 690В | 103570 | 124284 |  | Автоматические выключатели в литом корпусе | Классическая | ВА50-41 | ВА50-41 | 4603 | ВА52-41 | токоограничивающие (категория применения А), с электромагнитными расцепителями | M | Заказной | 1 | шт.
1016184 | Выкл. авт. ВА52-41 321130-00УХЛ3 630А, 690В | 135016 | 162019.2 |  | Автоматические выключатели в литом корпусе | Классическая | ВА50-41 | ВА50-41 | 4603 | ВА52-41 | токоограничивающие (категория применения А), с электромагнитными расцепителями | M | Заказной | 1 | шт.
1016185 | Выкл. авт. ВА52-41 821110-20УХЛ3 630А, 440В | 118396 | 142075.2 |  | Автоматические выключатели в литом корпусе | Классическая | ВА50-41 | ВА50-41 | 4603 | ВА52-41 | токоограничивающие (категория применения А), с электромагнитными расцепителями | M | Заказной | 1 | шт.
1016223 | Выкл. авт. ВА52-41 321130-00УХЛ3 630А, 690В | 135016 | 162019.2 |  | Автоматические выключатели в литом корпусе | Классическая | ВА50-41 | ВА50-41 | 4603 | ВА52-41 | токоограничивающие (категория применения А), с электромагнитными расцепителями | M | Заказной | 1 | шт.
1016371 | Выкл. авт. ВА52-41 321130-00УХЛ3 630А, 690В | 122102 | 146522.4 |  | Автоматические выключатели в литом корпусе | Классическая | ВА50-41 | ВА50-41 | 4603 | ВА52-41 | токоограничивающие (категория применения А), с электромагнитными расцепителями | M | Заказной | 1 | шт.
1016608 | Выкл. авт. ВА52-41 320010-20УХЛ3 1000А, 690В | 103570 | 124284 |  | Автоматические выключатели в литом корпусе | Классическая | ВА50-41 | ВА50-41 | 4603 | ВА52-41 | токоограничивающие (категория применения А), с электромагнитными расцепителями | M | Заказной | 1 | шт.
1017749 | Выкл. авт. ВА52-41 821110-20УХЛ3 1000А, 440В | 118396 | 142075.2 |  | Автоматические выключатели в литом корпусе | Классическая | ВА50-41 | ВА50-41 | 4603 | ВА52-41 | токоограничивающие (категория применения А), с электромагнитными расцепителями | M | Заказной | 1 | шт.
1020440 | Выкл. авт. ВА52-41-320010-20УХЛ3 1000А, 690В | 93660 | 112392 |  | Автоматические выключатели в литом корпусе | Классическая | ВА50-41 | ВА50-41 | 4603 | ВА52-41 | токоограничивающие (категория применения А), с электромагнитными расцепителями | M | Заказной | 1 | шт.
1020723 | Выкл. авт. ВА52-41 324630-00УХЛ3 630А, 690В | 122102 | 146522.4 |  | Автоматические выключатели в литом корпусе | Классическая | ВА50-41 | ВА50-41 | 4603 | ВА52-41 | токоограничивающие (категория применения А), с электромагнитными расцепителями | M | Заказной | 1 | шт.
1023919 | Выкл. авт. ВА52-41 321870-00УХЛ3 1000А, 690В | 174572 | 209486.4 |  | Автоматические выключатели в литом корпусе | Классическая | ВА50-41 | ВА50-41 | 4603 | ВА52-41 | токоограничивающие (категория применения А), с электромагнитными расцепителями | M | Заказной | 1 | шт.
1024174 | Выкл. авт. ВА52-41 321830-00УХЛ3 630А, 690В | 135016 | 162019.2 |  | Автоматические выключатели в литом корпусе | Классическая | ВА50-41 | ВА50-41 | 4603 | ВА52-41 | токоограничивающие (категория применения А), с электромагнитными расцепителями | M | Заказной | 1 | шт.
1026004 | Выкл. авт. ВА52-41 121870-00УХЛ3 630А, 690В | 174572 | 209486.4 |  | Автоматические выключатели в литом корпусе | Классическая | ВА50-41 | ВА50-41 | 4603 | ВА52-41 | токоограничивающие (категория применения А), с электромагнитными расцепителями | M | Заказной | 1 | шт.
1026365 | Выкл. авт. ВА52-41 322530-00УХЛ3 1000А, 690В | 135016 | 162019.2 |  | Автоматические выключатели в литом корпусе | Классическая | ВА50-41 | ВА50-41 | 4603 | ВА52-41 | токоограничивающие (категория применения А), с электромагнитными расцепителями | M | Заказной | 1 | шт.
1026366 | Выкл. авт. ВА52-41 822530-00УХЛ3 1000А, 440В | 152172 | 182606.4 |  | Автоматические выключатели в литом корпусе | Классическая | ВА50-41 | ВА50-41 | 4603 | ВА52-41 | токоограничивающие (категория применения А), с электромагнитными расцепителями | M | Заказной | 1 | шт.
1026378 | Выкл. авт. ВА52-41 821130-00УХЛ3 1000А, 440В | 152172 | 182606.4 |  | Автоматические выключатели в литом корпусе | Классическая | ВА50-41 | ВА50-41 | 4603 | ВА52-41 | токоограничивающие (категория применения А), с электромагнитными расцепителями | M | Заказной | 1 | шт.
1026379 | Выкл. авт. ВА52-41 322230-00УХЛ3 1000А, 690В | 135016 | 162019.2 |  | Автоматические выключатели в литом корпусе | Классическая | ВА50-41 | ВА50-41 | 4603 | ВА52-41 | токоограничивающие (категория применения А), с электромагнитными расцепителями | M | Заказной | 1 | шт.
1026381 | Выкл. авт. ВА52-41 320010-20УХЛ3 1000А, 690В | 93660 | 112392 |  | Автоматические выключатели в литом корпусе | Классическая | ВА50-41 | ВА50-41 | 4603 | ВА52-41 | токоограничивающие (категория применения А), с электромагнитными расцепителями | M | Заказной | 1 | шт.
1026503 | Выкл. авт. ВА52-41 320010-20УХЛ3 1000А, 690В | 93660 | 112392 |  | Автоматические выключатели в литом корпусе | Классическая | ВА50-41 | ВА50-41 | 4603 | ВА52-41 | токоограничивающие (категория применения А), с электромагнитными расцепителями | M | Заказной | 1 | шт.
1026609 | Выкл. авт. ВА52-41 321830-00УХЛ3 1000А, 690В | 122102 | 146522.4 |  | Автоматические выключатели в литом корпусе | Классическая | ВА50-41 | ВА50-41 | 4603 | ВА52-41 | токоограничивающие (категория применения А), с электромагнитными расцепителями | M | Заказной | 1 | шт.
1026632 | Выкл. авт. ВА52-41 320010-20УХЛ3 1000А, 690В | 93660 | 112392 |  | Автоматические выключатели в литом корпусе | Классическая | ВА50-41 | ВА50-41 | 4603 | ВА52-41 | токоограничивающие (категория применения А), с электромагнитными расцепителями | M | Заказной | 1 | шт.
1026637 | Выкл. авт. ВА52-41 321810-20УХЛ3 1000А, 690В | 93660 | 112392 |  | Автоматические выключатели в литом корпусе | Классическая | ВА50-41 | ВА50-41 | 4603 | ВА52-41 | токоограничивающие (категория применения А), с электромагнитными расцепителями | M | Заказной | 1 | шт.
1026688 | Выкл. авт. ВА52-41 324730-00УХЛ3 1000А, 690В | 122102 | 146522.4 |  | Автоматические выключатели в литом корпусе | Классическая | ВА50-41 | ВА50-41 | 4603 | ВА52-41 | токоограничивающие (категория применения А), с электромагнитными расцепителями | M | Заказной | 1 | шт.
1026709 | Выкл. авт. ВА52-41 320010-20УХЛ3 1000А, 690В | 103570 | 124284 |  | Автоматические выключатели в литом корпусе | Классическая | ВА50-41 | ВА50-41 | 4603 | ВА52-41 | токоограничивающие (категория применения А), с электромагнитными расцепителями | M | Заказной | 1 | шт.
1026823 | Выкл. авт. ВА52-41 321810-20УХЛ3 1000А, 690В | 93660 | 112392 |  | Автоматические выключатели в литом корпусе | Классическая | ВА50-41 | ВА50-41 | 4603 | ВА52-41 | токоограничивающие (категория применения А), с электромагнитными расцепителями | M | Заказной | 1 | шт.
1027009 | Выкл. авт. ВА52-41 321130-00УХЛ3 1000А, 690В | 122102 | 146522.4 |  | Автоматические выключатели в литом корпусе | Классическая | ВА50-41 | ВА50-41 | 4603 | ВА52-41 | токоограничивающие (категория применения А), с электромагнитными расцепителями | M | Заказной | 1 | шт.
1027137 | Выкл. авт. ВА52-41 321130-00УХЛ3 630А, 690В | 135016 | 162019.2 |  | Автоматические выключатели в литом корпусе | Классическая | ВА50-41 | ВА50-41 | 4603 | ВА52-41 | токоограничивающие (категория применения А), с электромагнитными расцепителями | M | Заказной | 1 | шт.
1027269 | Выкл. авт. ВА52-41-322210-20УХЛ3 1000А, 690В | 96170 | 115404 |  | Автоматические выключатели в литом корпусе | Классическая | ВА50-41 | ВА50-41 | 4603 | ВА52-41 | токоограничивающие (категория применения А), с электромагнитными расцепителями | M | Складской | 1 | шт.
1027305 | Выкл. авт. ВА52-41-324710-20УХЛ3 1000А, 690В | 93660 | 112392 |  | Автоматические выключатели в литом корпусе | Классическая | ВА50-41 | ВА50-41 | 4603 | ВА52-41 | токоограничивающие (категория применения А), с электромагнитными расцепителями | M | Заказной | 1 | шт.
1027373 | Выкл. авт. ВА52-41-320010-20УХЛ3 1000А, 690В | 93660 | 112392 |  | Автоматические выключатели в литом корпусе | Классическая | ВА50-41 | ВА50-41 | 4603 | ВА52-41 | токоограничивающие (категория применения А), с электромагнитными расцепителями | M | Заказной | 1 | шт.
1027377 | Выкл. авт. ВА52-41-321810-20УХЛ3 1000А, 690В | 93660 | 112392 |  | Автоматические выключатели в литом корпусе | Классическая | ВА50-41 | ВА50-41 | 4603 | ВА52-41 | токоограничивающие (категория применения А), с электромагнитными расцепителями | M | Заказной | 1 | шт.
1027414 | Выкл. авт. ВА52-41-324670-00УХЛ3 1000А, 690В | 174572 | 209486.4 |  | Автоматические выключатели в литом корпусе | Классическая | ВА50-41 | ВА50-41 | 4603 | ВА52-41 | токоограничивающие (категория применения А), с электромагнитными расцепителями | M | Заказной | 1 | шт.
1027454 | Выкл. авт. ВА52-41-321130-00УХЛ3 1000А, 690В | 135016 | 162019.2 |  | Автоматические выключатели в литом корпусе | Классическая | ВА50-41 | ВА50-41 | 4603 | ВА52-41 | токоограничивающие (категория применения А), с электромагнитными расцепителями | M | Заказной | 1 | шт.
1027572 | Выкл. авт. ВА52-41-321130-00УХЛ3 630А, 690В | 122102 | 146522.4 |  | Автоматические выключатели в литом корпусе | Классическая | ВА50-41 | ВА50-41 | 4603 | ВА52-41 | токоограничивающие (категория применения А), с электромагнитными расцепителями | M | Заказной | 1 | шт.
1027644 | Выкл. авт. ВА52-41-321810-20УХЛ3 1000А, 690В | 93660 | 112392 |  | Автоматические выключатели в литом корпусе | Классическая | ВА50-41 | ВА50-41 | 4603 | ВА52-41 | токоограничивающие (категория применения А), с электромагнитными расцепителями | M | Заказной | 1 | шт.
1027691 | Выкл. авт. ВА52-41-321130-00УХЛ3 1000А, 690В | 122102 | 146522.4 |  | Автоматические выключатели в литом корпусе | Классическая | ВА50-41 | ВА50-41 | 4603 | ВА52-41 | токоограничивающие (категория применения А), с электромагнитными расцепителями | M | Заказной | 1 | шт.
1027766 | Выкл. авт. ВА52-41-122230-00УХЛ3 630А, 690В | 122102 | 146522.4 |  | Автоматические выключатели в литом корпусе | Классическая | ВА50-41 | ВА50-41 | 4603 | ВА52-41 | токоограничивающие (категория применения А), с электромагнитными расцепителями | M | Заказной | 1 | шт.
1028079 | Выкл. авт. ВА52-41-321510-20УХЛ3 630А, 690В | 106344 | 127612.8 |  | Автоматические выключатели в литом корпусе | Классическая | ВА50-41 | ВА50-41 | 4603 | ВА52-41 | токоограничивающие (категория применения А), с электромагнитными расцепителями | M | Заказной | 1 | шт.
1028133 | Выкл. авт. ВА52-41-320010-20УХЛ3 1000А, 690В | 93624 | 112348.8 |  | Автоматические выключатели в литом корпусе | Классическая | ВА50-41 | ВА50-41 | 4603 | ВА52-41 | токоограничивающие (категория применения А), с электромагнитными расцепителями | M | Заказной | 1 | шт.
1028178 | Выкл. авт. ВА52-41-324630-00УХЛ3 1000А, 690В | 122102 | 146522.4 |  | Автоматические выключатели в литом корпусе | Классическая | ВА50-41 | ВА50-41 | 4603 | ВА52-41 | токоограничивающие (категория применения А), с электромагнитными расцепителями | M | Заказной | 1 | шт.
1028210 | Выкл. авт. ВА52-41-321150-00УХЛ3 1000А, 690В | 148788 | 178545.6 |  | Автоматические выключатели в литом корпусе | Классическая | ВА50-41 | ВА50-41 | 4603 | ВА52-41 | токоограничивающие (категория применения А), с электромагнитными расцепителями | M | Заказной | 1 | шт.
1028554 | Выкл. авт. ВА52-41-321810-20УХЛ3 630А, 690В | 103570 | 124284 |  | Автоматические выключатели в литом корпусе | Классическая | ВА50-41 | ВА50-41 | 4603 | ВА52-41 | токоограничивающие (категория применения А), с электромагнитными расцепителями | M | Заказной | 1 | шт.
1028572 | Выкл. авт. ВА52-41-320010-20УХЛ3 1000А, 690В | 103570 | 124284 |  | Автоматические выключатели в литом корпусе | Классическая | ВА50-41 | ВА50-41 | 4603 | ВА52-41 | токоограничивающие (категория применения А), с электромагнитными расцепителями | M | Заказной | 1 | шт.
1028636 | Выкл. авт. ВА52-41-321150-00УХЛ3 1000А, 690В | 148788 | 178545.6 |  | Автоматические выключатели в литом корпусе | Классическая | ВА50-41 | ВА50-41 | 4603 | ВА52-41 | токоограничивающие (категория применения А), с электромагнитными расцепителями | M | Заказной | 1 | шт.
1028637 | Выкл. авт. ВА52-41-321110-20УХЛ3 630А, 690В | 103570 | 124284 |  | Автоматические выключатели в литом корпусе | Классическая | ВА50-41 | ВА50-41 | 4603 | ВА52-41 | токоограничивающие (категория применения А), с электромагнитными расцепителями | M | Заказной | 1 | шт.
1028638 | Выкл. авт. ВА52-41-321150-00УХЛ3 1000А, 690В | 148788 | 178545.6 |  | Автоматические выключатели в литом корпусе | Классическая | ВА50-41 | ВА50-41 | 4603 | ВА52-41 | токоограничивающие (категория применения А), с электромагнитными расцепителями | M | Заказной | 1 | шт.
1028821 | Выкл. авт. ВА52-41-321830-00УХЛ3 630А, 690В | 135016 | 162019.2 |  | Автоматические выключатели в литом корпусе | Классическая | ВА50-41 | ВА50-41 | 4603 | ВА52-41 | токоограничивающие (категория применения А), с электромагнитными расцепителями | M | Заказной | 1 | шт.
1028991 | Выкл. авт. ВА52-41-324630-00УХЛ3 630А, 690В | 122102 | 146522.4 |  | Автоматические выключатели в литом корпусе | Классическая | ВА50-41 | ВА50-41 | 4603 | ВА52-41 | токоограничивающие (категория применения А), с электромагнитными расцепителями | M | Заказной | 1 | шт.
1029306 | Выкл. авт. ВА52-41-320010-20УХЛ3 1000А, 690В | 93624 | 112348.8 |  | Автоматические выключатели в литом корпусе | Классическая | ВА50-41 | ВА50-41 | 4603 | ВА52-41 | токоограничивающие (категория применения А), с электромагнитными расцепителями | M | Заказной | 1 | шт.
1029390 | Выкл. авт. ВА52-41-321110-20УХЛ3 1000А, 690В | 93660 | 112392 |  | Автоматические выключатели в литом корпусе | Классическая | ВА50-41 | ВА50-41 | 4603 | ВА52-41 | токоограничивающие (категория применения А), с электромагнитными расцепителями | M | Заказной | 1 | шт.
1029393 | Выкл. авт. ВА52-41-322510-20УХЛ3 1000А, 690В | 96170 | 115404 |  | Автоматические выключатели в литом корпусе | Классическая | ВА50-41 | ВА50-41 | 4603 | ВА52-41 | токоограничивающие (категория применения А), с электромагнитными расцепителями | M | Заказной | 1 | шт.
1029562 | Выкл. авт. ВА52-41-325230-00УХЛ3 630А, 690В | 122102 | 146522.4 |  | Автоматические выключатели в литом корпусе | Классическая | ВА50-41 | ВА50-41 | 4603 | ВА52-41 | токоограничивающие (категория применения А), с электромагнитными расцепителями | M | Заказной | 1 | шт.
1029615 | Выкл. авт. ВА52-41-325830-00УХЛ3 1000А, 690В | 135016 | 162019.2 |  | Автоматические выключатели в литом корпусе | Классическая | ВА50-41 | ВА50-41 | 4603 | ВА52-41 | токоограничивающие (категория применения А), с электромагнитными расцепителями | M | Заказной | 1 | шт.
1029697 | Выкл. авт. ВА52-41-321830-00УХЛ3 1000А, 690В | 122102 | 146522.4 |  | Автоматические выключатели в литом корпусе | Классическая | ВА50-41 | ВА50-41 | 4603 | ВА52-41 | токоограничивающие (категория применения А), с электромагнитными расцепителями | M | Заказной | 1 | шт.
1029731 | Выкл. авт. ВА52-41-322210-20УХЛ3 1000А, 690В | 106300 | 127560 |  | Автоматические выключатели в литом корпусе | Классическая | ВА50-41 | ВА50-41 | 4603 | ВА52-41 | токоограничивающие (категория применения А), с электромагнитными расцепителями | M | Заказной | 1 | шт.
1029797 | Выкл. авт. ВА52-41-320010-20УХЛ3 1000А, 690В | 93660 | 112392 |  | Автоматические выключатели в литом корпусе | Классическая | ВА50-41 | ВА50-41 | 4603 | ВА52-41 | токоограничивающие (категория применения А), с электромагнитными расцепителями | M | Заказной | 1 | шт.
1029891 | Выкл. авт. ВА52-41-325230-00УХЛ3 1000А, 690В | 122102 | 146522.4 |  | Автоматические выключатели в литом корпусе | Классическая | ВА50-41 | ВА50-41 | 4603 | ВА52-41 | токоограничивающие (категория применения А), с электромагнитными расцепителями | M | Заказной | 1 | шт.
1030067 | Выкл. авт. ВА52-41-322210-20УХЛ3 1000А, 690В | 96132 | 115358.4 |  | Автоматические выключатели в литом корпусе | Классическая | ВА50-41 | ВА50-41 | 4603 | ВА52-41 | токоограничивающие (категория применения А), с электромагнитными расцепителями | M | Заказной | 1 | шт.
1030071 | Выкл. авт. ВА52-41-322210-20УХЛ3 1000А, 690В уст. 6000А | 96170 | 115404 |  | Автоматические выключатели в литом корпусе | Классическая | ВА50-41 | ВА50-41 | 4603 | ВА52-41 | токоограничивающие (категория применения А), с электромагнитными расцепителями | M | Заказной | 1 | шт.
1030080 | Выкл. авт. ВА52-41-321150-00УХЛ3 1000А, 690В | 148788 | 178545.6 |  | Автоматические выключатели в литом корпусе | Классическая | ВА50-41 | ВА50-41 | 4603 | ВА52-41 | токоограничивающие (категория применения А), с электромагнитными расцепителями | M | Заказной | 1 | шт.
1030086 | Выкл. авт. ВА52-41-324650-00УХЛ3 1000А, 690В | 148788 | 178545.6 |  | Автоматические выключатели в литом корпусе | Классическая | ВА50-41 | ВА50-41 | 4603 | ВА52-41 | токоограничивающие (категория применения А), с электромагнитными расцепителями | M | Заказной | 1 | шт.
1030457 | Выкл. авт. ВА52-41-320010-20УХЛ3 630А, 690В | 93660 | 112392 |  | Автоматические выключатели в литом корпусе | Классическая | ВА50-41 | ВА50-41 | 4603 | ВА52-41 | токоограничивающие (категория применения А), с электромагнитными расцепителями | M | Заказной | 1 | шт.
1030458 | Выкл. авт. ВА52-41-320010-20УХЛ3 1000А, 690В | 93660 | 112392 |  | Автоматические выключатели в литом корпусе | Классическая | ВА50-41 | ВА50-41 | 4603 | ВА52-41 | токоограничивающие (категория применения А), с электромагнитными расцепителями | M | Заказной | 1 | шт.
1030486 | Выкл. авт. ВА52-41-321810-20УХЛ3 1000А, 690В | 103570 | 124284 |  | Автоматические выключатели в литом корпусе | Классическая | ВА50-41 | ВА50-41 | 4603 | ВА52-41 | токоограничивающие (категория применения А), с электромагнитными расцепителями | M | Заказной | 1 | шт.
1030616 | Выкл. авт. ВА52-41-322210-20Т3 1000А, 690В | 120212 | 144254.4 |  | Автоматические выключатели в литом корпусе | Классическая | ВА50-41 | ВА50-41 | 4603 | ВА52-41 | токоограничивающие (категория применения А), с электромагнитными расцепителями | M | Заказной | 1 | шт.
1030628 | Выкл. авт. ВА52-41-322210-20Т3 1000А, 690В уст. 6000А | 138248 | 165897.6 |  | Автоматические выключатели в литом корпусе | Классическая | ВА50-41 | ВА50-41 | 4603 | ВА52-41 | токоограничивающие (категория применения А), с электромагнитными расцепителями | M | Заказной | 1 | шт.
1030643 | Выкл. авт. ВА52-41-321830-00УХЛ3 1000А, 690В | 135016 | 162019.2 |  | Автоматические выключатели в литом корпусе | Классическая | ВА50-41 | ВА50-41 | 4603 | ВА52-41 | токоограничивающие (категория применения А), с электромагнитными расцепителями | M | Заказной | 1 | шт.
1031312 | Выкл. авт. ВА52-41-321810-20УХЛ3 1000А, 690В | 93660 | 112392 |  | Автоматические выключатели в литом корпусе | Классическая | ВА50-41 | ВА50-41 | 4603 | ВА52-41 | токоограничивающие (категория применения А), с электромагнитными расцепителями | M | Заказной | 1 | шт.
1031714 | Выкл. авт. ВА52-41-820010-20УХЛ3 1000А, 440В | 118396 | 142075.2 |  | Автоматические выключатели в литом корпусе | Классическая | ВА50-41 | ВА50-41 | 4603 | ВА52-41 | токоограничивающие (категория применения А), с электромагнитными расцепителями | M | Заказной | 1 | шт.
1032911 | Выкл. авт. ВА52-41-321830-00УХЛ3 1000А, 690В | 135016 | 162019.2 |  | Автоматические выключатели в литом корпусе | Классическая | ВА50-41 | ВА50-41 | 4603 | ВА52-41 | токоограничивающие (категория применения А), с электромагнитными расцепителями | M | Заказной | 1 | шт.
1033319 | Выкл. авт. ВА52-41-320010-20УХЛ3 1000А, 690В | 93660 | 112392 |  | Автоматические выключатели в литом корпусе | Классическая | ВА50-41 | ВА50-41 | 4603 | ВА52-41 | токоограничивающие (категория применения А), с электромагнитными расцепителями | M | Заказной | 1 | шт.
1033371 | Выкл. авт. ВА52-41-324770-00УХЛ3 1000А, 690В | 174572 | 209486.4 |  | Автоматические выключатели в литом корпусе | Классическая | ВА50-41 | ВА50-41 | 4603 | ВА52-41 | токоограничивающие (категория применения А), с электромагнитными расцепителями | M | Заказной | 1 | шт.
1033374 | Выкл. авт. ВА52-41-321810-20УХЛ3 1000А, 690В | 90964 | 109156.8 |  | Автоматические выключатели в литом корпусе | Классическая | ВА50-41 | ВА50-41 | 4603 | ВА52-41 | токоограничивающие (категория применения А), с электромагнитными расцепителями | M | Складской | 1 | шт.
1033375 | Выкл. авт. ВА52-41-821810-20УХЛ3 1000А, 440В | 119580 | 143496 |  | Автоматические выключатели в литом корпусе | Классическая | ВА50-41 | ВА50-41 | 4603 | ВА52-41 | токоограничивающие (категория применения А), с электромагнитными расцепителями | M | Заказной | 1 | шт.
1033456 | Выкл. авт. ВА52-41-320010-20УХЛ3 1000А, 690В | 103570 | 124284 |  | Автоматические выключатели в литом корпусе | Классическая | ВА50-41 | ВА50-41 | 4603 | ВА52-41 | токоограничивающие (категория применения А), с электромагнитными расцепителями | M | Заказной | 1 | шт.
1033524 | Выкл. авт. ВА52-41-321810-20УХЛ3 1000А, 690В | 93660 | 112392 |  | Автоматические выключатели в литом корпусе | Классическая | ВА50-41 | ВА50-41 | 4603 | ВА52-41 | токоограничивающие (категория применения А), с электромагнитными расцепителями | M | Заказной | 1 | шт.
1033592 | Выкл. авт. ВА52-41-321815-20УХЛ3 1000А, 690В | 93660 | 112392 |  | Автоматические выключатели в литом корпусе | Классическая | ВА50-41 | ВА50-41 | 4603 | ВА52-41 | токоограничивающие (категория применения А), с электромагнитными расцепителями | M | Заказной | 1 | шт.
1033851 | Выкл. авт. ВА52-41-321150-00УХЛ3 1000А, 690В | 148788 | 178545.6 |  | Автоматические выключатели в литом корпусе | Классическая | ВА50-41 | ВА50-41 | 4603 | ВА52-41 | токоограничивающие (категория применения А), с электромагнитными расцепителями | M | Заказной | 1 | шт.
1033877 | Выкл. авт. ВА52-41-821810-20УХЛ3 1000А, 440В | 118396 | 142075.2 |  | Автоматические выключатели в литом корпусе | Классическая | ВА50-41 | ВА50-41 | 4603 | ВА52-41 | токоограничивающие (категория применения А), с электромагнитными расцепителями | M | Заказной | 1 | шт.
1033908 | Выкл. авт. ВА52-41-325816-20УХЛ3 1000А, 690В | 96170 | 115404 |  | Автоматические выключатели в литом корпусе | Классическая | ВА50-41 | ВА50-41 | 4603 | ВА52-41 | токоограничивающие (категория применения А), с электромагнитными расцепителями | M | Заказной | 1 | шт.
1034071 | Выкл. авт. ВА52-41-320010-20УХЛ3 630А, 690В | 103570 | 124284 |  | Автоматические выключатели в литом корпусе | Классическая | ВА50-41 | ВА50-41 | 4603 | ВА52-41 | токоограничивающие (категория применения А), с электромагнитными расцепителями | M | Заказной | 1 | шт.
1034264 | Выкл. авт. ВА52-41-322210-20УХЛ3 1000А, 690В | 96170 | 115404 |  | Автоматические выключатели в литом корпусе | Классическая | ВА50-41 | ВА50-41 | 4603 | ВА52-41 | токоограничивающие (категория применения А), с электромагнитными расцепителями | M | Заказной | 1 | шт.
1034686 | Выкл. авт. ВА52-41-321830-00УХЛ3 1000А, 690В | 122102 | 146522.4 |  | Автоматические выключатели в литом корпусе | Классическая | ВА50-41 | ВА50-41 | 4603 | ВА52-41 | токоограничивающие (категория применения А), с электромагнитными расцепителями | M | Заказной | 1 | шт.
1034741 | Выкл. авт. ВА52-41-324730-00УХЛ3 1000А, 690В | 135016 | 162019.2 |  | Автоматические выключатели в литом корпусе | Классическая | ВА50-41 | ВА50-41 | 4603 | ВА52-41 | токоограничивающие (категория применения А), с электромагнитными расцепителями | M | Заказной | 1 | шт.
1034742 | Выкл. авт. ВА52-41-324630-00УХЛ3 1000А, 690В | 135016 | 162019.2 |  | Автоматические выключатели в литом корпусе | Классическая | ВА50-41 | ВА50-41 | 4603 | ВА52-41 | токоограничивающие (категория применения А), с электромагнитными расцепителями | M | Заказной | 1 | шт.
1034779 | Выкл. авт. ВА52-41-322210-20УХЛ3 1000А, 690В | 96170 | 115404 |  | Автоматические выключатели в литом корпусе | Классическая | ВА50-41 | ВА50-41 | 4603 | ВА52-41 | токоограничивающие (категория применения А), с электромагнитными расцепителями | M | Заказной | 1 | шт.
1035036 | Выкл. авт. ВА52-41-324770-00УХЛ3 1000А, 690В | 174572 | 209486.4 |  | Автоматические выключатели в литом корпусе | Классическая | ВА50-41 | ВА50-41 | 4603 | ВА52-41 | токоограничивающие (категория применения А), с электромагнитными расцепителями | M | Заказной | 1 | шт.
1035045 | Выкл. авт. ВА52-41-320010-20УХЛ3 1000А, 690В | 93660 | 112392 |  | Автоматические выключатели в литом корпусе | Классическая | ВА50-41 | ВА50-41 | 4603 | ВА52-41 | токоограничивающие (категория применения А), с электромагнитными расцепителями | M | Заказной | 1 | шт.
1035315 | Выкл. авт. ВА52-41-324730-00УХЛ3 1000А, 690В | 122102 | 146522.4 |  | Автоматические выключатели в литом корпусе | Классическая | ВА50-41 | ВА50-41 | 4603 | ВА52-41 | токоограничивающие (категория применения А), с электромагнитными расцепителями | M | Заказной | 1 | шт.
1035325 | Выкл. авт. ВА52-41-322210-20УХЛ3 1000А, 690В | 96170 | 115404 |  | Автоматические выключатели в литом корпусе | Классическая | ВА50-41 | ВА50-41 | 4603 | ВА52-41 | токоограничивающие (категория применения А), с электромагнитными расцепителями | M | Заказной | 1 | шт.
1035462 | Выкл. авт. ВА52-41-121830-00УХЛ3 630А, 690В | 122102 | 146522.4 |  | Автоматические выключатели в литом корпусе | Классическая | ВА50-41 | ВА50-41 | 4603 | ВА52-41 | токоограничивающие (категория применения А), с электромагнитными расцепителями | M | Заказной | 1 | шт.
1035586 | Выкл. авт. ВА52-41-325230-00УХЛ3 630А, 690В | 122102 | 146522.4 |  | Автоматические выключатели в литом корпусе | Классическая | ВА50-41 | ВА50-41 | 4603 | ВА52-41 | токоограничивающие (категория применения А), с электромагнитными расцепителями | M | Заказной | 1 | шт.
1035641 | Выкл. авт. ВА52-41-321130-00УХЛ3 1000А, 690В | 122102 | 146522.4 |  | Автоматические выключатели в литом корпусе | Классическая | ВА50-41 | ВА50-41 | 4603 | ВА52-41 | токоограничивающие (категория применения А), с электромагнитными расцепителями | M | Заказной | 1 | шт.
1035935 | Выкл. авт. ВА52-41-320016-20УХЛ3 1000А, 690В | 94498 | 113397.6 |  | Автоматические выключатели в литом корпусе | Классическая | ВА50-41 | ВА50-41 | 4603 | ВА52-41 | токоограничивающие (категория применения А), с электромагнитными расцепителями | M | Заказной | 1 | шт.
1036165 | Выкл. авт. ВА52-41-325816-20УХЛ3 1000А, 690В | 96170 | 115404 |  | Автоматические выключатели в литом корпусе | Классическая | ВА50-41 | ВА50-41 | 4603 | ВА52-41 | токоограничивающие (категория применения А), с электромагнитными расцепителями | M | Заказной | 1 | шт.
1036281 | Выкл. авт. ВА52-41-322210-20Т3 1000А, 690В | 120212 | 144254.4 |  | Автоматические выключатели в литом корпусе | Классическая | ВА50-41 | ВА50-41 | 4603 | ВА52-41 | токоограничивающие (категория применения А), с электромагнитными расцепителями | M | Заказной | 1 | шт.
1036327 | Выкл. авт. ВА52-41-321810-20УХЛ3 1000А, 690В | 93660 | 112392 |  | Автоматические выключатели в литом корпусе | Классическая | ВА50-41 | ВА50-41 | 4603 | ВА52-41 | токоограничивающие (категория применения А), с электромагнитными расцепителями | M | Заказной | 1 | шт.
1036406 | Выкл. авт. ВА52-41-324958-00УХЛ3 1000А, 690В | 166822 | 200186.4 |  | Автоматические выключатели в литом корпусе | Классическая | ВА50-41 | ВА50-41 | 4603 | ВА52-41 | токоограничивающие (категория применения А), с электромагнитными расцепителями | M | Заказной | 1 | шт.
1036416 | Выкл. авт. ВА52-41-324730-00УХЛ3 630А, 690В | 122102 | 146522.4 |  | Автоматические выключатели в литом корпусе | Классическая | ВА50-41 | ВА50-41 | 4603 | ВА52-41 | токоограничивающие (категория применения А), с электромагнитными расцепителями | M | Заказной | 1 | шт.
1036464 | Выкл. авт. ВА52-41-821810-20УХЛ3 1000А, 440В | 119580 | 143496 |  | Автоматические выключатели в литом корпусе | Классическая | ВА50-41 | ВА50-41 | 4603 | ВА52-41 | токоограничивающие (категория применения А), с электромагнитными расцепителями | M | Заказной | 1 | шт.
1036524 | Выкл. авт. ВА52-41-322210-20УХЛ3 1000А, 690В | 96132 | 115358.4 |  | Автоматические выключатели в литом корпусе | Классическая | ВА50-41 | ВА50-41 | 4603 | ВА52-41 | токоограничивающие (категория применения А), с электромагнитными расцепителями | M | Заказной | 1 | шт.
1036859 | Выкл. авт. ВА52-41-325210-20УХЛ3 630А, 690В | 93660 | 112392 |  | Автоматические выключатели в литом корпусе | Классическая | ВА50-41 | ВА50-41 | 4603 | ВА52-41 | токоограничивающие (категория применения А), с электромагнитными расцепителями | M | Заказной | 1 | шт.
1037002 | Выкл. авт. ВА52-41-821110-20УХЛ3 1000А, 440В | 118396 | 142075.2 |  | Автоматические выключатели в литом корпусе | Классическая | ВА50-41 | ВА50-41 | 4603 | ВА52-41 | токоограничивающие (категория применения А), с электромагнитными расцепителями | M | Заказной | 1 | шт.
1037061 | Выкл. авт. ВА52-41-820010-20УХЛ3 630А, 440В | 118396 | 142075.2 |  | Автоматические выключатели в литом корпусе | Классическая | ВА50-41 | ВА50-41 | 4603 | ВА52-41 | токоограничивающие (категория применения А), с электромагнитными расцепителями | M | Заказной | 1 | шт.
1037099 | Выкл. авт. ВА52-41-324630-00УХЛ3 1000А, 690В | 122102 | 146522.4 |  | Автоматические выключатели в литом корпусе | Классическая | ВА50-41 | ВА50-41 | 4603 | ВА52-41 | токоограничивающие (категория применения А), с электромагнитными расцепителями | M | Заказной | 1 | шт.
1037420 | Выкл. авт. ВА52-41-324730-00УХЛ3 1000А, 690В | 122102 | 146522.4 |  | Автоматические выключатели в литом корпусе | Классическая | ВА50-41 | ВА50-41 | 4603 | ВА52-41 | токоограничивающие (категория применения А), с электромагнитными расцепителями | M | Заказной | 1 | шт.
1037507 | Выкл. авт. ВА52-41-124730-00УХЛ3 630А, 690В | 122102 | 146522.4 |  | Автоматические выключатели в литом корпусе | Классическая | ВА50-41 | ВА50-41 | 4603 | ВА52-41 | токоограничивающие (категория применения А), с электромагнитными расцепителями | M | Заказной | 1 | шт.
1037535 | Выкл. авт. ВА52-41-325810-20УХЛ3 1000А, 690В | 96170 | 115404 |  | Автоматические выключатели в литом корпусе | Классическая | ВА50-41 | ВА50-41 | 4603 | ВА52-41 | токоограничивающие (категория применения А), с электромагнитными расцепителями | M | Заказной | 1 | шт.
1037575 | Выкл. авт. ВА52-41-321858-00УХЛ3 1000А, 690В | 151422 | 181706.4 |  | Автоматические выключатели в литом корпусе | Классическая | ВА50-41 | ВА50-41 | 4603 | ВА52-41 | токоограничивающие (категория применения А), с электромагнитными расцепителями | M | Заказной | 1 | шт.
1037579 | Выкл. авт. ВА52-41-324730-00УХЛ3 1000А, 690В | 122102 | 146522.4 |  | Автоматические выключатели в литом корпусе | Классическая | ВА50-41 | ВА50-41 | 4603 | ВА52-41 | токоограничивающие (категория применения А), с электромагнитными расцепителями | M | Заказной | 1 | шт.
1037640 | Выкл. авт. ВА52-41-321810-20УХЛ3 1000А, 690В | 93660 | 112392 |  | Автоматические выключатели в литом корпусе | Классическая | ВА50-41 | ВА50-41 | 4603 | ВА52-41 | токоограничивающие (категория применения А), с электромагнитными расцепителями | M | Заказной | 1 | шт.
1037801 | Выкл. авт. ВА52-41-325810-20УХЛ3 1000А, 690В | 106344 | 127612.8 |  | Автоматические выключатели в литом корпусе | Классическая | ВА50-41 | ВА50-41 | 4603 | ВА52-41 | токоограничивающие (категория применения А), с электромагнитными расцепителями | M | Заказной | 1 | шт.
1037802 | Выкл. авт. ВА52-41-325810-20УХЛ3 630А, 690В | 106344 | 127612.8 |  | Автоматические выключатели в литом корпусе | Классическая | ВА50-41 | ВА50-41 | 4603 | ВА52-41 | токоограничивающие (категория применения А), с электромагнитными расцепителями | M | Заказной | 1 | шт.
1037866 | Выкл. авт. ВА52-41-324730-00УХЛ3 630А, 690В | 122102 | 146522.4 |  | Автоматические выключатели в литом корпусе | Классическая | ВА50-41 | ВА50-41 | 4603 | ВА52-41 | токоограничивающие (категория применения А), с электромагнитными расцепителями | M | Заказной | 1 | шт.
1037878 | Выкл. авт. ВА52-41-821810-20УХЛ3 1000А, 440В | 118396 | 142075.2 |  | Автоматические выключатели в литом корпусе | Классическая | ВА50-41 | ВА50-41 | 4603 | ВА52-41 | токоограничивающие (категория применения А), с электромагнитными расцепителями | M | Заказной | 1 | шт.
1037893 | Выкл. авт. ВА52-41-324730-00УХЛ3 1000А, 690В | 122102 | 146522.4 |  | Автоматические выключатели в литом корпусе | Классическая | ВА50-41 | ВА50-41 | 4603 | ВА52-41 | токоограничивающие (категория применения А), с электромагнитными расцепителями | M | Заказной | 1 | шт.
1038079 | Выкл. авт. ВА52-41-324630-00УХЛ3 1000А, 690В | 122102 | 146522.4 |  | Автоматические выключатели в литом корпусе | Классическая | ВА50-41 | ВА50-41 | 4603 | ВА52-41 | токоограничивающие (категория применения А), с электромагнитными расцепителями | M | Заказной | 1 | шт.
1038121 | Выкл. авт. ВА52-41-325810-20УХЛ3 1000А, 690В | 96170 | 115404 |  | Автоматические выключатели в литом корпусе | Классическая | ВА50-41 | ВА50-41 | 4603 | ВА52-41 | токоограничивающие (категория применения А), с электромагнитными расцепителями | M | Заказной | 1 | шт.
1038189 | Выкл. авт. ВА52-41-324730-00УХЛ3 1000А, 690В | 122102 | 146522.4 |  | Автоматические выключатели в литом корпусе | Классическая | ВА50-41 | ВА50-41 | 4603 | ВА52-41 | токоограничивающие (категория применения А), с электромагнитными расцепителями | M | Заказной | 1 | шт.
1038270 | Выкл. авт. ВА52-41-324630-00УХЛ3 1000А, 690В | 122102 | 146522.4 |  | Автоматические выключатели в литом корпусе | Классическая | ВА50-41 | ВА50-41 | 4603 | ВА52-41 | токоограничивающие (категория применения А), с электромагнитными расцепителями | M | Заказной | 1 | шт.
1038713 | Выкл. авт. ВА52-41-321810-20УХЛ3 630А, 690В | 103570 | 124284 |  | Автоматические выключатели в литом корпусе | Классическая | ВА50-41 | ВА50-41 | 4603 | ВА52-41 | токоограничивающие (категория применения А), с электромагнитными расцепителями | M | Заказной | 1 | шт.
1038784 | Выкл. авт. ВА52-41-321870-00УХЛ3 1000А, 690В | 174572 | 209486.4 |  | Автоматические выключатели в литом корпусе | Классическая | ВА50-41 | ВА50-41 | 4603 | ВА52-41 | токоограничивающие (категория применения А), с электромагнитными расцепителями | M | Заказной | 1 | шт.
1038798 | Выкл. авт. ВА52-41-321170-00УХЛ3 1000А, 690В | 174572 | 209486.4 |  | Автоматические выключатели в литом корпусе | Классическая | ВА50-41 | ВА50-41 | 4603 | ВА52-41 | токоограничивающие (категория применения А), с электромагнитными расцепителями | M | Заказной | 1 | шт.
1038818 | Выкл. авт. ВА52-41-322210-20УХЛ3 1000А, 690В | 93400 | 112080 |  | Автоматические выключатели в литом корпусе | Классическая | ВА50-41 | ВА50-41 | 4603 | ВА52-41 | токоограничивающие (категория применения А), с электромагнитными расцепителями | M | Складской | 1 | шт.
1038823 | Выкл. авт. ВА52-41-820010-20УХЛ3 630А, 440В | 118396 | 142075.2 |  | Автоматические выключатели в литом корпусе | Классическая | ВА50-41 | ВА50-41 | 4603 | ВА52-41 | токоограничивающие (категория применения А), с электромагнитными расцепителями | M | Заказной | 1 | шт.
1039026 | Выкл. авт. ВА52-41-821810-20УХЛ3 1000А, 440В | 118396 | 142075.2 |  | Автоматические выключатели в литом корпусе | Классическая | ВА50-41 | ВА50-41 | 4603 | ВА52-41 | токоограничивающие (категория применения А), с электромагнитными расцепителями | M | Заказной | 1 | шт.
1039146 | Выкл. авт. ВА52-41-325810-20УХЛ3 1000А, 690В | 96170 | 115404 |  | Автоматические выключатели в литом корпусе | Классическая | ВА50-41 | ВА50-41 | 4603 | ВА52-41 | токоограничивающие (категория применения А), с электромагнитными расцепителями | M | Заказной | 1 | шт.
1039253 | Выкл. авт. ВА52-41-320010-20УХЛ3 1000А, 690В | 103570 | 124284 |  | Автоматические выключатели в литом корпусе | Классическая | ВА50-41 | ВА50-41 | 4603 | ВА52-41 | токоограничивающие (категория применения А), с электромагнитными расцепителями | M | Заказной | 1 | шт.
1039411 | Выкл. авт. ВА52-41-321110-20УХЛ3 630А, 690В | 93660 | 112392 |  | Автоматические выключатели в литом корпусе | Классическая | ВА50-41 | ВА50-41 | 4603 | ВА52-41 | токоограничивающие (категория применения А), с электромагнитными расцепителями | M | Заказной | 1 | шт.
1039591 | Выкл. авт. ВА52-41-820010-20УХЛ3 630А, 440В | 118396 | 142075.2 |  | Автоматические выключатели в литом корпусе | Классическая | ВА50-41 | ВА50-41 | 4603 | ВА52-41 | токоограничивающие (категория применения А), с электромагнитными расцепителями | M | Заказной | 1 | шт.
1039592 | Выкл. авт. ВА52-41-820010-20УХЛ3 1000А, 440В | 118396 | 142075.2 |  | Автоматические выключатели в литом корпусе | Классическая | ВА50-41 | ВА50-41 | 4603 | ВА52-41 | токоограничивающие (категория применения А), с электромагнитными расцепителями | M | Заказной | 1 | шт.
1039729 | Выкл. авт. ВА52-41-320016-20УХЛ3 1000А, 690В | 94498 | 113397.6 |  | Автоматические выключатели в литом корпусе | Классическая | ВА50-41 | ВА50-41 | 4603 | ВА52-41 | токоограничивающие (категория применения А), с электромагнитными расцепителями | M | Заказной | 1 | шт.
1039802 | Выкл. авт. ВА52-41-321810-20УХЛ3 1000А, 690В | 103570 | 124284 |  | Автоматические выключатели в литом корпусе | Классическая | ВА50-41 | ВА50-41 | 4603 | ВА52-41 | токоограничивающие (категория применения А), с электромагнитными расцепителями | M | Заказной | 1 | шт.
1039813 | Выкл. авт. ВА52-41-321130-00УХЛ3 1000А, 690В | 135016 | 162019.2 |  | Автоматические выключатели в литом корпусе | Классическая | ВА50-41 | ВА50-41 | 4603 | ВА52-41 | токоограничивающие (категория применения А), с электромагнитными расцепителями | M | Заказной | 1 | шт.
1039819 | Выкл. авт. ВА52-41-321130-00УХЛ3 1000А, 690В | 135016 | 162019.2 |  | Автоматические выключатели в литом корпусе | Классическая | ВА50-41 | ВА50-41 | 4603 | ВА52-41 | токоограничивающие (категория применения А), с электромагнитными расцепителями | M | Заказной | 1 | шт.
1039865 | Выкл. авт. ВА52-41-821810-20УХЛ3 630А, 440В | 118396 | 142075.2 |  | Автоматические выключатели в литом корпусе | Классическая | ВА50-41 | ВА50-41 | 4603 | ВА52-41 | токоограничивающие (категория применения А), с электромагнитными расцепителями | M | Заказной | 1 | шт.
1039872 | Выкл. авт. ВА52-41-821810-20УХЛ3 630А, 440В | 118396 | 142075.2 |  | Автоматические выключатели в литом корпусе | Классическая | ВА50-41 | ВА50-41 | 4603 | ВА52-41 | токоограничивающие (категория применения А), с электромагнитными расцепителями | M | Заказной | 1 | шт.
1039977 | Выкл. авт. ВА52-41-821810-20УХЛ3 1000А, 440В | 118396 | 142075.2 |  | Автоматические выключатели в литом корпусе | Классическая | ВА50-41 | ВА50-41 | 4603 | ВА52-41 | токоограничивающие (категория применения А), с электромагнитными расцепителями | M | Заказной | 1 | шт.
1040040 | Выкл. авт. ВА52-41-321810-20Т3 1000А, 690В | 117076 | 140491.2 |  | Автоматические выключатели в литом корпусе | Классическая | ВА50-41 | ВА50-41 | 4603 | ВА52-41 | токоограничивающие (категория применения А), с электромагнитными расцепителями | M | Заказной | 1 | шт.
1040042 | Выкл. авт. ВА52-41-821810-20Т3 1000А, 440В | 153916 | 184699.2 |  | Автоматические выключатели в литом корпусе | Классическая | ВА50-41 | ВА50-41 | 4603 | ВА52-41 | токоограничивающие (категория применения А), с электромагнитными расцепителями | M | Заказной | 1 | шт.
1040185 | Выкл. авт. ВА52-41-324730-00УХЛ3 1000А, 690В | 122102 | 146522.4 |  | Автоматические выключатели в литом корпусе | Классическая | ВА50-41 | ВА50-41 | 4603 | ВА52-41 | токоограничивающие (категория применения А), с электромагнитными расцепителями | M | Заказной | 1 | шт.
1040245 | Выкл. авт. ВА52-41-324730-00УХЛ3 1000А, 690В | 122102 | 146522.4 |  | Автоматические выключатели в литом корпусе | Классическая | ВА50-41 | ВА50-41 | 4603 | ВА52-41 | токоограничивающие (категория применения А), с электромагнитными расцепителями | M | Заказной | 1 | шт.
1040246 | Выкл. авт. ВА52-41-324770-00УХЛ3 1000А, 690В | 174572 | 209486.4 |  | Автоматические выключатели в литом корпусе | Классическая | ВА50-41 | ВА50-41 | 4603 | ВА52-41 | токоограничивающие (категория применения А), с электромагнитными расцепителями | M | Заказной | 1 | шт.
1040247 | Выкл. авт. ВА52-41-324730-00УХЛ3 1000А, 690В | 122102 | 146522.4 |  | Автоматические выключатели в литом корпусе | Классическая | ВА50-41 | ВА50-41 | 4603 | ВА52-41 | токоограничивающие (категория применения А), с электромагнитными расцепителями | M | Заказной | 1 | шт.
1040263 | Выкл. авт. ВА52-41-324730-00УХЛ3 1000А, 690В | 135016 | 162019.2 |  | Автоматические выключатели в литом корпусе | Классическая | ВА50-41 | ВА50-41 | 4603 | ВА52-41 | токоограничивающие (категория применения А), с электромагнитными расцепителями | M | Заказной | 1 | шт.
1040283 | Выкл. авт. ВА52-41-321810-20УХЛ3 630А, 690В | 103570 | 124284 |  | Автоматические выключатели в литом корпусе | Классическая | ВА50-41 | ВА50-41 | 4603 | ВА52-41 | токоограничивающие (категория применения А), с электромагнитными расцепителями | M | Заказной | 1 | шт.
1040292 | Выкл. авт. ВА52-41-821810-20УХЛ3 1000А, 440В | 118396 | 142075.2 |  | Автоматические выключатели в литом корпусе | Классическая | ВА50-41 | ВА50-41 | 4603 | ВА52-41 | токоограничивающие (категория применения А), с электромагнитными расцепителями | M | Заказной | 1 | шт.
1040293 | Выкл. авт. ВА52-41-821810-20УХЛ3 1000А, 440В | 118396 | 142075.2 |  | Автоматические выключатели в литом корпусе | Классическая | ВА50-41 | ВА50-41 | 4603 | ВА52-41 | токоограничивающие (категория применения А), с электромагнитными расцепителями | M | Заказной | 1 | шт.
1040297 | Выкл. авт. ВА52-41-321810-20УХЛ3 1000А, 690В | 93660 | 112392 |  | Автоматические выключатели в литом корпусе | Классическая | ВА50-41 | ВА50-41 | 4603 | ВА52-41 | токоограничивающие (категория применения А), с электромагнитными расцепителями | M | Заказной | 1 | шт.
1040419 | Выкл. авт. ВА52-41-821830-00УХЛ3 1000А, 440В | 152172 | 182606.4 |  | Автоматические выключатели в литом корпусе | Классическая | ВА50-41 | ВА50-41 | 4603 | ВА52-41 | токоограничивающие (категория применения А), с электромагнитными расцепителями | M | Заказной | 1 | шт.
1040424 | Выкл. авт. ВА52-41-320016-20УХЛ3 1000А, 690В | 94498 | 113397.6 |  | Автоматические выключатели в литом корпусе | Классическая | ВА50-41 | ВА50-41 | 4603 | ВА52-41 | токоограничивающие (категория применения А), с электромагнитными расцепителями | M | Заказной | 1 | шт.
1040425 | Выкл. авт. ВА52-41-320016-20УХЛ3 1000А, 690В | 94498 | 113397.6 |  | Автоматические выключатели в литом корпусе | Классическая | ВА50-41 | ВА50-41 | 4603 | ВА52-41 | токоограничивающие (категория применения А), с электромагнитными расцепителями | M | Заказной | 1 | шт.
1040426 | Выкл. авт. ВА52-41-320016-20УХЛ3 1000А, 690В | 94498 | 113397.6 |  | Автоматические выключатели в литом корпусе | Классическая | ВА50-41 | ВА50-41 | 4603 | ВА52-41 | токоограничивающие (категория применения А), с электромагнитными расцепителями | M | Заказной | 1 | шт.
1040441 | Выкл. авт. ВА52-41-320016-20УХЛ3 1000А, 690В | 94498 | 113397.6 |  | Автоматические выключатели в литом корпусе | Классическая | ВА50-41 | ВА50-41 | 4603 | ВА52-41 | токоограничивающие (категория применения А), с электромагнитными расцепителями | M | Заказной | 1 | шт.
1040499 | Выкл. авт. ВА52-41-321130-00УХЛ3 1000А, 690В | 122102 | 146522.4 |  | Автоматические выключатели в литом корпусе | Классическая | ВА50-41 | ВА50-41 | 4603 | ВА52-41 | токоограничивающие (категория применения А), с электромагнитными расцепителями | M | Заказной | 1 | шт.
1040711 | Выкл. авт. ВА52-41-820010-20УХЛ3 630А, 440В | 118396 | 142075.2 |  | Автоматические выключатели в литом корпусе | Классическая | ВА50-41 | ВА50-41 | 4603 | ВА52-41 | токоограничивающие (категория применения А), с электромагнитными расцепителями | M | Заказной | 1 | шт.
1040811 | Выкл. авт. ВА52-41-824730-00УХЛ3 1000А, 440В | 152172 | 182606.4 |  | Автоматические выключатели в литом корпусе | Классическая | ВА50-41 | ВА50-41 | 4603 | ВА52-41 | токоограничивающие (категория применения А), с электромагнитными расцепителями | M | Заказной | 1 | шт.
1040832 | Выкл. авт. ВА52-41-825430-00УХЛ3 1000А, 440В | 152172 | 182606.4 |  | Автоматические выключатели в литом корпусе | Классическая | ВА50-41 | ВА50-41 | 4603 | ВА52-41 | токоограничивающие (категория применения А), с электромагнитными расцепителями | M | Заказной | 1 | шт.
1040906 | Выкл. авт. ВА52-41-324616-20УХЛ3 1000А, 690В | 94498 | 113397.6 |  | Автоматические выключатели в литом корпусе | Классическая | ВА50-41 | ВА50-41 | 4603 | ВА52-41 | токоограничивающие (категория применения А), с электромагнитными расцепителями | M | Заказной | 1 | шт.
1041027 | Выкл. авт. ВА52-41-324630-00УХЛ3 1000А, 690В | 122102 | 146522.4 |  | Автоматические выключатели в литом корпусе | Классическая | ВА50-41 | ВА50-41 | 4603 | ВА52-41 | токоограничивающие (категория применения А), с электромагнитными расцепителями | M | Заказной | 1 | шт.
1041033 | Выкл. авт. ВА52-41-324630-00УХЛ3 1000А, 690В | 122102 | 146522.4 |  | Автоматические выключатели в литом корпусе | Классическая | ВА50-41 | ВА50-41 | 4603 | ВА52-41 | токоограничивающие (категория применения А), с электромагнитными расцепителями | M | Заказной | 1 | шт.
1041040 | Выкл. авт. ВА52-41-324630-00УХЛ3 1000А, 690В | 122102 | 146522.4 |  | Автоматические выключатели в литом корпусе | Классическая | ВА50-41 | ВА50-41 | 4603 | ВА52-41 | токоограничивающие (категория применения А), с электромагнитными расцепителями | M | Заказной | 1 | шт.
1041185 | Выкл. авт. ВА52-41-824615-20УХЛ3 630А, 440В | 118396 | 142075.2 |  | Автоматические выключатели в литом корпусе | Классическая | ВА50-41 | ВА50-41 | 4603 | ВА52-41 | токоограничивающие (категория применения А), с электромагнитными расцепителями | M | Заказной | 1 | шт.
1041223 | Выкл. авт. ВА52-41-322510-20УХЛ3 1000А, 690В | 96132 | 115358.4 |  | Автоматические выключатели в литом корпусе | Классическая | ВА50-41 | ВА50-41 | 4603 | ВА52-41 | токоограничивающие (категория применения А), с электромагнитными расцепителями | M | Заказной | 1 | шт.
1041250 | Выкл. авт. ВА52-41-825110-20УХЛ3 1000А, 440В | 118396 | 142075.2 |  | Автоматические выключатели в литом корпусе | Классическая | ВА50-41 | ВА50-41 | 4603 | ВА52-41 | токоограничивающие (категория применения А), с электромагнитными расцепителями | M | Заказной | 1 | шт.
1041269 | Выкл. авт. ВА52-41-824615-20УХЛ3 1000А, 440В | 118396 | 142075.2 |  | Автоматические выключатели в литом корпусе | Классическая | ВА50-41 | ВА50-41 | 4603 | ВА52-41 | токоограничивающие (категория применения А), с электромагнитными расцепителями | M | Заказной | 1 | шт.
1041340 | Выкл. авт. ВА52-41-821810-20Т3 1000А, 440В | 153916 | 184699.2 |  | Автоматические выключатели в литом корпусе | Классическая | ВА50-41 | ВА50-41 | 4603 | ВА52-41 | токоограничивающие (категория применения А), с электромагнитными расцепителями | M | Заказной | 1 | шт.
1041358 | Выкл. авт. ВА52-41-821810-20УХЛ3 1000А, 440В | 118396 | 142075.2 |  | Автоматические выключатели в литом корпусе | Классическая | ВА50-41 | ВА50-41 | 4603 | ВА52-41 | токоограничивающие (категория применения А), с электромагнитными расцепителями | M | Заказной | 1 | шт.
1041690 | Выкл. авт. ВА52-41-322210-20УХЛ3 1000А, 690В | 96170 | 115404 |  | Автоматические выключатели в литом корпусе | Классическая | ВА50-41 | ВА50-41 | 4603 | ВА52-41 | токоограничивающие (категория применения А), с электромагнитными расцепителями | M | Заказной | 1 | шт.
1041711 | Выкл. авт. ВА52-41-821110-20УХЛ3 1000А, 440В | 119580 | 143496 |  | Автоматические выключатели в литом корпусе | Классическая | ВА50-41 | ВА50-41 | 4603 | ВА52-41 | токоограничивающие (категория применения А), с электромагнитными расцепителями | M | Складской | 1 | шт.
1041712 | Выкл. авт. ВА52-41-821110-20УХЛ3 1000А, 440В | 119580 | 143496 |  | Автоматические выключатели в литом корпусе | Классическая | ВА50-41 | ВА50-41 | 4603 | ВА52-41 | токоограничивающие (категория применения А), с электромагнитными расцепителями | M | Складской | 1 | шт.
1041713 | Выкл. авт. ВА52-41-321110-20УХЛ3 1000А, 690В | 90964 | 109156.8 |  | Автоматические выключатели в литом корпусе | Классическая | ВА50-41 | ВА50-41 | 4603 | ВА52-41 | токоограничивающие (категория применения А), с электромагнитными расцепителями | M | Складской | 1 | шт.
1041790 | Выкл. авт. ВА52-41-321810-20УХЛ3 1000А, 690В | 93660 | 112392 |  | Автоматические выключатели в литом корпусе | Классическая | ВА50-41 | ВА50-41 | 4603 | ВА52-41 | токоограничивающие (категория применения А), с электромагнитными расцепителями | M | Заказной | 1 | шт.
1041892 | Выкл. авт. ВА52-41-324710-20УХЛ3 630А, 690В | 93660 | 112392 |  | Автоматические выключатели в литом корпусе | Классическая | ВА50-41 | ВА50-41 | 4603 | ВА52-41 | токоограничивающие (категория применения А), с электромагнитными расцепителями | M | Заказной | 1 | шт.
1041900 | Выкл. авт. ВА52-41-322230-00УХЛ3 630А, 690В | 122102 | 146522.4 |  | Автоматические выключатели в литом корпусе | Классическая | ВА50-41 | ВА50-41 | 4603 | ВА52-41 | токоограничивающие (категория применения А), с электромагнитными расцепителями | M | Заказной | 1 | шт.
1041901 | Выкл. авт. ВА52-41-322210-20УХЛ3 630А, 690В | 96170 | 115404 |  | Автоматические выключатели в литом корпусе | Классическая | ВА50-41 | ВА50-41 | 4603 | ВА52-41 | токоограничивающие (категория применения А), с электромагнитными расцепителями | M | Заказной | 1 | шт.
1041972 | Выкл. авт. ВА52-41-320015-20УХЛ3 1000А, 690В | 93660 | 112392 |  | Автоматические выключатели в литом корпусе | Классическая | ВА50-41 | ВА50-41 | 4603 | ВА52-41 | токоограничивающие (категория применения А), с электромагнитными расцепителями | M | Заказной | 1 | шт.
1042662 | Выкл. авт. ВА52-41-324710-20УХЛ3 630А, 690В | 103570 | 124284 |  | Автоматические выключатели в литом корпусе | Классическая | ВА50-41 | ВА50-41 | 4603 | ВА52-41 | токоограничивающие (категория применения А), с электромагнитными расцепителями | M | Заказной | 1 | шт.
1042906 | Выкл. авт. ВА52-41-324630-00УХЛ3 1000А, 690В | 122102 | 146522.4 |  | Автоматические выключатели в литом корпусе | Классическая | ВА50-41 | ВА50-41 | 4603 | ВА52-41 | токоограничивающие (категория применения А), с электромагнитными расцепителями | M | Заказной | 1 | шт.
1042986 | Выкл. авт. ВА52-41-320010-20УХЛ3 630А, 690В | 103570 | 124284 |  | Автоматические выключатели в литом корпусе | Классическая | ВА50-41 | ВА50-41 | 4603 | ВА52-41 | токоограничивающие (категория применения А), с электромагнитными расцепителями | M | Заказной | 1 | шт.
1043028 | Выкл. авт. ВА52-41-821830-00УХЛ3 1000А, 440В | 152172 | 182606.4 |  | Автоматические выключатели в литом корпусе | Классическая | ВА50-41 | ВА50-41 | 4603 | ВА52-41 | токоограничивающие (категория применения А), с электромагнитными расцепителями | M | Заказной | 1 | шт.
1043043 | Выкл. авт. ВА52-41-821830-00УХЛ3 1000А, 440В | 152172 | 182606.4 |  | Автоматические выключатели в литом корпусе | Классическая | ВА50-41 | ВА50-41 | 4603 | ВА52-41 | токоограничивающие (категория применения А), с электромагнитными расцепителями | M | Заказной | 1 | шт.
1043200 | Выкл. авт. ВА52-41-324630-00УХЛ3 1000А, 690В | 122102 | 146522.4 |  | Автоматические выключатели в литом корпусе | Классическая | ВА50-41 | ВА50-41 | 4603 | ВА52-41 | токоограничивающие (категория применения А), с электромагнитными расцепителями | M | Заказной | 1 | шт.
1043252 | Выкл. авт. ВА52-41-324630-00УХЛ3 1000А, 690В | 122102 | 146522.4 |  | Автоматические выключатели в литом корпусе | Классическая | ВА50-41 | ВА50-41 | 4603 | ВА52-41 | токоограничивающие (категория применения А), с электромагнитными расцепителями | M | Заказной | 1 | шт.
1043323 | Выкл. авт. ВА52-41-322210-20УХЛ3 1000А, 690В | 106344 | 127612.8 |  | Автоматические выключатели в литом корпусе | Классическая | ВА50-41 | ВА50-41 | 4603 | ВА52-41 | токоограничивающие (категория применения А), с электромагнитными расцепителями | M | Заказной | 1 | шт.
1043333 | Выкл. авт. ВА52-41-821110-20УХЛ3 1000А, 440В | 118396 | 142075.2 |  | Автоматические выключатели в литом корпусе | Классическая | ВА50-41 | ВА50-41 | 4603 | ВА52-41 | токоограничивающие (категория применения А), с электромагнитными расцепителями | M | Заказной | 1 | шт.
1043343 | Выкл. авт. ВА52-41-322210-20УХЛ3 1000А, 690В | 96170 | 115404 |  | Автоматические выключатели в литом корпусе | Классическая | ВА50-41 | ВА50-41 | 4603 | ВА52-41 | токоограничивающие (категория применения А), с электромагнитными расцепителями | M | Заказной | 1 | шт.
1043354 | Выкл. авт. ВА52-41-322210-20УХЛ3 1000А, 690В | 96170 | 115404 |  | Автоматические выключатели в литом корпусе | Классическая | ВА50-41 | ВА50-41 | 4603 | ВА52-41 | токоограничивающие (категория применения А), с электромагнитными расцепителями | M | Заказной | 1 | шт.
1043355 | Выкл. авт. ВА52-41-322210-20УХЛ3 1000А, 690В | 96132 | 115358.4 |  | Автоматические выключатели в литом корпусе | Классическая | ВА50-41 | ВА50-41 | 4603 | ВА52-41 | токоограничивающие (категория применения А), с электромагнитными расцепителями | M | Заказной | 1 | шт.
1043416 | Выкл. авт. ВА52-41-324730-00УХЛ3 1000А, 690В | 135016 | 162019.2 |  | Автоматические выключатели в литом корпусе | Классическая | ВА50-41 | ВА50-41 | 4603 | ВА52-41 | токоограничивающие (категория применения А), с электромагнитными расцепителями | M | Заказной | 1 | шт.
1043564 | Выкл. авт. ВА52-41-322210-20УХЛ3 1000А, 690В | 96170 | 115404 |  | Автоматические выключатели в литом корпусе | Классическая | ВА50-41 | ВА50-41 | 4603 | ВА52-41 | токоограничивающие (категория применения А), с электромагнитными расцепителями | M | Заказной | 1 | шт.
1043732 | Выкл. авт. ВА52-41-325810-20УХЛ3 1000А, 690В | 106344 | 127612.8 |  | Автоматические выключатели в литом корпусе | Классическая | ВА50-41 | ВА50-41 | 4603 | ВА52-41 | токоограничивающие (категория применения А), с электромагнитными расцепителями | M | Заказной | 1 | шт.
1043733 | Выкл. авт. ВА52-41-325830-00УХЛ3 1000А, 690В | 136764 | 164116.8 |  | Автоматические выключатели в литом корпусе | Классическая | ВА50-41 | ВА50-41 | 4603 | ВА52-41 | токоограничивающие (категория применения А), с электромагнитными расцепителями | M | Заказной | 1 | шт.
1044464 | Выкл. авт. ВА52-41-324710-20УХЛ3 200А, 1140В отклонение от ТУ | 103570 | 124284 |  | Автоматические выключатели в литом корпусе | Классическая | ВА50-41 | ВА50-41 | 4603 | ВА52-41 | токоограничивающие (категория применения А), с электромагнитными расцепителями | M | Заказной | 1 | шт.
1044716 | Выкл. авт. ВА52-41-322210-20УХЛ3 1000А, 690В | 96170 | 115404 |  | Автоматические выключатели в литом корпусе | Классическая | ВА50-41 | ВА50-41 | 4603 | ВА52-41 | токоограничивающие (категория применения А), с электромагнитными расцепителями | M | Заказной | 1 | шт.
1044719 | Выкл. авт. ВА52-41-320010-20УХЛ3 1000А, 690В | 103570 | 124284 |  | Автоматические выключатели в литом корпусе | Классическая | ВА50-41 | ВА50-41 | 4603 | ВА52-41 | токоограничивающие (категория применения А), с электромагнитными расцепителями | M | Заказной | 1 | шт.
1044734 | Выкл. авт. ВА52-41-325810-20УХЛ3 1000А, 690В | 96170 | 115404 |  | Автоматические выключатели в литом корпусе | Классическая | ВА50-41 | ВА50-41 | 4603 | ВА52-41 | токоограничивающие (категория применения А), с электромагнитными расцепителями | M | Заказной | 1 | шт.
1044743 | Выкл. авт. ВА52-41-325810-20УХЛ3 1000А, 690В | 96170 | 115404 |  | Автоматические выключатели в литом корпусе | Классическая | ВА50-41 | ВА50-41 | 4603 | ВА52-41 | токоограничивающие (категория применения А), с электромагнитными расцепителями | M | Заказной | 1 | шт.
1045198 | Выкл. авт. ВА52-41-821110-20УХЛ3 1000А, 440В | 100232 | 120278.4 |  | Автоматические выключатели в литом корпусе | Классическая | ВА50-41 | ВА50-41 | 4603 | ВА52-41 | токоограничивающие (категория применения А), с электромагнитными расцепителями | M | Заказной | 1 | шт.
1045291 | Выкл. авт. ВА52-41-820015-20УХЛ3 1000А, 440В | 118396 | 142075.2 |  | Автоматические выключатели в литом корпусе | Классическая | ВА50-41 | ВА50-41 | 4603 | ВА52-41 | токоограничивающие (категория применения А), с электромагнитными расцепителями | M | Заказной | 1 | шт.
1045376 | Выкл. авт. ВА52-41-322210-20УХЛ3 630А, 690В | 96170 | 115404 |  | Автоматические выключатели в литом корпусе | Классическая | ВА50-41 | ВА50-41 | 4603 | ВА52-41 | токоограничивающие (категория применения А), с электромагнитными расцепителями | M | Заказной | 1 | шт.
1045416 | Выкл. авт. ВА52-41-322210-20УХЛ3 1000А, 690В | 96170 | 115404 |  | Автоматические выключатели в литом корпусе | Классическая | ВА50-41 | ВА50-41 | 4603 | ВА52-41 | токоограничивающие (категория применения А), с электромагнитными расцепителями | M | Заказной | 1 | шт.
1045435 | Выкл. авт. ВА52-41-322210-20УХЛ3 1000А, 690В | 96170 | 115404 |  | Автоматические выключатели в литом корпусе | Классическая | ВА50-41 | ВА50-41 | 4603 | ВА52-41 | токоограничивающие (категория применения А), с электромагнитными расцепителями | M | Заказной | 1 | шт.
1045701 | Выкл. авт. ВА52-41-321115-20УХЛ3 1000А, 690В | 103570 | 124284 |  | Автоматические выключатели в литом корпусе | Классическая | ВА50-41 | ВА50-41 | 4603 | ВА52-41 | токоограничивающие (категория применения А), с электромагнитными расцепителями | M | Заказной | 1 | шт.
1045702 | Выкл. авт. ВА52-41-321110-20УХЛ3 1000А, 690В | 103570 | 124284 |  | Автоматические выключатели в литом корпусе | Классическая | ВА50-41 | ВА50-41 | 4603 | ВА52-41 | токоограничивающие (категория применения А), с электромагнитными расцепителями | M | Заказной | 1 | шт.
1045703 | Выкл. авт. ВА52-41-821115-20УХЛ3 1000А, 440В | 118396 | 142075.2 |  | Автоматические выключатели в литом корпусе | Классическая | ВА50-41 | ВА50-41 | 4603 | ВА52-41 | токоограничивающие (категория применения А), с электромагнитными расцепителями | M | Заказной | 1 | шт.
1045704 | Выкл. авт. ВА52-41-821115-20УХЛ3 1000А, 440В | 118396 | 142075.2 |  | Автоматические выключатели в литом корпусе | Классическая | ВА50-41 | ВА50-41 | 4603 | ВА52-41 | токоограничивающие (категория применения А), с электромагнитными расцепителями | M | Заказной | 1 | шт.
1045705 | Выкл. авт. ВА52-41-821110-20УХЛ3 1000А, 440В | 118396 | 142075.2 |  | Автоматические выключатели в литом корпусе | Классическая | ВА50-41 | ВА50-41 | 4603 | ВА52-41 | токоограничивающие (категория применения А), с электромагнитными расцепителями | M | Заказной | 1 | шт.
1046107 | Выкл. авт. ВА52-41-321130-00УХЛ3 1000А, 690В | 122102 | 146522.4 |  | Автоматические выключатели в литом корпусе | Классическая | ВА50-41 | ВА50-41 | 4603 | ВА52-41 | токоограничивающие (категория применения А), с электромагнитными расцепителями | M | Заказной | 1 | шт.
1046286 | Выкл. авт. ВА52-41-824615-20УХЛ3 630А, 440В | 118396 | 142075.2 |  | Автоматические выключатели в литом корпусе | Классическая | ВА50-41 | ВА50-41 | 4603 | ВА52-41 | токоограничивающие (категория применения А), с электромагнитными расцепителями | M | Заказной | 1 | шт.
1046375 | Выкл. авт. ВА52-41-821130-00УХЛ3 1000А, 440В | 152172 | 182606.4 |  | Автоматические выключатели в литом корпусе | Классическая | ВА50-41 | ВА50-41 | 4603 | ВА52-41 | токоограничивающие (категория применения А), с электромагнитными расцепителями | M | Заказной | 1 | шт.
1046460 | Выкл. авт. ВА52-41-321830-00УХЛ3 630А, 690В | 136764 | 164116.8 |  | Автоматические выключатели в литом корпусе | Классическая | ВА50-41 | ВА50-41 | 4603 | ВА52-41 | токоограничивающие (категория применения А), с электромагнитными расцепителями | M | Заказной | 1 | шт.
1046461 | Выкл. авт. ВА52-41-321830-00УХЛ3 1000А, 690В | 136764 | 164116.8 |  | Автоматические выключатели в литом корпусе | Классическая | ВА50-41 | ВА50-41 | 4603 | ВА52-41 | токоограничивающие (категория применения А), с электромагнитными расцепителями | M | Заказной | 1 | шт.
1000577 | Выкл. авт. ВА53-41-130050-00УХЛ3 630А, 690В | 159888 | 191865.6 |  | Автоматические выключатели в литом корпусе | Классическая | ВА50-41 | ВА50-41 | 4603 | ВА53-41 | Токоограничивающие (категория применения А), с электромагнитными и электронными расцепителями; | M | Заказной | 1 | шт.
1000578 | Выкл. авт. ВА53-41-331130-00УХЛ3 1000А, 690В | 136212 | 163454.4 |  | Автоматические выключатели в литом корпусе | Классическая | ВА50-41 | ВА50-41 | 4603 | ВА53-41 | Токоограничивающие (категория применения А), с электромагнитными и электронными расцепителями; | M | Заказной | 1 | шт.
1000579 | Выкл. авт. ВА53-41-331810-20УХЛ3 1000А, 690В | 108368 | 130041.6 |  | Автоматические выключатели в литом корпусе | Классическая | ВА50-41 | ВА50-41 | 4603 | ВА53-41 | Токоограничивающие (категория применения А), с электромагнитными и электронными расцепителями; | M | Заказной | 1 | шт.
1000580 | Выкл. авт. ВА53-41-334770-00УХЛ3 1000А, 690В | 187338 | 224805.6 |  | Автоматические выключатели в литом корпусе | Классическая | ВА50-41 | ВА50-41 | 4603 | ВА53-41 | Токоограничивающие (категория применения А), с электромагнитными и электронными расцепителями; | M | Заказной | 1 | шт.
1002425 | Выкл. авт. ВА53-41 141850-00УХЛ3 630А, 690В | 159952 | 191942.4 |  | Автоматические выключатели в литом корпусе | Классическая | ВА50-41 | ВА50-41 | 4603 | ВА53-41 | Токоограничивающие (категория применения А), с электромагнитными и электронными расцепителями; | M | Заказной | 1 | шт.
1002426 | Выкл. авт. ВА53-41 331810-20УХЛ3 1000А, 690В | 108322 | 129986.4 |  | Автоматические выключатели в литом корпусе | Классическая | ВА50-41 | ВА50-41 | 4603 | ВА53-41 | Токоограничивающие (категория применения А), с электромагнитными и электронными расцепителями; | M | Заказной | 1 | шт.
1002427 | Выкл. авт. ВА53-41 331810-20УХЛ3 1000А, 690В | 108368 | 130041.6 |  | Автоматические выключатели в литом корпусе | Классическая | ВА50-41 | ВА50-41 | 4603 | ВА53-41 | Токоограничивающие (категория применения А), с электромагнитными и электронными расцепителями; | M | Заказной | 1 | шт.
1002428 | Выкл. авт. ВА53-41 331850-00УХЛ3 1000А, 690В | 159952 | 191942.4 |  | Автоматические выключатели в литом корпусе | Классическая | ВА50-41 | ВА50-41 | 4603 | ВА53-41 | Токоограничивающие (категория применения А), с электромагнитными и электронными расцепителями; | M | Заказной | 1 | шт.
1002429 | Выкл. авт. ВА53-41 334730-00УХЛ3 630А, 690В | 136212 | 163454.4 |  | Автоматические выключатели в литом корпусе | Классическая | ВА50-41 | ВА50-41 | 4603 | ВА53-41 | Токоограничивающие (категория применения А), с электромагнитными и электронными расцепителями; | M | Заказной | 1 | шт.
1002430 | Выкл. авт. ВА53-41 340010-20УХЛ3 400А, 690В | 108368 | 130041.6 |  | Автоматические выключатели в литом корпусе | Классическая | ВА50-41 | ВА50-41 | 4603 | ВА53-41 | Токоограничивающие (категория применения А), с электромагнитными и электронными расцепителями; | M | Заказной | 1 | шт.
1002431 | Выкл. авт. ВА53-41 340010-20УХЛ3 1000А, 690В | 106868 | 128241.6 |  | Автоматические выключатели в литом корпусе | Классическая | ВА50-41 | ВА50-41 | 4603 | ВА53-41 | Токоограничивающие (категория применения А), с электромагнитными и электронными расцепителями; | M | Складской | 1 | шт.
1002432 | Выкл. авт. ВА53-41 340050-00УХЛ3 1000А, 690В | 161240 | 193488 |  | Автоматические выключатели в литом корпусе | Классическая | ВА50-41 | ВА50-41 | 4603 | ВА53-41 | Токоограничивающие (категория применения А), с электромагнитными и электронными расцепителями; | M | Заказной | 1 | шт.
1002433 | Выкл. авт. ВА53-41-341110-20УХЛ3 800А, 690В | 120488 | 144585.6 |  | Автоматические выключатели в литом корпусе | Классическая | ВА50-41 | ВА50-41 | 4603 | ВА53-41 | Токоограничивающие (категория применения А), с электромагнитными и электронными расцепителями; | M | Заказной | 1 | шт.
1002434 | Выкл. авт. ВА53-41 341130-00УХЛ3 1000А, 690В | 136212 | 163454.4 |  | Автоматические выключатели в литом корпусе | Классическая | ВА50-41 | ВА50-41 | 4603 | ВА53-41 | Токоограничивающие (категория применения А), с электромагнитными и электронными расцепителями; | M | Заказной | 1 | шт.
1002435 | Выкл. авт. ВА53-41 341130-00УХЛ3 1000А, 690В | 136212 | 163454.4 |  | Автоматические выключатели в литом корпусе | Классическая | ВА50-41 | ВА50-41 | 4603 | ВА53-41 | Токоограничивающие (категория применения А), с электромагнитными и электронными расцепителями; | M | Заказной | 1 | шт.
1002436 | Выкл. авт. ВА53-41 341510-20УХЛ3 1000А, 690В | 123714 | 148456.8 |  | Автоматические выключатели в литом корпусе | Классическая | ВА50-41 | ВА50-41 | 4603 | ВА53-41 | Токоограничивающие (категория применения А), с электромагнитными и электронными расцепителями; | M | Заказной | 1 | шт.
1002437 | Выкл. авт. ВА53-41 341510-20УХЛ3 1000А, 690В | 111882 | 134258.4 |  | Автоматические выключатели в литом корпусе | Классическая | ВА50-41 | ВА50-41 | 4603 | ВА53-41 | Токоограничивающие (категория применения А), с электромагнитными и электронными расцепителями; | M | Заказной | 1 | шт.
1002439 | Выкл. авт. ВА53-41 341810-20УХЛ3 1000А, 690В | 105820 | 126984 |  | Автоматические выключатели в литом корпусе | Классическая | ВА50-41 | ВА50-41 | 4603 | ВА53-41 | Токоограничивающие (категория применения А), с электромагнитными и электронными расцепителями; | M | Складской | 1 | шт.
1002440 | Выкл. авт. ВА53-41 341810-20УХЛ3 1000А, 690В | 108368 | 130041.6 |  | Автоматические выключатели в литом корпусе | Классическая | ВА50-41 | ВА50-41 | 4603 | ВА53-41 | Токоограничивающие (категория применения А), с электромагнитными и электронными расцепителями; | M | Заказной | 1 | шт.
1002441 | Выкл. авт. ВА53-41 341830-00УХЛ3 400А, 690В | 136212 | 163454.4 |  | Автоматические выключатели в литом корпусе | Классическая | ВА50-41 | ВА50-41 | 4603 | ВА53-41 | Токоограничивающие (категория применения А), с электромагнитными и электронными расцепителями; | M | Заказной | 1 | шт.
1002442 | Выкл. авт. ВА53-41 341830-00УХЛ3 1000А, 690В | 136212 | 163454.4 |  | Автоматические выключатели в литом корпусе | Классическая | ВА50-41 | ВА50-41 | 4603 | ВА53-41 | Токоограничивающие (категория применения А), с электромагнитными и электронными расцепителями; | M | Заказной | 1 | шт.
1002444 | Выкл. авт. ВА53-41 341870-00УХЛ3 1000А, 690В | 187338 | 224805.6 |  | Автоматические выключатели в литом корпусе | Классическая | ВА50-41 | ВА50-41 | 4603 | ВА53-41 | Токоограничивающие (категория применения А), с электромагнитными и электронными расцепителями; | M | Заказной | 1 | шт.
1002445 | Выкл. авт. ВА53-41 342530-00УХЛ3 1000А, 690В | 152806 | 183367.2 |  | Автоматические выключатели в литом корпусе | Классическая | ВА50-41 | ВА50-41 | 4603 | ВА53-41 | Токоограничивающие (категория применения А), с электромагнитными и электронными расцепителями; | M | Заказной | 1 | шт.
1002446 | Выкл. авт. ВА53-41 344510-20УХЛ3 1000А, 690В | 108964 | 130756.8 |  | Автоматические выключатели в литом корпусе | Классическая | ВА50-41 | ВА50-41 | 4603 | ВА53-41 | Токоограничивающие (категория применения А), с электромагнитными и электронными расцепителями; | M | Заказной | 1 | шт.
1002447 | Выкл. авт. ВА53-41 344630-00УХЛ3 250А, 690В | 152868 | 183441.6 |  | Автоматические выключатели в литом корпусе | Классическая | ВА50-41 | ВА50-41 | 4603 | ВА53-41 | Токоограничивающие (категория применения А), с электромагнитными и электронными расцепителями; | M | Заказной | 1 | шт.
1002448 | Выкл. авт. ВА53-41 344730-00УХЛ3 1000А, 690В | 135588 | 162705.6 |  | Автоматические выключатели в литом корпусе | Классическая | ВА50-41 | ВА50-41 | 4603 | ВА53-41 | Токоограничивающие (категория применения А), с электромагнитными и электронными расцепителями; | M | Заказной | 1 | шт.
1002450 | Выкл. авт. ВА53-41 344770-00УХЛ3 1000А, 690В | 181210 | 217452 |  | Автоматические выключатели в литом корпусе | Классическая | ВА50-41 | ВА50-41 | 4603 | ВА53-41 | Токоограничивающие (категория применения А), с электромагнитными и электронными расцепителями; | M | Заказной | 1 | шт.
1002451 | Выкл. авт. ВА53-41 344770-00УХЛ3 1000А, 690В | 187338 | 224805.6 |  | Автоматические выключатели в литом корпусе | Классическая | ВА50-41 | ВА50-41 | 4603 | ВА53-41 | Токоограничивающие (категория применения А), с электромагнитными и электронными расцепителями; | M | Заказной | 1 | шт.
1002454 | Выкл. авт. ВА53-41 341130-00УХЛ3 1000А, 690В | 136212 | 163454.4 |  | Автоматические выключатели в литом корпусе | Классическая | ВА50-41 | ВА50-41 | 4603 | ВА53-41 | Токоограничивающие (категория применения А), с электромагнитными и электронными расцепителями; | M | Заказной | 1 | шт.
1002455 | Выкл. авт. ВА53-41 130050-00УХЛ3 400А, 690В | 159952 | 191942.4 |  | Автоматические выключатели в литом корпусе | Классическая | ВА50-41 | ВА50-41 | 4603 | ВА53-41 | Токоограничивающие (категория применения А), с электромагнитными и электронными расцепителями; | M | Заказной | 1 | шт.
1002456 | Выкл. авт. ВА53-41 341830-00УХЛ3 1000А, 690В | 136212 | 163454.4 |  | Автоматические выключатели в литом корпусе | Классическая | ВА50-41 | ВА50-41 | 4603 | ВА53-41 | Токоограничивающие (категория применения А), с электромагнитными и электронными расцепителями; | M | Заказной | 1 | шт.
1002457 | Выкл. авт. ВА53-41 341810-20УХЛ3 1000А, 690В | 106868 | 128241.6 |  | Автоматические выключатели в литом корпусе | Классическая | ВА50-41 | ВА50-41 | 4603 | ВА53-41 | Токоограничивающие (категория применения А), с электромагнитными и электронными расцепителями; | M | Заказной | 1 | шт.
1002458 | Выкл. авт. ВА53-41 344730-00УХЛ3 630А, 690В | 136158 | 163389.6 |  | Автоматические выключатели в литом корпусе | Классическая | ВА50-41 | ВА50-41 | 4603 | ВА53-41 | Токоограничивающие (категория применения А), с электромагнитными и электронными расцепителями; | M | Заказной | 1 | шт.
1002459 | Выкл. авт. ВА53-41 344630-00УХЛ3 1000А, 690В | 136212 | 163454.4 |  | Автоматические выключатели в литом корпусе | Классическая | ВА50-41 | ВА50-41 | 4603 | ВА53-41 | Токоограничивающие (категория применения А), с электромагнитными и электронными расцепителями; | M | Заказной | 1 | шт.
1002460 | Выкл. авт. ВА53-41 341830-00УХЛ3 1000А, 690В | 136212 | 163454.4 |  | Автоматические выключатели в литом корпусе | Классическая | ВА50-41 | ВА50-41 | 4603 | ВА53-41 | Токоограничивающие (категория применения А), с электромагнитными и электронными расцепителями; | M | Заказной | 1 | шт.
1002461 | Выкл. авт. ВА53-41 344730-00УХЛ3 1000А, 690В | 134260 | 161112 |  | Автоматические выключатели в литом корпусе | Классическая | ВА50-41 | ВА50-41 | 4603 | ВА53-41 | Токоограничивающие (категория применения А), с электромагнитными и электронными расцепителями; | M | Складской | 1 | шт.
1002462 | Выкл. авт. ВА53-41-345430-00УХЛ3 1000А, 690В | 138246 | 165895.2 |  | Автоматические выключатели в литом корпусе | Классическая | ВА50-41 | ВА50-41 | 4603 | ВА53-41 | Токоограничивающие (категория применения А), с электромагнитными и электронными расцепителями; | M | Заказной | 1 | шт.
1002742 | Выкл. авт. ВА53-41 341130-00УХЛ3 1000А, 690В | 136212 | 163454.4 |  | Автоматические выключатели в литом корпусе | Классическая | ВА50-41 | ВА50-41 | 4603 | ВА53-41 | Токоограничивающие (категория применения А), с электромагнитными и электронными расцепителями; | M | Заказной | 1 | шт.
1002746 | Выкл. авт. ВА53-41 340010-20Т3 1000А, 690В | 136202 | 163442.4 |  | Автоматические выключатели в литом корпусе | Классическая | ВА50-41 | ВА50-41 | 4603 | ВА53-41 | Токоограничивающие (категория применения А), с электромагнитными и электронными расцепителями; | M | Заказной | 1 | шт.
1002758 | Выкл. авт. ВА53-41 340010-20УХЛ3 630А, 690В | 108368 | 130041.6 |  | Автоматические выключатели в литом корпусе | Классическая | ВА50-41 | ВА50-41 | 4603 | ВА53-41 | Токоограничивающие (категория применения А), с электромагнитными и электронными расцепителями; | M | Заказной | 1 | шт.
1002766 | Выкл. авт. ВА53-41 340010-20УХЛ3 630А, 690В | 108368 | 130041.6 |  | Автоматические выключатели в литом корпусе | Классическая | ВА50-41 | ВА50-41 | 4603 | ВА53-41 | Токоограничивающие (категория применения А), с электромагнитными и электронными расцепителями; | M | Заказной | 1 | шт.
1002773 | Выкл. авт. ВА53-41 330010-20УХЛ3 1000А, 690В | 108322 | 129986.4 |  | Автоматические выключатели в литом корпусе | Классическая | ВА50-41 | ВА50-41 | 4603 | ВА53-41 | Токоограничивающие (категория применения А), с электромагнитными и электронными расцепителями; | M | Заказной | 1 | шт.
1002787 | Выкл. авт. ВА53-41 341810-20УХЛ3 1000А, 690В | 108368 | 130041.6 |  | Автоматические выключатели в литом корпусе | Классическая | ВА50-41 | ВА50-41 | 4603 | ВА53-41 | Токоограничивающие (категория применения А), с электромагнитными и электронными расцепителями; | M | Заказной | 1 | шт.
1002789 | Выкл. авт. ВА53-41 341810-20УХЛ3 1000А, 690В | 108368 | 130041.6 |  | Автоматические выключатели в литом корпусе | Классическая | ВА50-41 | ВА50-41 | 4603 | ВА53-41 | Токоограничивающие (категория применения А), с электромагнитными и электронными расцепителями; | M | Заказной | 1 | шт.
1002790 | Выкл. авт. ВА53-41 341850-00УХЛ3 1000А, 690В | 161240 | 193488 |  | Автоматические выключатели в литом корпусе | Классическая | ВА50-41 | ВА50-41 | 4603 | ВА53-41 | Токоограничивающие (категория применения А), с электромагнитными и электронными расцепителями; | M | Заказной | 1 | шт.
1002792 | Выкл. авт. ВА53-41 341810-20УХЛ3 400А, 690В | 108368 | 130041.6 |  | Автоматические выключатели в литом корпусе | Классическая | ВА50-41 | ВА50-41 | 4603 | ВА53-41 | Токоограничивающие (категория применения А), с электромагнитными и электронными расцепителями; | M | Заказной | 1 | шт.
1002793 | Выкл. авт. ВА53-41-345430-00УХЛ3 1000А, 690В | 138246 | 165895.2 |  | Автоматические выключатели в литом корпусе | Классическая | ВА50-41 | ВА50-41 | 4603 | ВА53-41 | Токоограничивающие (категория применения А), с электромагнитными и электронными расцепителями; | M | Заказной | 1 | шт.
1002798 | Выкл. авт. ВА53-41 340010-20УХЛ3 400А, 690В | 108322 | 129986.4 |  | Автоматические выключатели в литом корпусе | Классическая | ВА50-41 | ВА50-41 | 4603 | ВА53-41 | Токоограничивающие (категория применения А), с электромагнитными и электронными расцепителями; | M | Заказной | 1 | шт.
1002800 | Выкл. авт. ВА53-41 341810-20УХЛ3 1000А, 690В | 108368 | 130041.6 |  | Автоматические выключатели в литом корпусе | Классическая | ВА50-41 | ВА50-41 | 4603 | ВА53-41 | Токоограничивающие (категория применения А), с электромагнитными и электронными расцепителями; | M | Заказной | 1 | шт.
1002804 | Выкл. авт. ВА53-41 144770-00УХЛ3 400А, 690В | 187568 | 225081.6 |  | Автоматические выключатели в литом корпусе | Классическая | ВА50-41 | ВА50-41 | 4603 | ВА53-41 | Токоограничивающие (категория применения А), с электромагнитными и электронными расцепителями; | M | Заказной | 1 | шт.
1002817 | Выкл. авт. ВА53-41 144750-00УХЛ3 630А, 690В | 159952 | 191942.4 |  | Автоматические выключатели в литом корпусе | Классическая | ВА50-41 | ВА50-41 | 4603 | ВА53-41 | Токоограничивающие (категория применения А), с электромагнитными и электронными расцепителями; | M | Заказной | 1 | шт.
1002830 | Выкл. авт. ВА53-41 344730-00УХЛ3 630А, 690В | 136212 | 163454.4 |  | Автоматические выключатели в литом корпусе | Классическая | ВА50-41 | ВА50-41 | 4603 | ВА53-41 | Токоограничивающие (категория применения А), с электромагнитными и электронными расцепителями; | M | Заказной | 1 | шт.
1002841 | Выкл. авт. ВА53-41 341830-00УХЛ3 1000А, 690В | 136212 | 163454.4 |  | Автоматические выключатели в литом корпусе | Классическая | ВА50-41 | ВА50-41 | 4603 | ВА53-41 | Токоограничивающие (категория применения А), с электромагнитными и электронными расцепителями; | M | Заказной | 1 | шт.
1002842 | Выкл. авт. ВА53-41 341830-00УХЛ3 1000А, 690В | 136212 | 163454.4 |  | Автоматические выключатели в литом корпусе | Классическая | ВА50-41 | ВА50-41 | 4603 | ВА53-41 | Токоограничивающие (категория применения А), с электромагнитными и электронными расцепителями; | M | Заказной | 1 | шт.
1003023 | Выкл. авт. ВА53-41 341130-00УХЛ3 630А, 690В | 136212 | 163454.4 |  | Автоматические выключатели в литом корпусе | Классическая | ВА50-41 | ВА50-41 | 4603 | ВА53-41 | Токоограничивающие (категория применения А), с электромагнитными и электронными расцепителями; | M | Заказной | 1 | шт.
1003036 | Выкл. авт. ВА53-41 341870-00УХЛ3 1000А, 690В | 187338 | 224805.6 |  | Автоматические выключатели в литом корпусе | Классическая | ВА50-41 | ВА50-41 | 4603 | ВА53-41 | Токоограничивающие (категория применения А), с электромагнитными и электронными расцепителями; | M | Заказной | 1 | шт.
1003058 | Выкл. авт. ВА53-41 341830-00УХЛ3 1000А, 690В | 152868 | 183441.6 |  | Автоматические выключатели в литом корпусе | Классическая | ВА50-41 | ВА50-41 | 4603 | ВА53-41 | Токоограничивающие (категория применения А), с электромагнитными и электронными расцепителями; | M | Заказной | 1 | шт.
1003090 | Выкл. авт. ВА53-41 344710-20УХЛ3 1000А, 690В | 106868 | 128241.6 |  | Автоматические выключатели в литом корпусе | Классическая | ВА50-41 | ВА50-41 | 4603 | ВА53-41 | Токоограничивающие (категория применения А), с электромагнитными и электронными расцепителями; | M | Заказной | 1 | шт.
1003091 | Выкл. авт. ВА53-41 334730-00УХЛ3 630А, 690В | 136212 | 163454.4 |  | Автоматические выключатели в литом корпусе | Классическая | ВА50-41 | ВА50-41 | 4603 | ВА53-41 | Токоограничивающие (категория применения А), с электромагнитными и электронными расцепителями; | M | Заказной | 1 | шт.
1003094 | Выкл. авт. ВА53-41 334630-00УХЛ3 250А, 690В | 137562 | 165074.4 |  | Автоматические выключатели в литом корпусе | Классическая | ВА50-41 | ВА50-41 | 4603 | ВА53-41 | Токоограничивающие (категория применения А), с электромагнитными и электронными расцепителями; | M | Заказной | 1 | шт.
1003192 | Выкл. авт. ВА53-41 134770-00УХЛ3 250А, 690В | 181210 | 217452 |  | Автоматические выключатели в литом корпусе | Классическая | ВА50-41 | ВА50-41 | 4603 | ВА53-41 | Токоограничивающие (категория применения А), с электромагнитными и электронными расцепителями; | M | Заказной | 1 | шт.
1003193 | Выкл. авт. ВА53-41 134770-00УХЛ3 400А, 690В | 187496 | 224995.2 |  | Автоматические выключатели в литом корпусе | Классическая | ВА50-41 | ВА50-41 | 4603 | ВА53-41 | Токоограничивающие (категория применения А), с электромагнитными и электронными расцепителями; | M | Заказной | 1 | шт.
1003216 | Выкл. авт. ВА53-41 334670-00УХЛ3 1000А, 690В | 187568 | 225081.6 |  | Автоматические выключатели в литом корпусе | Классическая | ВА50-41 | ВА50-41 | 4603 | ВА53-41 | Токоограничивающие (категория применения А), с электромагнитными и электронными расцепителями; | M | Заказной | 1 | шт.
1003222 | Выкл. авт. ВА53-41 334510-20УХЛ3 250А, 690В | 108964 | 130756.8 |  | Автоматические выключатели в литом корпусе | Классическая | ВА50-41 | ВА50-41 | 4603 | ВА53-41 | Токоограничивающие (категория применения А), с электромагнитными и электронными расцепителями; | M | Заказной | 1 | шт.
1003228 | Выкл. авт. ВА53-41 334730-00УХЛ3 1000А, 690В | 136158 | 163389.6 |  | Автоматические выключатели в литом корпусе | Классическая | ВА50-41 | ВА50-41 | 4603 | ВА53-41 | Токоограничивающие (категория применения А), с электромагнитными и электронными расцепителями; | M | Заказной | 1 | шт.
1003229 | Выкл. авт. ВА53-41 344710-20УХЛ3 1000А, 690В | 105820 | 126984 |  | Автоматические выключатели в литом корпусе | Классическая | ВА50-41 | ВА50-41 | 4603 | ВА53-41 | Токоограничивающие (категория применения А), с электромагнитными и электронными расцепителями; | M | Складской | 1 | шт.
1003295 | Выкл. авт. ВА53-41 341810-20УХЛ3 400А, 690В | 108368 | 130041.6 |  | Автоматические выключатели в литом корпусе | Классическая | ВА50-41 | ВА50-41 | 4603 | ВА53-41 | Токоограничивающие (категория применения А), с электромагнитными и электронными расцепителями; | M | Заказной | 1 | шт.
1003296 | Выкл. авт. ВА53-41 134650-00УХЛ3 250А, 690В | 159952 | 191942.4 |  | Автоматические выключатели в литом корпусе | Классическая | ВА50-41 | ВА50-41 | 4603 | ВА53-41 | Токоограничивающие (категория применения А), с электромагнитными и электронными расцепителями; | M | Заказной | 1 | шт.
1003322 | Выкл. авт. ВА53-41 341170-00УХЛ3 1000А, 690В | 187338 | 224805.6 |  | Автоматические выключатели в литом корпусе | Классическая | ВА50-41 | ВА50-41 | 4603 | ВА53-41 | Токоограничивающие (категория применения А), с электромагнитными и электронными расцепителями; | M | Заказной | 1 | шт.
1003323 | Выкл. авт. ВА53-41 345130-00УХЛ3 1000А, 690В | 138246 | 165895.2 |  | Автоматические выключатели в литом корпусе | Классическая | ВА50-41 | ВА50-41 | 4603 | ВА53-41 | Токоограничивающие (категория применения А), с электромагнитными и электронными расцепителями; | M | Заказной | 1 | шт.
1003339 | Выкл. авт. ВА53-41 331830-00УХЛ3 630А, 690В | 136212 | 163454.4 |  | Автоматические выключатели в литом корпусе | Классическая | ВА50-41 | ВА50-41 | 4603 | ВА53-41 | Токоограничивающие (категория применения А), с электромагнитными и электронными расцепителями; | M | Заказной | 1 | шт.
1003340 | Выкл. авт. ВА53-41 331830-00УХЛ3 400А, 690В | 136212 | 163454.4 |  | Автоматические выключатели в литом корпусе | Классическая | ВА50-41 | ВА50-41 | 4603 | ВА53-41 | Токоограничивающие (категория применения А), с электромагнитными и электронными расцепителями; | M | Заказной | 1 | шт.
1003341 | Выкл. авт. ВА53-41 334730-00УХЛ3 400А, 690В | 136210 | 163452 |  | Автоматические выключатели в литом корпусе | Классическая | ВА50-41 | ВА50-41 | 4603 | ВА53-41 | Токоограничивающие (категория применения А), с электромагнитными и электронными расцепителями; | M | Заказной | 1 | шт.
1003428 | Выкл. авт. ВА53-41 332530-00УХЛ3 1000А, 690В | 138190 | 165828 |  | Автоматические выключатели в литом корпусе | Классическая | ВА50-41 | ВА50-41 | 4603 | ВА53-41 | Токоограничивающие (категория применения А), с электромагнитными и электронными расцепителями; | M | Заказной | 1 | шт.
1003484 | Выкл. авт. ВА53-41 330010-20УХЛ3 1000А, 690В | 108368 | 130041.6 |  | Автоматические выключатели в литом корпусе | Классическая | ВА50-41 | ВА50-41 | 4603 | ВА53-41 | Токоограничивающие (категория применения А), с электромагнитными и электронными расцепителями; | M | Заказной | 1 | шт.
1003485 | Выкл. авт. ВА53-41-141870-00УХЛ3 630А, 690В | 187496 | 224995.2 |  | Автоматические выключатели в литом корпусе | Классическая | ВА50-41 | ВА50-41 | 4603 | ВА53-41 | Токоограничивающие (категория применения А), с электромагнитными и электронными расцепителями; | M | Заказной | 1 | шт.
1003535 | Выкл. авт. ВА53-41 341810-20УХЛ3 250А, 690В | 108368 | 130041.6 |  | Автоматические выключатели в литом корпусе | Классическая | ВА50-41 | ВА50-41 | 4603 | ВА53-41 | Токоограничивающие (категория применения А), с электромагнитными и электронными расцепителями; | M | Заказной | 1 | шт.
1003541 | Выкл. авт. ВА53-41 340010-20УХЛ3 1000А, 690В | 105820 | 126984 |  | Автоматические выключатели в литом корпусе | Классическая | ВА50-41 | ВА50-41 | 4603 | ВА53-41 | Токоограничивающие (категория применения А), с электромагнитными и электронными расцепителями; | M | Складской | 1 | шт.
1004140 | Выкл. авт. ВА53-41 850010-20УХЛ3 1000А, 440В | 139116 | 166939.2 |  | Автоматические выключатели в литом корпусе | Классическая | ВА50-41 | ВА50-41 | 4603 | ВА53-41 | Токоограничивающие (категория применения А), с электромагнитными и электронными расцепителями; | M | Заказной | 1 | шт.
1004409 | Выкл. авт. ВА53-41 344730-00УХЛ3 1000А, 690В | 136212 | 163454.4 |  | Автоматические выключатели в литом корпусе | Классическая | ВА50-41 | ВА50-41 | 4603 | ВА53-41 | Токоограничивающие (категория применения А), с электромагнитными и электронными расцепителями; | M | Заказной | 1 | шт.
1004510 | Выкл. авт. ВА53-41 850010-20УХЛ3 1000А, 440В | 139116 | 166939.2 |  | Автоматические выключатели в литом корпусе | Классическая | ВА50-41 | ВА50-41 | 4603 | ВА53-41 | Токоограничивающие (категория применения А), с электромагнитными и электронными расцепителями; | M | Заказной | 1 | шт.
1004511 | Выкл. авт. ВА53-41 341810-20УХЛ3 630А, 690В | 108368 | 130041.6 |  | Автоматические выключатели в литом корпусе | Классическая | ВА50-41 | ВА50-41 | 4603 | ВА53-41 | Токоограничивающие (категория применения А), с электромагнитными и электронными расцепителями; | M | Заказной | 1 | шт.
1004567 | Выкл. авт. ВА53-41 341850-00УХЛ3 1000А, 690В | 161240 | 193488 |  | Автоматические выключатели в литом корпусе | Классическая | ВА50-41 | ВА50-41 | 4603 | ВА53-41 | Токоограничивающие (категория применения А), с электромагнитными и электронными расцепителями; | M | Заказной | 1 | шт.
1004568 | Выкл. авт. ВА53-41 342510-20УХЛ3 1000А, 690В | 111836 | 134203.2 |  | Автоматические выключатели в литом корпусе | Классическая | ВА50-41 | ВА50-41 | 4603 | ВА53-41 | Токоограничивающие (категория применения А), с электромагнитными и электронными расцепителями; | M | Заказной | 1 | шт.
1004569 | Выкл. авт. ВА53-41 341810-20УХЛ3 1000А, 690В | 108368 | 130041.6 |  | Автоматические выключатели в литом корпусе | Классическая | ВА50-41 | ВА50-41 | 4603 | ВА53-41 | Токоограничивающие (категория применения А), с электромагнитными и электронными расцепителями; | M | Заказной | 1 | шт.
1004570 | Выкл. авт. ВА53-41 341830-00УХЛ3 630А, 690В | 136212 | 163454.4 |  | Автоматические выключатели в литом корпусе | Классическая | ВА50-41 | ВА50-41 | 4603 | ВА53-41 | Токоограничивающие (категория применения А), с электромагнитными и электронными расцепителями; | M | Заказной | 1 | шт.
1004573 | Выкл. авт. ВА53-41 341830-00УХЛ3 400А, 690В | 136212 | 163454.4 |  | Автоматические выключатели в литом корпусе | Классическая | ВА50-41 | ВА50-41 | 4603 | ВА53-41 | Токоограничивающие (категория применения А), с электромагнитными и электронными расцепителями; | M | Заказной | 1 | шт.
1004574 | Выкл. авт. ВА53-41 341810-20УХЛ3 630А, 690В | 108368 | 130041.6 |  | Автоматические выключатели в литом корпусе | Классическая | ВА50-41 | ВА50-41 | 4603 | ВА53-41 | Токоограничивающие (категория применения А), с электромагнитными и электронными расцепителями; | M | Заказной | 1 | шт.
1004601 | Выкл. авт. ВА53-41 331830-00УХЛ3 1000А, 690В | 136212 | 163454.4 |  | Автоматические выключатели в литом корпусе | Классическая | ВА50-41 | ВА50-41 | 4603 | ВА53-41 | Токоограничивающие (категория применения А), с электромагнитными и электронными расцепителями; | M | Заказной | 1 | шт.
1004615 | Выкл. авт. ВА53-41 340010-20УХЛ3 1000А, 690В | 108368 | 130041.6 |  | Автоматические выключатели в литом корпусе | Классическая | ВА50-41 | ВА50-41 | 4603 | ВА53-41 | Токоограничивающие (категория применения А), с электромагнитными и электронными расцепителями; | M | Заказной | 1 | шт.
1004691 | Выкл. авт. ВА53-41 344750-00УХЛ3 1000А, 690В | 161240 | 193488 |  | Автоматические выключатели в литом корпусе | Классическая | ВА50-41 | ВА50-41 | 4603 | ВА53-41 | Токоограничивающие (категория применения А), с электромагнитными и электронными расцепителями; | M | Заказной | 1 | шт.
1004740 | Выкл. авт. ВА53-41 331810-20УХЛ3 1000А, 690В | 108368 | 130041.6 |  | Автоматические выключатели в литом корпусе | Классическая | ВА50-41 | ВА50-41 | 4603 | ВА53-41 | Токоограничивающие (категория применения А), с электромагнитными и электронными расцепителями; | M | Заказной | 1 | шт.
1004756 | Выкл. авт. ВА53-41 341830-00УХЛ3 630А, 690В | 136212 | 163454.4 |  | Автоматические выключатели в литом корпусе | Классическая | ВА50-41 | ВА50-41 | 4603 | ВА53-41 | Токоограничивающие (категория применения А), с электромагнитными и электронными расцепителями; | M | Заказной | 1 | шт.
1004786 | Выкл. авт. ВА53-41 341830-00УХЛ3 1000А, 690В | 152868 | 183441.6 |  | Автоматические выключатели в литом корпусе | Классическая | ВА50-41 | ВА50-41 | 4603 | ВА53-41 | Токоограничивающие (категория применения А), с электромагнитными и электронными расцепителями; | M | Заказной | 1 | шт.
1004915 | Выкл. авт. ВА53-41 134750-00УХЛ3 250А, 690В | 159952 | 191942.4 |  | Автоматические выключатели в литом корпусе | Классическая | ВА50-41 | ВА50-41 | 4603 | ВА53-41 | Токоограничивающие (категория применения А), с электромагнитными и электронными расцепителями; | M | Заказной | 1 | шт.
1004916 | Выкл. авт. ВА53-41 134750-00УХЛ3 400А, 690В | 159888 | 191865.6 |  | Автоматические выключатели в литом корпусе | Классическая | ВА50-41 | ВА50-41 | 4603 | ВА53-41 | Токоограничивающие (категория применения А), с электромагнитными и электронными расцепителями; | M | Заказной | 1 | шт.
1004935 | Выкл. авт. ВА53-41 340010-20УХЛ3 250А, 690В | 108322 | 129986.4 |  | Автоматические выключатели в литом корпусе | Классическая | ВА50-41 | ВА50-41 | 4603 | ВА53-41 | Токоограничивающие (категория применения А), с электромагнитными и электронными расцепителями; | M | Заказной | 1 | шт.
1004943 | Выкл. авт. ВА53-41 331830-00УХЛ3 1000А, 690В | 136212 | 163454.4 |  | Автоматические выключатели в литом корпусе | Классическая | ВА50-41 | ВА50-41 | 4603 | ВА53-41 | Токоограничивающие (категория применения А), с электромагнитными и электронными расцепителями; | M | Заказной | 1 | шт.
1005012 | Выкл. авт. ВА53-41 851810-20УХЛ3 1000А, 440В | 139116 | 166939.2 |  | Автоматические выключатели в литом корпусе | Классическая | ВА50-41 | ВА50-41 | 4603 | ВА53-41 | Токоограничивающие (категория применения А), с электромагнитными и электронными расцепителями; | M | Заказной | 1 | шт.
1005014 | Выкл. авт. ВА53-41 341110-20УХЛ3 1000А, 690В | 108368 | 130041.6 |  | Автоматические выключатели в литом корпусе | Классическая | ВА50-41 | ВА50-41 | 4603 | ВА53-41 | Токоограничивающие (категория применения А), с электромагнитными и электронными расцепителями; | M | Заказной | 1 | шт.
1005034 | Выкл. авт. ВА53-41 341110-20УХЛ3 1000А, 690В | 108368 | 130041.6 |  | Автоматические выключатели в литом корпусе | Классическая | ВА50-41 | ВА50-41 | 4603 | ВА53-41 | Токоограничивающие (категория применения А), с электромагнитными и электронными расцепителями; | M | Заказной | 1 | шт.
1005042 | Выкл. авт. ВА53-41 134770-00УХЛ3 630А, 690В | 187496 | 224995.2 |  | Автоматические выключатели в литом корпусе | Классическая | ВА50-41 | ВА50-41 | 4603 | ВА53-41 | Токоограничивающие (категория применения А), с электромагнитными и электронными расцепителями; | M | Заказной | 1 | шт.
1005067 | Выкл. авт. ВА53-41 341810-20УХЛ3 630А, 690В | 108322 | 129986.4 |  | Автоматические выключатели в литом корпусе | Классическая | ВА50-41 | ВА50-41 | 4603 | ВА53-41 | Токоограничивающие (категория применения А), с электромагнитными и электронными расцепителями; | M | Заказной | 1 | шт.
1005090 | Выкл. авт. ВА53-41-145270-00УХЛ3 250А, 690В | 187568 | 225081.6 |  | Автоматические выключатели в литом корпусе | Классическая | ВА50-41 | ВА50-41 | 4603 | ВА53-41 | Токоограничивающие (категория применения А), с электромагнитными и электронными расцепителями; | M | Заказной | 1 | шт.
1005091 | Выкл. авт. ВА53-41-145270-00УХЛ3 630А, 690В | 187568 | 225081.6 |  | Автоматические выключатели в литом корпусе | Классическая | ВА50-41 | ВА50-41 | 4603 | ВА53-41 | Токоограничивающие (категория применения А), с электромагнитными и электронными расцепителями; | M | Заказной | 1 | шт.
1005160 | Выкл. авт. ВА53-41 341830-00УХЛ3 250А, 690В | 136212 | 163454.4 |  | Автоматические выключатели в литом корпусе | Классическая | ВА50-41 | ВА50-41 | 4603 | ВА53-41 | Токоограничивающие (категория применения А), с электромагнитными и электронными расцепителями; | M | Заказной | 1 | шт.
1005161 | Выкл. авт. ВА53-41 341830-00УХЛ3 630А, 690В | 136212 | 163454.4 |  | Автоматические выключатели в литом корпусе | Классическая | ВА50-41 | ВА50-41 | 4603 | ВА53-41 | Токоограничивающие (категория применения А), с электромагнитными и электронными расцепителями; | M | Заказной | 1 | шт.
1005165 | Выкл. авт. ВА53-41 145270-00УХЛ3 400А, 690В | 187568 | 225081.6 |  | Автоматические выключатели в литом корпусе | Классическая | ВА50-41 | ВА50-41 | 4603 | ВА53-41 | Токоограничивающие (категория применения А), с электромагнитными и электронными расцепителями; | M | Заказной | 1 | шт.
1005176 | Выкл. авт. ВА53-41 341810-20УХЛ3 1000А, 690В | 108368 | 130041.6 |  | Автоматические выключатели в литом корпусе | Классическая | ВА50-41 | ВА50-41 | 4603 | ВА53-41 | Токоограничивающие (категория применения А), с электромагнитными и электронными расцепителями; | M | Заказной | 1 | шт.
1005183 | Выкл. авт. ВА53-41 134770-00Т3 250А, 690В | 206644 | 247972.8 |  | Автоматические выключатели в литом корпусе | Классическая | ВА50-41 | ВА50-41 | 4603 | ВА53-41 | Токоограничивающие (категория применения А), с электромагнитными и электронными расцепителями; | M | Заказной | 1 | шт.
1005184 | Выкл. авт. ВА53-41 134770-00Т3 400А, 690В | 206644 | 247972.8 |  | Автоматические выключатели в литом корпусе | Классическая | ВА50-41 | ВА50-41 | 4603 | ВА53-41 | Токоограничивающие (категория применения А), с электромагнитными и электронными расцепителями; | M | Заказной | 1 | шт.
1005422 | Выкл. авт. ВА53-41 341830-00УХЛ3 630А, 690В | 136212 | 163454.4 |  | Автоматические выключатели в литом корпусе | Классическая | ВА50-41 | ВА50-41 | 4603 | ВА53-41 | Токоограничивающие (категория применения А), с электромагнитными и электронными расцепителями; | M | Заказной | 1 | шт.
1005435 | Выкл. авт. ВА53-41 371110-20УХЛ3 1000А, 690В | 120488 | 144585.6 |  | Автоматические выключатели в литом корпусе | Классическая | ВА50-41 | ВА50-41 | 4603 | ВА53-41 | Токоограничивающие (категория применения А), с электромагнитными и электронными расцепителями; | M | Заказной | 1 | шт.
1005454 | Выкл. авт. ВА53-41 341130-00УХЛ3 1000А, 690В | 136212 | 163454.4 |  | Автоматические выключатели в литом корпусе | Классическая | ВА50-41 | ВА50-41 | 4603 | ВА53-41 | Токоограничивающие (категория применения А), с электромагнитными и электронными расцепителями; | M | Заказной | 1 | шт.
1005487 | Выкл. авт. ВА53-41 144770-00УХЛ3 400А, 690В | 187568 | 225081.6 |  | Автоматические выключатели в литом корпусе | Классическая | ВА50-41 | ВА50-41 | 4603 | ВА53-41 | Токоограничивающие (категория применения А), с электромагнитными и электронными расцепителями; | M | Заказной | 1 | шт.
1005508 | Выкл. авт. ВА53-41-335210-20УХЛ3 1000А, 690В | 108964 | 130756.8 |  | Автоматические выключатели в литом корпусе | Классическая | ВА50-41 | ВА50-41 | 4603 | ВА53-41 | Токоограничивающие (категория применения А), с электромагнитными и электронными расцепителями; | M | Заказной | 1 | шт.
1005511 | Выкл. авт. ВА53-41 331830-00УХЛ3 630А, 690В | 136212 | 163454.4 |  | Автоматические выключатели в литом корпусе | Классическая | ВА50-41 | ВА50-41 | 4603 | ВА53-41 | Токоограничивающие (категория применения А), с электромагнитными и электронными расцепителями; | M | Заказной | 1 | шт.
1005513 | Выкл. авт. ВА53-41 331830-00УХЛ3 400А, 690В | 136212 | 163454.4 |  | Автоматические выключатели в литом корпусе | Классическая | ВА50-41 | ВА50-41 | 4603 | ВА53-41 | Токоограничивающие (категория применения А), с электромагнитными и электронными расцепителями; | M | Заказной | 1 | шт.
1005515 | Выкл. авт. ВА53-41 331830-00УХЛ3 250А, 690В | 136212 | 163454.4 |  | Автоматические выключатели в литом корпусе | Классическая | ВА50-41 | ВА50-41 | 4603 | ВА53-41 | Токоограничивающие (категория применения А), с электромагнитными и электронными расцепителями; | M | Заказной | 1 | шт.
1005526 | Выкл. авт. ВА53-41 334730-00УХЛ3 1000А, 690В | 136212 | 163454.4 |  | Автоматические выключатели в литом корпусе | Классическая | ВА50-41 | ВА50-41 | 4603 | ВА53-41 | Токоограничивающие (категория применения А), с электромагнитными и электронными расцепителями; | M | Заказной | 1 | шт.
1005533 | Выкл. авт. ВА53-41 331510-20УХЛ3 1000А, 690В | 111882 | 134258.4 |  | Автоматические выключатели в литом корпусе | Классическая | ВА50-41 | ВА50-41 | 4603 | ВА53-41 | Токоограничивающие (категория применения А), с электромагнитными и электронными расцепителями; | M | Заказной | 1 | шт.
1006038 | Выкл. авт. ВА53-41 145250-00УХЛ3 250А, 690В | 159952 | 191942.4 |  | Автоматические выключатели в литом корпусе | Классическая | ВА50-41 | ВА50-41 | 4603 | ВА53-41 | Токоограничивающие (категория применения А), с электромагнитными и электронными расцепителями; | M | Заказной | 1 | шт.
1006501 | Выкл. авт. ВА53-41 334710-20УХЛ3 1000А, 690В | 108368 | 130041.6 |  | Автоматические выключатели в литом корпусе | Классическая | ВА50-41 | ВА50-41 | 4603 | ВА53-41 | Токоограничивающие (категория применения А), с электромагнитными и электронными расцепителями; | M | Заказной | 1 | шт.
1006512 | Выкл. авт. ВА53-41 344710-20УХЛ3 630А, 690В | 108368 | 130041.6 |  | Автоматические выключатели в литом корпусе | Классическая | ВА50-41 | ВА50-41 | 4603 | ВА53-41 | Токоограничивающие (категория применения А), с электромагнитными и электронными расцепителями; | M | Заказной | 1 | шт.
1006517 | Выкл. авт. ВА53-41 344710-20УХЛ3 400А, 690В | 108368 | 130041.6 |  | Автоматические выключатели в литом корпусе | Классическая | ВА50-41 | ВА50-41 | 4603 | ВА53-41 | Токоограничивающие (категория применения А), с электромагнитными и электронными расцепителями; | M | Заказной | 1 | шт.
1006912 | Выкл. авт. ВА53-41 342510-20УХЛ3 1000А, 690В | 111882 | 134258.4 |  | Автоматические выключатели в литом корпусе | Классическая | ВА50-41 | ВА50-41 | 4603 | ВА53-41 | Токоограничивающие (категория применения А), с электромагнитными и электронными расцепителями; | M | Заказной | 1 | шт.
1006946 | Выкл. авт. ВА53-41 341878-00УХЛ3 1000А, 690В | 189184 | 227020.8 |  | Автоматические выключатели в литом корпусе | Классическая | ВА50-41 | ВА50-41 | 4603 | ВА53-41 | Токоограничивающие (категория применения А), с электромагнитными и электронными расцепителями; | M | Заказной | 1 | шт.
1007128 | Выкл. авт. ВА53-41 334710-20УХЛ3 1000А, 690В | 108322 | 129986.4 |  | Автоматические выключатели в литом корпусе | Классическая | ВА50-41 | ВА50-41 | 4603 | ВА53-41 | Токоограничивающие (категория применения А), с электромагнитными и электронными расцепителями; | M | Заказной | 1 | шт.
1007171 | Выкл. авт. ВА53-41 344710-20УХЛ3 630А, 690В | 108322 | 129986.4 |  | Автоматические выключатели в литом корпусе | Классическая | ВА50-41 | ВА50-41 | 4603 | ВА53-41 | Токоограничивающие (категория применения А), с электромагнитными и электронными расцепителями; | M | Заказной | 1 | шт.
1007260 | Выкл. авт. ВА53-41 331870-00УХЛ3 1000А, 690В | 187338 | 224805.6 |  | Автоматические выключатели в литом корпусе | Классическая | ВА50-41 | ВА50-41 | 4603 | ВА53-41 | Токоограничивающие (категория применения А), с электромагнитными и электронными расцепителями; | M | Заказной | 1 | шт.
1008558 | Выкл. авт. ВА53-41 330010-20УХЛ3 630А, 690В | 108368 | 130041.6 |  | Автоматические выключатели в литом корпусе | Классическая | ВА50-41 | ВА50-41 | 4603 | ВА53-41 | Токоограничивающие (категория применения А), с электромагнитными и электронными расцепителями; | M | Заказной | 1 | шт.
1008586 | Выкл. авт. ВА53-41 334750-00УХЛ3 1000А, 690В | 161240 | 193488 |  | Автоматические выключатели в литом корпусе | Классическая | ВА50-41 | ВА50-41 | 4603 | ВА53-41 | Токоограничивающие (категория применения А), с электромагнитными и электронными расцепителями; | M | Заказной | 1 | шт.
1009305 | Выкл. авт. ВА53-41 374730-00УХЛ3 1000А, 690В | 138246 | 165895.2 |  | Автоматические выключатели в литом корпусе | Классическая | ВА50-41 | ВА50-41 | 4603 | ВА53-41 | Токоограничивающие (категория применения А), с электромагнитными и электронными расцепителями; | M | Заказной | 1 | шт.
1009626 | Выкл. авт. ВА53-41 344730-00УХЛ3 630А, 690В | 136212 | 163454.4 |  | Автоматические выключатели в литом корпусе | Классическая | ВА50-41 | ВА50-41 | 4603 | ВА53-41 | Токоограничивающие (категория применения А), с электромагнитными и электронными расцепителями; | M | Заказной | 1 | шт.
1009628 | Выкл. авт. ВА53-41 344730-00УХЛ3 1000А, 690В | 136212 | 163454.4 |  | Автоматические выключатели в литом корпусе | Классическая | ВА50-41 | ВА50-41 | 4603 | ВА53-41 | Токоограничивающие (категория применения А), с электромагнитными и электронными расцепителями; | M | Заказной | 1 | шт.
1009689 | Выкл. авт. ВА53-41 344730-00УХЛ3 1000А, 690В | 136212 | 163454.4 |  | Автоматические выключатели в литом корпусе | Классическая | ВА50-41 | ВА50-41 | 4603 | ВА53-41 | Токоограничивающие (категория применения А), с электромагнитными и электронными расцепителями; | M | Заказной | 1 | шт.
1010628 | Выкл. авт. ВА53-41 341130-00УХЛ3 630А, 690В | 136212 | 163454.4 |  | Автоматические выключатели в литом корпусе | Классическая | ВА50-41 | ВА50-41 | 4603 | ВА53-41 | Токоограничивающие (категория применения А), с электромагнитными и электронными расцепителями; | M | Заказной | 1 | шт.
1010659 | Выкл. авт. ВА53-41 331810-20УХЛ3 630А, 690В | 108368 | 130041.6 |  | Автоматические выключатели в литом корпусе | Классическая | ВА50-41 | ВА50-41 | 4603 | ВА53-41 | Токоограничивающие (категория применения А), с электромагнитными и электронными расцепителями; | M | Заказной | 1 | шт.
1010786 | Выкл. авт. ВА53-41 344630-00УХЛ3 1000А, 690В | 136212 | 163454.4 |  | Автоматические выключатели в литом корпусе | Классическая | ВА50-41 | ВА50-41 | 4603 | ВА53-41 | Токоограничивающие (категория применения А), с электромагнитными и электронными расцепителями; | M | Заказной | 1 | шт.
1010855 | Выкл. авт. ВА53-41 344610-20УХЛ3 1000А, 690В | 108368 | 130041.6 |  | Автоматические выключатели в литом корпусе | Классическая | ВА50-41 | ВА50-41 | 4603 | ВА53-41 | Токоограничивающие (категория применения А), с электромагнитными и электронными расцепителями; | M | Заказной | 1 | шт.
1011042 | Выкл. авт. ВА53-41 134730-00УХЛ3 250А, 690В | 138246 | 165895.2 |  | Автоматические выключатели в литом корпусе | Классическая | ВА50-41 | ВА50-41 | 4603 | ВА53-41 | Токоограничивающие (категория применения А), с электромагнитными и электронными расцепителями; | M | Заказной | 1 | шт.
1011046 | Выкл. авт. ВА53-41 134730-00УХЛ3 400А, 690В | 138246 | 165895.2 |  | Автоматические выключатели в литом корпусе | Классическая | ВА50-41 | ВА50-41 | 4603 | ВА53-41 | Токоограничивающие (категория применения А), с электромагнитными и электронными расцепителями; | M | Заказной | 1 | шт.
1011056 | Выкл. авт. ВА53-41 134730-00УХЛ3 400А, 690В | 138246 | 165895.2 |  | Автоматические выключатели в литом корпусе | Классическая | ВА50-41 | ВА50-41 | 4603 | ВА53-41 | Токоограничивающие (категория применения А), с электромагнитными и электронными расцепителями; | M | Заказной | 1 | шт.
1011058 | Выкл. авт. ВА53-41 134730-00УХЛ3 630А, 690В | 138246 | 165895.2 |  | Автоматические выключатели в литом корпусе | Классическая | ВА50-41 | ВА50-41 | 4603 | ВА53-41 | Токоограничивающие (категория применения А), с электромагнитными и электронными расцепителями; | M | Заказной | 1 | шт.
1011061 | Выкл. авт. ВА53-41 854630-00УХЛ3 250А, 440В | 173956 | 208747.2 |  | Автоматические выключатели в литом корпусе | Классическая | ВА50-41 | ВА50-41 | 4603 | ВА53-41 | Токоограничивающие (категория применения А), с электромагнитными и электронными расцепителями; | M | Заказной | 1 | шт.
1011135 | Выкл. авт. ВА53-41 374730-00УХЛ3 1000А, 690В | 138246 | 165895.2 |  | Автоматические выключатели в литом корпусе | Классическая | ВА50-41 | ВА50-41 | 4603 | ВА53-41 | Токоограничивающие (категория применения А), с электромагнитными и электронными расцепителями; | M | Заказной | 1 | шт.
1011308 | Выкл. авт. ВА53-41 330010-20УХЛ3 630А, 690В | 108368 | 130041.6 |  | Автоматические выключатели в литом корпусе | Классическая | ВА50-41 | ВА50-41 | 4603 | ВА53-41 | Токоограничивающие (категория применения А), с электромагнитными и электронными расцепителями; | M | Заказной | 1 | шт.
1011617 | Выкл. авт. ВА53-41 331510-20УХЛ3 1000А, 690В | 128660 | 154392 |  | Автоматические выключатели в литом корпусе | Классическая | ВА50-41 | ВА50-41 | 4603 | ВА53-41 | Токоограничивающие (категория применения А), с электромагнитными и электронными расцепителями; | M | Заказной | 1 | шт.
1011685 | Выкл. авт. ВА53-41 344710-20УХЛ3 630А, 690В | 108368 | 130041.6 |  | Автоматические выключатели в литом корпусе | Классическая | ВА50-41 | ВА50-41 | 4603 | ВА53-41 | Токоограничивающие (категория применения А), с электромагнитными и электронными расцепителями; | M | Заказной | 1 | шт.
1011700 | Выкл. авт. ВА53-41 335810-20УХЛ3 1000А, 690В | 111882 | 134258.4 |  | Автоматические выключатели в литом корпусе | Классическая | ВА50-41 | ВА50-41 | 4603 | ВА53-41 | Токоограничивающие (категория применения А), с электромагнитными и электронными расцепителями; | M | Заказной | 1 | шт.
1011702 | Выкл. авт. ВА53-41 854710-20УХЛ3 1000А, 440В | 139116 | 166939.2 |  | Автоматические выключатели в литом корпусе | Классическая | ВА50-41 | ВА50-41 | 4603 | ВА53-41 | Токоограничивающие (категория применения А), с электромагнитными и электронными расцепителями; | M | Заказной | 1 | шт.
1011782 | Выкл. авт. ВА53-41 134750-00УХЛ3 400А, 690В | 159952 | 191942.4 |  | Автоматические выключатели в литом корпусе | Классическая | ВА50-41 | ВА50-41 | 4603 | ВА53-41 | Токоограничивающие (категория применения А), с электромагнитными и электронными расцепителями; | M | Заказной | 1 | шт.
1011806 | Выкл. авт. ВА53-41 134750-00УХЛ3 250А, 690В | 159952 | 191942.4 |  | Автоматические выключатели в литом корпусе | Классическая | ВА50-41 | ВА50-41 | 4603 | ВА53-41 | Токоограничивающие (категория применения А), с электромагнитными и электронными расцепителями; | M | Заказной | 1 | шт.
1011807 | Выкл. авт. ВА53-41 134770-00УХЛ3 250А, 690В | 187496 | 224995.2 |  | Автоматические выключатели в литом корпусе | Классическая | ВА50-41 | ВА50-41 | 4603 | ВА53-41 | Токоограничивающие (категория применения А), с электромагнитными и электронными расцепителями; | M | Заказной | 1 | шт.
1011922 | Выкл. авт. ВА53-41 131850-00УХЛ3 250А, 690В | 159952 | 191942.4 |  | Автоматические выключатели в литом корпусе | Классическая | ВА50-41 | ВА50-41 | 4603 | ВА53-41 | Токоограничивающие (категория применения А), с электромагнитными и электронными расцепителями; | M | Заказной | 1 | шт.
1011924 | Выкл. авт. ВА53-41 344910-20УХЛ3 1000А, 690В | 111882 | 134258.4 |  | Автоматические выключатели в литом корпусе | Классическая | ВА50-41 | ВА50-41 | 4603 | ВА53-41 | Токоограничивающие (категория применения А), с электромагнитными и электронными расцепителями; | M | Заказной | 1 | шт.
1011940 | Выкл. авт. ВА53-41 340050-00УХЛ3 1000А, 690В | 161240 | 193488 |  | Автоматические выключатели в литом корпусе | Классическая | ВА50-41 | ВА50-41 | 4603 | ВА53-41 | Токоограничивающие (категория применения А), с электромагнитными и электронными расцепителями; | M | Заказной | 1 | шт.
1012046 | Выкл. авт. ВА53-41 134770-00Т3 250А, 690В | 206644 | 247972.8 |  | Автоматические выключатели в литом корпусе | Классическая | ВА50-41 | ВА50-41 | 4603 | ВА53-41 | Токоограничивающие (категория применения А), с электромагнитными и электронными расцепителями; | M | Заказной | 1 | шт.
1012047 | Выкл. авт. ВА53-41 134770-00Т3 400А, 690В | 206644 | 247972.8 |  | Автоматические выключатели в литом корпусе | Классическая | ВА50-41 | ВА50-41 | 4603 | ВА53-41 | Токоограничивающие (категория применения А), с электромагнитными и электронными расцепителями; | M | Заказной | 1 | шт.
1012058 | Выкл. авт. ВА53-41 141850-00УХЛ3 630А, 690В | 159952 | 191942.4 |  | Автоматические выключатели в литом корпусе | Классическая | ВА50-41 | ВА50-41 | 4603 | ВА53-41 | Токоограничивающие (категория применения А), с электромагнитными и электронными расцепителями; | M | Заказной | 1 | шт.
1012510 | Выкл. авт. ВА53-41 342530-00УХЛ3 1000А, 690В | 138246 | 165895.2 |  | Автоматические выключатели в литом корпусе | Классическая | ВА50-41 | ВА50-41 | 4603 | ВА53-41 | Токоограничивающие (категория применения А), с электромагнитными и электронными расцепителями; | M | Заказной | 1 | шт.
1012513 | Выкл. авт. ВА53-41 851810-20УХЛ3 1000А, 440В | 139116 | 166939.2 |  | Автоматические выключатели в литом корпусе | Классическая | ВА50-41 | ВА50-41 | 4603 | ВА53-41 | Токоограничивающие (категория применения А), с электромагнитными и электронными расцепителями; | M | Заказной | 1 | шт.
1012731 | Выкл. авт. ВА53-41 372530-00УХЛ3 1000А, 690В | 138246 | 165895.2 |  | Автоматические выключатели в литом корпусе | Классическая | ВА50-41 | ВА50-41 | 4603 | ВА53-41 | Токоограничивающие (категория применения А), с электромагнитными и электронными расцепителями; | M | Заказной | 1 | шт.
1013070 | Выкл. авт. ВА53-41 331130-00УХЛ3 1000А, 690В | 136158 | 163389.6 |  | Автоматические выключатели в литом корпусе | Классическая | ВА50-41 | ВА50-41 | 4603 | ВА53-41 | Токоограничивающие (категория применения А), с электромагнитными и электронными расцепителями; | M | Заказной | 1 | шт.
1013304 | Выкл. авт. ВА53-41 341830-00УХЛ3 400А, 690В | 136158 | 163389.6 |  | Автоматические выключатели в литом корпусе | Классическая | ВА50-41 | ВА50-41 | 4603 | ВА53-41 | Токоограничивающие (категория применения А), с электромагнитными и электронными расцепителями; | M | Заказной | 1 | шт.
1013338 | Выкл. авт. ВА53-41 331810-20УХЛ3 400А, 690В | 108368 | 130041.6 |  | Автоматические выключатели в литом корпусе | Классическая | ВА50-41 | ВА50-41 | 4603 | ВА53-41 | Токоограничивающие (категория применения А), с электромагнитными и электронными расцепителями; | M | Заказной | 1 | шт.
1013411 | Выкл. авт. ВА53-41 345830-00УХЛ3 1000А, 690В | 138246 | 165895.2 |  | Автоматические выключатели в литом корпусе | Классическая | ВА50-41 | ВА50-41 | 4603 | ВА53-41 | Токоограничивающие (категория применения А), с электромагнитными и электронными расцепителями; | M | Заказной | 1 | шт.
1013637 | Выкл. авт. ВА53-41 345830-00УХЛ3 400А, 690В | 158984 | 190780.8 |  | Автоматические выключатели в литом корпусе | Классическая | ВА50-41 | ВА50-41 | 4603 | ВА53-41 | Токоограничивающие (категория применения А), с электромагнитными и электронными расцепителями; | M | Заказной | 1 | шт.
1013686 | Выкл. авт. ВА53-41 331130-00УХЛ3 1000А, 690В | 136212 | 163454.4 |  | Автоматические выключатели в литом корпусе | Классическая | ВА50-41 | ВА50-41 | 4603 | ВА53-41 | Токоограничивающие (категория применения А), с электромагнитными и электронными расцепителями; | M | Заказной | 1 | шт.
1013758 | Выкл. авт. ВА53-41 374730-00УХЛ3 1000А, 690В | 152868 | 183441.6 |  | Автоматические выключатели в литом корпусе | Классическая | ВА50-41 | ВА50-41 | 4603 | ВА53-41 | Токоограничивающие (категория применения А), с электромагнитными и электронными расцепителями; | M | Заказной | 1 | шт.
1014033 | Выкл. авт. ВА53-41 344910-20УХЛ3 630А, 690В | 111882 | 134258.4 |  | Автоматические выключатели в литом корпусе | Классическая | ВА50-41 | ВА50-41 | 4603 | ВА53-41 | Токоограничивающие (категория применения А), с электромагнитными и электронными расцепителями; | M | Заказной | 1 | шт.
1014365 | Выкл. авт. ВА53-41 854710-20УХЛ3 250А, 440В | 139116 | 166939.2 |  | Автоматические выключатели в литом корпусе | Классическая | ВА50-41 | ВА50-41 | 4603 | ВА53-41 | Токоограничивающие (категория применения А), с электромагнитными и электронными расцепителями; | M | Заказной | 1 | шт.
1014419 | Выкл. авт. ВА53-41 331810-20УХЛ3 1000А, 690В | 108368 | 130041.6 |  | Автоматические выключатели в литом корпусе | Классическая | ВА50-41 | ВА50-41 | 4603 | ВА53-41 | Токоограничивающие (категория применения А), с электромагнитными и электронными расцепителями; | M | Заказной | 1 | шт.
1014481 | Выкл. авт. ВА53-41 145250-00УХЛ3 400А, 690В | 159952 | 191942.4 |  | Автоматические выключатели в литом корпусе | Классическая | ВА50-41 | ВА50-41 | 4603 | ВА53-41 | Токоограничивающие (категория применения А), с электромагнитными и электронными расцепителями; | M | Заказной | 1 | шт.
1014482 | Выкл. авт. ВА53-41 141850-00УХЛ3 630А, 690В | 159952 | 191942.4 |  | Автоматические выключатели в литом корпусе | Классическая | ВА50-41 | ВА50-41 | 4603 | ВА53-41 | Токоограничивающие (категория применения А), с электромагнитными и электронными расцепителями; | M | Заказной | 1 | шт.
1014638 | Выкл. авт. ВА53-41 141850-00УХЛ3 400А, 690В | 159952 | 191942.4 |  | Автоматические выключатели в литом корпусе | Классическая | ВА50-41 | ВА50-41 | 4603 | ВА53-41 | Токоограничивающие (категория применения А), с электромагнитными и электронными расцепителями; | M | Заказной | 1 | шт.
1014806 | Выкл. авт. ВА53-41 334610-20УХЛ3 1000А, 690В | 108368 | 130041.6 |  | Автоматические выключатели в литом корпусе | Классическая | ВА50-41 | ВА50-41 | 4603 | ВА53-41 | Токоограничивающие (категория применения А), с электромагнитными и электронными расцепителями; | M | Заказной | 1 | шт.
1014831 | Выкл. авт. ВА53-41 134770-00УХЛ3 630А, 690В | 187568 | 225081.6 |  | Автоматические выключатели в литом корпусе | Классическая | ВА50-41 | ВА50-41 | 4603 | ВА53-41 | Токоограничивающие (категория применения А), с электромагнитными и электронными расцепителями; | M | Заказной | 1 | шт.
1014928 | Выкл. авт. ВА53-41 345430-00УХЛ3 1000А, 690В | 138246 | 165895.2 |  | Автоматические выключатели в литом корпусе | Классическая | ВА50-41 | ВА50-41 | 4603 | ВА53-41 | Токоограничивающие (категория применения А), с электромагнитными и электронными расцепителями; | M | Заказной | 1 | шт.
1014941 | Выкл. авт. ВА53-41 331830-00УХЛ3 1000А, 690В | 136212 | 163454.4 |  | Автоматические выключатели в литом корпусе | Классическая | ВА50-41 | ВА50-41 | 4603 | ВА53-41 | Токоограничивающие (категория применения А), с электромагнитными и электронными расцепителями; | M | Заказной | 1 | шт.
1014986 | Выкл. авт. ВА53-41 341130-00УХЛ3 1000А, 690В | 129222 | 155066.4 |  | Автоматические выключатели в литом корпусе | Классическая | ВА50-41 | ВА50-41 | 4603 | ВА53-41 | Токоограничивающие (категория применения А), с электромагнитными и электронными расцепителями; | M | Заказной | 1 | шт.
1015047 | Выкл. авт. ВА53-41 344710-20УХЛ3 1000А, 690В | 108368 | 130041.6 |  | Автоматические выключатели в литом корпусе | Классическая | ВА50-41 | ВА50-41 | 4603 | ВА53-41 | Токоограничивающие (категория применения А), с электромагнитными и электронными расцепителями; | M | Заказной | 1 | шт.
1015055 | Выкл. авт. ВА53-41 141850-00УХЛ3 250А, 690В | 159952 | 191942.4 |  | Автоматические выключатели в литом корпусе | Классическая | ВА50-41 | ВА50-41 | 4603 | ВА53-41 | Токоограничивающие (категория применения А), с электромагнитными и электронными расцепителями; | M | Заказной | 1 | шт.
1015059 | Выкл. авт. ВА53-41-340010-20УХЛ3 800А, 690В | 120488 | 144585.6 |  | Автоматические выключатели в литом корпусе | Классическая | ВА50-41 | ВА50-41 | 4603 | ВА53-41 | Токоограничивающие (категория применения А), с электромагнитными и электронными расцепителями; | M | Заказной | 1 | шт.
1015068 | Выкл. авт. ВА53-41 341810-20УХЛ3 630А, 690В | 108368 | 130041.6 |  | Автоматические выключатели в литом корпусе | Классическая | ВА50-41 | ВА50-41 | 4603 | ВА53-41 | Токоограничивающие (категория применения А), с электромагнитными и электронными расцепителями; | M | Заказной | 1 | шт.
1015082 | Выкл. авт. ВА53-41 331130-00УХЛ3 1000А, 690В | 152868 | 183441.6 |  | Автоматические выключатели в литом корпусе | Классическая | ВА50-41 | ВА50-41 | 4603 | ВА53-41 | Токоограничивающие (категория применения А), с электромагнитными и электронными расцепителями; | M | Заказной | 1 | шт.
1015092 | Выкл. авт. ВА53-41 341830-00УХЛ3 250А, 690В | 136212 | 163454.4 |  | Автоматические выключатели в литом корпусе | Классическая | ВА50-41 | ВА50-41 | 4603 | ВА53-41 | Токоограничивающие (категория применения А), с электромагнитными и электронными расцепителями; | M | Заказной | 1 | шт.
1015121 | Выкл. авт. ВА53-41 854710-20УХЛ3 250А, 440В | 139116 | 166939.2 |  | Автоматические выключатели в литом корпусе | Классическая | ВА50-41 | ВА50-41 | 4603 | ВА53-41 | Токоограничивающие (категория применения А), с электромагнитными и электронными расцепителями; | M | Заказной | 1 | шт.
1015126 | Выкл. авт. ВА53-41 344630-00УХЛ3 1000А, 690В | 136212 | 163454.4 |  | Автоматические выключатели в литом корпусе | Классическая | ВА50-41 | ВА50-41 | 4603 | ВА53-41 | Токоограничивающие (категория применения А), с электромагнитными и электронными расцепителями; | M | Заказной | 1 | шт.
1015159 | Выкл. авт. ВА53-41 345830-00УХЛ3 1000А, 690В | 138246 | 165895.2 |  | Автоматические выключатели в литом корпусе | Классическая | ВА50-41 | ВА50-41 | 4603 | ВА53-41 | Токоограничивающие (категория применения А), с электромагнитными и электронными расцепителями; | M | Заказной | 1 | шт.
1015254 | Выкл. авт. ВА53-41 145810-20УХЛ3 250А, 690В | 111882 | 134258.4 |  | Автоматические выключатели в литом корпусе | Классическая | ВА50-41 | ВА50-41 | 4603 | ВА53-41 | Токоограничивающие (категория применения А), с электромагнитными и электронными расцепителями; | M | Заказной | 1 | шт.
1015256 | Выкл. авт. ВА53-41 371810-20УХЛ3 1000А, 690В | 108964 | 130756.8 |  | Автоматические выключатели в литом корпусе | Классическая | ВА50-41 | ВА50-41 | 4603 | ВА53-41 | Токоограничивающие (категория применения А), с электромагнитными и электронными расцепителями; | M | Заказной | 1 | шт.
1015473 | Выкл. авт. ВА53-41 131850-00УХЛ3 630А, 690В | 159952 | 191942.4 |  | Автоматические выключатели в литом корпусе | Классическая | ВА50-41 | ВА50-41 | 4603 | ВА53-41 | Токоограничивающие (категория применения А), с электромагнитными и электронными расцепителями; | M | Заказной | 1 | шт.
1015518 | Выкл. авт. ВА53-41 344750-00УХЛ3 1000А, 690В | 161240 | 193488 |  | Автоматические выключатели в литом корпусе | Классическая | ВА50-41 | ВА50-41 | 4603 | ВА53-41 | Токоограничивающие (категория применения А), с электромагнитными и электронными расцепителями; | M | Заказной | 1 | шт.
1015519 | Выкл. авт. ВА53-41 341810-20УХЛ3 250А, 690В | 108368 | 130041.6 |  | Автоматические выключатели в литом корпусе | Классическая | ВА50-41 | ВА50-41 | 4603 | ВА53-41 | Токоограничивающие (категория применения А), с электромагнитными и электронными расцепителями; | M | Заказной | 1 | шт.
1015606 | Выкл. авт. ВА53-41 334730-00УХЛ3 1000А, 690В | 152868 | 183441.6 |  | Автоматические выключатели в литом корпусе | Классическая | ВА50-41 | ВА50-41 | 4603 | ВА53-41 | Токоограничивающие (категория применения А), с электромагнитными и электронными расцепителями; | M | Заказной | 1 | шт.
1015619 | Выкл. авт. ВА53-41 345830-00УХЛ3 1000А, 690В | 138246 | 165895.2 |  | Автоматические выключатели в литом корпусе | Классическая | ВА50-41 | ВА50-41 | 4603 | ВА53-41 | Токоограничивающие (категория применения А), с электромагнитными и электронными расцепителями; | M | Заказной | 1 | шт.
1015759 | Выкл. авт. ВА53-41 371870-00УХЛ3 1000А, 690В | 187568 | 225081.6 |  | Автоматические выключатели в литом корпусе | Классическая | ВА50-41 | ВА50-41 | 4603 | ВА53-41 | Токоограничивающие (категория применения А), с электромагнитными и электронными расцепителями; | M | Заказной | 1 | шт.
1015849 | Выкл. авт. ВА53-41 331810-20УХЛ3 1000А, 690В | 108368 | 130041.6 |  | Автоматические выключатели в литом корпусе | Классическая | ВА50-41 | ВА50-41 | 4603 | ВА53-41 | Токоограничивающие (категория применения А), с электромагнитными и электронными расцепителями; | M | Заказной | 1 | шт.
1015862 | Выкл. авт. ВА53-41 331816-20УХЛ3 1000А, 690В | 109334 | 131200.8 |  | Автоматические выключатели в литом корпусе | Классическая | ВА50-41 | ВА50-41 | 4603 | ВА53-41 | Токоограничивающие (категория применения А), с электромагнитными и электронными расцепителями; | M | Заказной | 1 | шт.
1015887 | Выкл. авт. ВА53-41 331870-00УХЛ3 1000А, 690В | 187338 | 224805.6 |  | Автоматические выключатели в литом корпусе | Классическая | ВА50-41 | ВА50-41 | 4603 | ВА53-41 | Токоограничивающие (категория применения А), с электромагнитными и электронными расцепителями; | M | Заказной | 1 | шт.
1015894 | Выкл. авт. ВА53-41 331810-20УХЛ3 1000А, 690В | 108368 | 130041.6 |  | Автоматические выключатели в литом корпусе | Классическая | ВА50-41 | ВА50-41 | 4603 | ВА53-41 | Токоограничивающие (категория применения А), с электромагнитными и электронными расцепителями; | M | Заказной | 1 | шт.
1015927 | Выкл. авт. ВА53-41 345430-00УХЛ3 1000А, 690В | 152868 | 183441.6 |  | Автоматические выключатели в литом корпусе | Классическая | ВА50-41 | ВА50-41 | 4603 | ВА53-41 | Токоограничивающие (категория применения А), с электромагнитными и электронными расцепителями; | M | Заказной | 1 | шт.
1015944 | Выкл. авт. ВА53-41 854710-20УХЛ3 1000А, 440В | 139116 | 166939.2 |  | Автоматические выключатели в литом корпусе | Классическая | ВА50-41 | ВА50-41 | 4603 | ВА53-41 | Токоограничивающие (категория применения А), с электромагнитными и электронными расцепителями; | M | Заказной | 1 | шт.
1015952 | Выкл. авт. ВА53-41 340010-20УХЛ3 400А, 690В | 120488 | 144585.6 |  | Автоматические выключатели в литом корпусе | Классическая | ВА50-41 | ВА50-41 | 4603 | ВА53-41 | Токоограничивающие (категория применения А), с электромагнитными и электронными расцепителями; | M | Заказной | 1 | шт.
1015992 | Выкл. авт. ВА53-41 331110-20УХЛ3 1000А, 690В | 108368 | 130041.6 |  | Автоматические выключатели в литом корпусе | Классическая | ВА50-41 | ВА50-41 | 4603 | ВА53-41 | Токоограничивающие (категория применения А), с электромагнитными и электронными расцепителями; | M | Заказной | 1 | шт.
1016002 | Выкл. авт. ВА53-41 374770-00УХЛ3 1000А, 690В | 187568 | 225081.6 |  | Автоматические выключатели в литом корпусе | Классическая | ВА50-41 | ВА50-41 | 4603 | ВА53-41 | Токоограничивающие (категория применения А), с электромагнитными и электронными расцепителями; | M | Заказной | 1 | шт.
1016058 | Выкл. авт. ВА53-41 371170-00УХЛ3 1000А, 690В | 187568 | 225081.6 |  | Автоматические выключатели в литом корпусе | Классическая | ВА50-41 | ВА50-41 | 4603 | ВА53-41 | Токоограничивающие (категория применения А), с электромагнитными и электронными расцепителями; | M | Заказной | 1 | шт.
1016111 | Выкл. авт. ВА53-41 341130-00УХЛ3 250А, 690В | 136212 | 163454.4 |  | Автоматические выключатели в литом корпусе | Классическая | ВА50-41 | ВА50-41 | 4603 | ВА53-41 | Токоограничивающие (категория применения А), с электромагнитными и электронными расцепителями; | M | Заказной | 1 | шт.
1016266 | Выкл. авт. ВА53-41 334770-00УХЛ3 1000А, 690В | 187338 | 224805.6 |  | Автоматические выключатели в литом корпусе | Классическая | ВА50-41 | ВА50-41 | 4603 | ВА53-41 | Токоограничивающие (категория применения А), с электромагнитными и электронными расцепителями; | M | Заказной | 1 | шт.
1016271 | Выкл. авт. ВА53-41 341150-00УХЛ3 1000А, 690В | 159952 | 191942.4 |  | Автоматические выключатели в литом корпусе | Классическая | ВА50-41 | ВА50-41 | 4603 | ВА53-41 | Токоограничивающие (категория применения А), с электромагнитными и электронными расцепителями; | M | Заказной | 1 | шт.
1016272 | Выкл. авт. ВА53-41 131150-00УХЛ3 630А, 690В | 159952 | 191942.4 |  | Автоматические выключатели в литом корпусе | Классическая | ВА50-41 | ВА50-41 | 4603 | ВА53-41 | Токоограничивающие (категория применения А), с электромагнитными и электронными расцепителями; | M | Заказной | 1 | шт.
1016317 | Выкл. авт. ВА53-41 334730-00УХЛ3 1000А, 690В | 136212 | 163454.4 |  | Автоматические выключатели в литом корпусе | Классическая | ВА50-41 | ВА50-41 | 4603 | ВА53-41 | Токоограничивающие (категория применения А), с электромагнитными и электронными расцепителями; | M | Заказной | 1 | шт.
1016372 | Выкл. авт. ВА53-41 135250-00УХЛ3 250А, 690В | 159952 | 191942.4 |  | Автоматические выключатели в литом корпусе | Классическая | ВА50-41 | ВА50-41 | 4603 | ВА53-41 | Токоограничивающие (категория применения А), с электромагнитными и электронными расцепителями; | M | Заказной | 1 | шт.
1016434 | Выкл. авт. ВА53-41 334730-00УХЛ3 400А, 690В | 136210 | 163452 |  | Автоматические выключатели в литом корпусе | Классическая | ВА50-41 | ВА50-41 | 4603 | ВА53-41 | Токоограничивающие (категория применения А), с электромагнитными и электронными расцепителями; | M | Заказной | 1 | шт.
1016478 | Выкл. авт. ВА53-41 331150-00УХЛ3 1000А, 690В | 161240 | 193488 |  | Автоматические выключатели в литом корпусе | Классическая | ВА50-41 | ВА50-41 | 4603 | ВА53-41 | Токоограничивающие (категория применения А), с электромагнитными и электронными расцепителями; | M | Заказной | 1 | шт.
1016587 | Выкл. авт. ВА53-41 851810-20УХЛ3 1000А, 440В | 139116 | 166939.2 |  | Автоматические выключатели в литом корпусе | Классическая | ВА50-41 | ВА50-41 | 4603 | ВА53-41 | Токоограничивающие (категория применения А), с электромагнитными и электронными расцепителями; | M | Заказной | 1 | шт.
1016601 | Выкл. авт. ВА53-41 345830-00УХЛ3 1000А, 690В | 138246 | 165895.2 |  | Автоматические выключатели в литом корпусе | Классическая | ВА50-41 | ВА50-41 | 4603 | ВА53-41 | Токоограничивающие (категория применения А), с электромагнитными и электронными расцепителями; | M | Заказной | 1 | шт.
1016605 | Выкл. авт. ВА53-41 135270-00УХЛ3 400А, 690В | 187568 | 225081.6 |  | Автоматические выключатели в литом корпусе | Классическая | ВА50-41 | ВА50-41 | 4603 | ВА53-41 | Токоограничивающие (категория применения А), с электромагнитными и электронными расцепителями; | M | Заказной | 1 | шт.
1016619 | Выкл. авт. ВА53-41 341170-00УХЛ3 1000А, 690В | 187338 | 224805.6 |  | Автоматические выключатели в литом корпусе | Классическая | ВА50-41 | ВА50-41 | 4603 | ВА53-41 | Токоограничивающие (категория применения А), с электромагнитными и электронными расцепителями; | M | Заказной | 1 | шт.
1016746 | Выкл. авт. ВА53-41 344730-00УХЛ3 630А, 690В | 152868 | 183441.6 |  | Автоматические выключатели в литом корпусе | Классическая | ВА50-41 | ВА50-41 | 4603 | ВА53-41 | Токоограничивающие (категория применения А), с электромагнитными и электронными расцепителями; | M | Заказной | 1 | шт.
1016858 | Выкл. авт. ВА53-41 334730-00УХЛ3 400А, 690В | 136156 | 163387.2 |  | Автоматические выключатели в литом корпусе | Классическая | ВА50-41 | ВА50-41 | 4603 | ВА53-41 | Токоограничивающие (категория применения А), с электромагнитными и электронными расцепителями; | M | Заказной | 1 | шт.
1017441 | Выкл. авт. ВА53-41 374750-00УХЛ3 1000А, 690В | 159952 | 191942.4 |  | Автоматические выключатели в литом корпусе | Классическая | ВА50-41 | ВА50-41 | 4603 | ВА53-41 | Токоограничивающие (категория применения А), с электромагнитными и электронными расцепителями; | M | Заказной | 1 | шт.
1017496 | Выкл. авт. ВА53-41 341830-00УХЛ3 1000А, 690В | 136212 | 163454.4 |  | Автоматические выключатели в литом корпусе | Классическая | ВА50-41 | ВА50-41 | 4603 | ВА53-41 | Токоограничивающие (категория применения А), с электромагнитными и электронными расцепителями; | M | Заказной | 1 | шт.
1017717 | Выкл. авт. ВА53-41 334770-00УХЛ3 1000А, 690В | 187338 | 224805.6 |  | Автоматические выключатели в литом корпусе | Классическая | ВА50-41 | ВА50-41 | 4603 | ВА53-41 | Токоограничивающие (категория применения А), с электромагнитными и электронными расцепителями; | M | Заказной | 1 | шт.
1017747 | Выкл. авт. ВА53-41 134770-00УХЛ3 400А, 690В | 187568 | 225081.6 |  | Автоматические выключатели в литом корпусе | Классическая | ВА50-41 | ВА50-41 | 4603 | ВА53-41 | Токоограничивающие (категория применения А), с электромагнитными и электронными расцепителями; | M | Заказной | 1 | шт.
1018161 | Выкл. авт. ВА53-41 344770-00УХЛ3 1000А, 690В | 187338 | 224805.6 |  | Автоматические выключатели в литом корпусе | Классическая | ВА50-41 | ВА50-41 | 4603 | ВА53-41 | Токоограничивающие (категория применения А), с электромагнитными и электронными расцепителями; | M | Заказной | 1 | шт.
1018427 | Выкл. авт. ВА53-41 851130-00УХЛ3 1000А, 440В | 173956 | 208747.2 |  | Автоматические выключатели в литом корпусе | Классическая | ВА50-41 | ВА50-41 | 4603 | ВА53-41 | Токоограничивающие (категория применения А), с электромагнитными и электронными расцепителями; | M | Заказной | 1 | шт.
1018457 | Выкл. авт. ВА53-41 334730-00УХЛ3 1000А, 690В | 136158 | 163389.6 |  | Автоматические выключатели в литом корпусе | Классическая | ВА50-41 | ВА50-41 | 4603 | ВА53-41 | Токоограничивающие (категория применения А), с электромагнитными и электронными расцепителями; | M | Заказной | 1 | шт.
1018459 | Выкл. авт. ВА53-41 334510-20УХЛ3 1000А, 690В | 108964 | 130756.8 |  | Автоматические выключатели в литом корпусе | Классическая | ВА50-41 | ВА50-41 | 4603 | ВА53-41 | Токоограничивающие (категория применения А), с электромагнитными и электронными расцепителями; | M | Заказной | 1 | шт.
1019074 | Выкл. авт. ВА53-41 341810-20УХЛ3 1000А, 690В | 108368 | 130041.6 |  | Автоматические выключатели в литом корпусе | Классическая | ВА50-41 | ВА50-41 | 4603 | ВА53-41 | Токоограничивающие (категория применения А), с электромагнитными и электронными расцепителями; | M | Заказной | 1 | шт.
1019075 | Выкл. авт. ВА53-41 331830-00УХЛ3 630А, 690В | 136212 | 163454.4 |  | Автоматические выключатели в литом корпусе | Классическая | ВА50-41 | ВА50-41 | 4603 | ВА53-41 | Токоограничивающие (категория применения А), с электромагнитными и электронными расцепителями; | M | Заказной | 1 | шт.
1019097 | Выкл. авт. ВА53-41 344630-00УХЛ3 1000А, 690В | 152868 | 183441.6 |  | Автоматические выключатели в литом корпусе | Классическая | ВА50-41 | ВА50-41 | 4603 | ВА53-41 | Токоограничивающие (категория применения А), с электромагнитными и электронными расцепителями; | M | Заказной | 1 | шт.
1019151 | Выкл. авт. ВА53-41 374770-00УХЛ3 1000А, 690В | 187568 | 225081.6 |  | Автоматические выключатели в литом корпусе | Классическая | ВА50-41 | ВА50-41 | 4603 | ВА53-41 | Токоограничивающие (категория применения А), с электромагнитными и электронными расцепителями; | M | Заказной | 1 | шт.
1019153 | Выкл. авт. ВА53-41 342550-00УХЛ3 1000А, 690В | 162784 | 195340.8 |  | Автоматические выключатели в литом корпусе | Классическая | ВА50-41 | ВА50-41 | 4603 | ВА53-41 | Токоограничивающие (категория применения А), с электромагнитными и электронными расцепителями; | M | Заказной | 1 | шт.
1019155 | Выкл. авт. ВА53-41-330010-20УХЛ3 800А, 690В | 120488 | 144585.6 |  | Автоматические выключатели в литом корпусе | Классическая | ВА50-41 | ВА50-41 | 4603 | ВА53-41 | Токоограничивающие (категория применения А), с электромагнитными и электронными расцепителями; | M | Заказной | 1 | шт.
1019265 | Выкл. авт. ВА53-41 331830-00УХЛ3 1000А, 690В | 136212 | 163454.4 |  | Автоматические выключатели в литом корпусе | Классическая | ВА50-41 | ВА50-41 | 4603 | ВА53-41 | Токоограничивающие (категория применения А), с электромагнитными и электронными расцепителями; | M | Заказной | 1 | шт.
1019337 | Выкл. авт. ВА53-41 344730-00УХЛ3 400А, 690В | 136210 | 163452 |  | Автоматические выключатели в литом корпусе | Классическая | ВА50-41 | ВА50-41 | 4603 | ВА53-41 | Токоограничивающие (категория применения А), с электромагнитными и электронными расцепителями; | M | Заказной | 1 | шт.
1019477 | Выкл. авт. ВА53-41 851830-00УХЛ3 1000А, 440В | 173956 | 208747.2 |  | Автоматические выключатели в литом корпусе | Классическая | ВА50-41 | ВА50-41 | 4603 | ВА53-41 | Токоограничивающие (категория применения А), с электромагнитными и электронными расцепителями; | M | Заказной | 1 | шт.
1019487 | Выкл. авт. ВА53-41 331130-00УХЛ3 630А, 690В | 136212 | 163454.4 |  | Автоматические выключатели в литом корпусе | Классическая | ВА50-41 | ВА50-41 | 4603 | ВА53-41 | Токоограничивающие (категория применения А), с электромагнитными и электронными расцепителями; | M | Заказной | 1 | шт.
1019535 | Выкл. авт. ВА53-41 330050-00УХЛ3 1000А, 690В | 159952 | 191942.4 |  | Автоматические выключатели в литом корпусе | Классическая | ВА50-41 | ВА50-41 | 4603 | ВА53-41 | Токоограничивающие (категория применения А), с электромагнитными и электронными расцепителями; | M | Заказной | 1 | шт.
1020040 | Выкл. авт. ВА53-41 334710-20УХЛ3 1000А, 690В | 108368 | 130041.6 |  | Автоматические выключатели в литом корпусе | Классическая | ВА50-41 | ВА50-41 | 4603 | ВА53-41 | Токоограничивающие (категория применения А), с электромагнитными и электронными расцепителями; | M | Заказной | 1 | шт.
1020134 | Выкл. авт. ВА53-41 334710-20УХЛ3 1000А, 690В | 108368 | 130041.6 |  | Автоматические выключатели в литом корпусе | Классическая | ВА50-41 | ВА50-41 | 4603 | ВА53-41 | Токоограничивающие (категория применения А), с электромагнитными и электронными расцепителями; | M | Заказной | 1 | шт.
1020162 | Выкл. авт. ВА53-41 371130-00УХЛ3 630А, 690В | 152868 | 183441.6 |  | Автоматические выключатели в литом корпусе | Классическая | ВА50-41 | ВА50-41 | 4603 | ВА53-41 | Токоограничивающие (категория применения А), с электромагнитными и электронными расцепителями; | M | Заказной | 1 | шт.
1020193 | Выкл. авт. ВА53-41 341110-20УХЛ3 1000А, 690В | 120488 | 144585.6 |  | Автоматические выключатели в литом корпусе | Классическая | ВА50-41 | ВА50-41 | 4603 | ВА53-41 | Токоограничивающие (категория применения А), с электромагнитными и электронными расцепителями; | M | Заказной | 1 | шт.
1020271 | Выкл. авт. ВА53-41 851110-20УХЛ3 1000А, 440В | 139116 | 166939.2 |  | Автоматические выключатели в литом корпусе | Классическая | ВА50-41 | ВА50-41 | 4603 | ВА53-41 | Токоограничивающие (категория применения А), с электромагнитными и электронными расцепителями; | M | Заказной | 1 | шт.
1020280 | Выкл. авт. ВА53-41 335830-00УХЛ3 1000А, 690В | 138246 | 165895.2 |  | Автоматические выключатели в литом корпусе | Классическая | ВА50-41 | ВА50-41 | 4603 | ВА53-41 | Токоограничивающие (категория применения А), с электромагнитными и электронными расцепителями; | M | Заказной | 1 | шт.
1020555 | Выкл. авт. ВА53-41 371830-00УХЛ3 1000А, 690В | 138246 | 165895.2 |  | Автоматические выключатели в литом корпусе | Классическая | ВА50-41 | ВА50-41 | 4603 | ВА53-41 | Токоограничивающие (категория применения А), с электромагнитными и электронными расцепителями; | M | Заказной | 1 | шт.
1020650 | Выкл. авт. ВА53-41 174750-00УХЛ3 630А, 690В | 159952 | 191942.4 |  | Автоматические выключатели в литом корпусе | Классическая | ВА50-41 | ВА50-41 | 4603 | ВА53-41 | Токоограничивающие (категория применения А), с электромагнитными и электронными расцепителями; | M | Заказной | 1 | шт.
1020697 | Выкл. авт. ВА53-41 130010-20УХЛ3 630А, 690В | 108964 | 130756.8 |  | Автоматические выключатели в литом корпусе | Классическая | ВА50-41 | ВА50-41 | 4603 | ВА53-41 | Токоограничивающие (категория применения А), с электромагнитными и электронными расцепителями; | M | Заказной | 1 | шт.
1020724 | Выкл. авт. ВА53-41 141850-00УХЛ3 400А, 690В | 159952 | 191942.4 |  | Автоматические выключатели в литом корпусе | Классическая | ВА50-41 | ВА50-41 | 4603 | ВА53-41 | Токоограничивающие (категория применения А), с электромагнитными и электронными расцепителями; | M | Заказной | 1 | шт.
1020956 | Выкл. авт. ВА53-41 131870-00УХЛ3 630А, 690В | 187568 | 225081.6 |  | Автоматические выключатели в литом корпусе | Классическая | ВА50-41 | ВА50-41 | 4603 | ВА53-41 | Токоограничивающие (категория применения А), с электромагнитными и электронными расцепителями; | M | Заказной | 1 | шт.
1020957 | Выкл. авт. ВА53-41 131870-00УХЛ3 400А, 690В | 187568 | 225081.6 |  | Автоматические выключатели в литом корпусе | Классическая | ВА50-41 | ВА50-41 | 4603 | ВА53-41 | Токоограничивающие (категория применения А), с электромагнитными и электронными расцепителями; | M | Заказной | 1 | шт.
1020986 | Выкл. авт. ВА53-41 341830-00УХЛ3 1000А, 690В | 136212 | 163454.4 |  | Автоматические выключатели в литом корпусе | Классическая | ВА50-41 | ВА50-41 | 4603 | ВА53-41 | Токоограничивающие (категория применения А), с электромагнитными и электронными расцепителями; | M | Заказной | 1 | шт.
1020998 | Выкл. авт. ВА53-41 341816-20УХЛ3 1000А, 690В | 109334 | 131200.8 |  | Автоматические выключатели в литом корпусе | Классическая | ВА50-41 | ВА50-41 | 4603 | ВА53-41 | Токоограничивающие (категория применения А), с электромагнитными и электронными расцепителями; | M | Заказной | 1 | шт.
1021262 | Выкл. авт. ВА53-41-144770-00УХЛ3 250А, 690В | 187568 | 225081.6 |  | Автоматические выключатели в литом корпусе | Классическая | ВА50-41 | ВА50-41 | 4603 | ВА53-41 | Токоограничивающие (категория применения А), с электромагнитными и электронными расцепителями; | M | Заказной | 1 | шт.
1021311 | Выкл. авт. ВА53-41 331110-20УХЛ3 400А, 690В | 108368 | 130041.6 |  | Автоматические выключатели в литом корпусе | Классическая | ВА50-41 | ВА50-41 | 4603 | ВА53-41 | Токоограничивающие (категория применения А), с электромагнитными и электронными расцепителями; | M | Заказной | 1 | шт.
1021522 | Выкл. авт. ВА53-41 341810-20УХЛ3 1000А, 690В | 108368 | 130041.6 |  | Автоматические выключатели в литом корпусе | Классическая | ВА50-41 | ВА50-41 | 4603 | ВА53-41 | Токоограничивающие (категория применения А), с электромагнитными и электронными расцепителями; | M | Заказной | 1 | шт.
1021672 | Выкл. авт. ВА53-41 341815-20УХЛ3 1000А, 690В | 108964 | 130756.8 |  | Автоматические выключатели в литом корпусе | Классическая | ВА50-41 | ВА50-41 | 4603 | ВА53-41 | Токоограничивающие (категория применения А), с электромагнитными и электронными расцепителями; | M | Заказной | 1 | шт.
1021676 | Выкл. авт. ВА53-41 331110-20УХЛ3 1000А, 690В | 108368 | 130041.6 |  | Автоматические выключатели в литом корпусе | Классическая | ВА50-41 | ВА50-41 | 4603 | ВА53-41 | Токоограничивающие (категория применения А), с электромагнитными и электронными расцепителями; | M | Заказной | 1 | шт.
1021692 | Выкл. авт. ВА53-41 342530-00УХЛ3 1000А, 690В | 138246 | 165895.2 |  | Автоматические выключатели в литом корпусе | Классическая | ВА50-41 | ВА50-41 | 4603 | ВА53-41 | Токоограничивающие (категория применения А), с электромагнитными и электронными расцепителями; | M | Заказной | 1 | шт.
1021802 | Выкл. авт. ВА53-41 331830-00УХЛ3 630А, 690В | 136212 | 163454.4 |  | Автоматические выключатели в литом корпусе | Классическая | ВА50-41 | ВА50-41 | 4603 | ВА53-41 | Токоограничивающие (категория применения А), с электромагнитными и электронными расцепителями; | M | Заказной | 1 | шт.
1021876 | Выкл. авт. ВА53-41 331810-20УХЛ3 250А, 690В | 108368 | 130041.6 |  | Автоматические выключатели в литом корпусе | Классическая | ВА50-41 | ВА50-41 | 4603 | ВА53-41 | Токоограничивающие (категория применения А), с электромагнитными и электронными расцепителями; | M | Заказной | 1 | шт.
1021886 | Выкл. авт. ВА53-41 341170-00УХЛ3 1000А, 690В | 187338 | 224805.6 |  | Автоматические выключатели в литом корпусе | Классическая | ВА50-41 | ВА50-41 | 4603 | ВА53-41 | Токоограничивающие (категория применения А), с электромагнитными и электронными расцепителями; | M | Заказной | 1 | шт.
1021887 | Выкл. авт. ВА53-41-371830-00УХЛ3 1000А, 690В | 152868 | 183441.6 |  | Автоматические выключатели в литом корпусе | Классическая | ВА50-41 | ВА50-41 | 4603 | ВА53-41 | Токоограничивающие (категория применения А), с электромагнитными и электронными расцепителями; | M | Заказной | 1 | шт.
1021912 | Выкл. авт. ВА53-41 371810-20УХЛ3 1000А, 690В | 108964 | 130756.8 |  | Автоматические выключатели в литом корпусе | Классическая | ВА50-41 | ВА50-41 | 4603 | ВА53-41 | Токоограничивающие (категория применения А), с электромагнитными и электронными расцепителями; | M | Заказной | 1 | шт.
1021951 | Выкл. авт. ВА53-41-370010-20УХЛ3 630А, 690В | 108964 | 130756.8 |  | Автоматические выключатели в литом корпусе | Классическая | ВА50-41 | ВА50-41 | 4603 | ВА53-41 | Токоограничивающие (категория применения А), с электромагнитными и электронными расцепителями; | M | Заказной | 1 | шт.
1022174 | Выкл. авт. ВА53-41 344730-00УХЛ3 400А, 690В | 136156 | 163387.2 |  | Автоматические выключатели в литом корпусе | Классическая | ВА50-41 | ВА50-41 | 4603 | ВА53-41 | Токоограничивающие (категория применения А), с электромагнитными и электронными расцепителями; | M | Заказной | 1 | шт.
1022175 | Выкл. авт. ВА53-41 344730-00УХЛ3 250А, 690В | 136212 | 163454.4 |  | Автоматические выключатели в литом корпусе | Классическая | ВА50-41 | ВА50-41 | 4603 | ВА53-41 | Токоограничивающие (категория применения А), с электромагнитными и электронными расцепителями; | M | Заказной | 1 | шт.
1022349 | Выкл. авт. ВА53-41 331810-20УХЛ3 250А, 690В | 108368 | 130041.6 |  | Автоматические выключатели в литом корпусе | Классическая | ВА50-41 | ВА50-41 | 4603 | ВА53-41 | Токоограничивающие (категория применения А), с электромагнитными и электронными расцепителями; | M | Заказной | 1 | шт.
1022509 | Выкл. авт. ВА53-41-134770-00УХЛ3 250А, 690В | 187568 | 225081.6 |  | Автоматические выключатели в литом корпусе | Классическая | ВА50-41 | ВА50-41 | 4603 | ВА53-41 | Токоограничивающие (категория применения А), с электромагнитными и электронными расцепителями; | M | Заказной | 1 | шт.
1022510 | Выкл. авт. ВА53-41 134650-00УХЛ3 400А, 690В | 159952 | 191942.4 |  | Автоматические выключатели в литом корпусе | Классическая | ВА50-41 | ВА50-41 | 4603 | ВА53-41 | Токоограничивающие (категория применения А), с электромагнитными и электронными расцепителями; | M | Заказной | 1 | шт.
1022512 | Выкл. авт. ВА53-41 134750-00УХЛ3 250А, 690В | 159952 | 191942.4 |  | Автоматические выключатели в литом корпусе | Классическая | ВА50-41 | ВА50-41 | 4603 | ВА53-41 | Токоограничивающие (категория применения А), с электромагнитными и электронными расцепителями; | M | Заказной | 1 | шт.
1022794 | Выкл. авт. ВА53-41 331110-20УХЛ3 1000А, 690В | 120488 | 144585.6 |  | Автоматические выключатели в литом корпусе | Классическая | ВА50-41 | ВА50-41 | 4603 | ВА53-41 | Токоограничивающие (категория применения А), с электромагнитными и электронными расцепителями; | M | Заказной | 1 | шт.
1022971 | Выкл. авт. ВА53-41 374710-20УХЛ3 1000А, 690В | 108964 | 130756.8 |  | Автоматические выключатели в литом корпусе | Классическая | ВА50-41 | ВА50-41 | 4603 | ВА53-41 | Токоограничивающие (категория применения А), с электромагнитными и электронными расцепителями; | M | Заказной | 1 | шт.
1023003 | Выкл. авт. ВА53-41 344730-00УХЛ3 1000А, 690В | 136212 | 163454.4 |  | Автоматические выключатели в литом корпусе | Классическая | ВА50-41 | ВА50-41 | 4603 | ВА53-41 | Токоограничивающие (категория применения А), с электромагнитными и электронными расцепителями; | M | Заказной | 1 | шт.
1023097 | Выкл. авт. ВА53-41 372230-00УХЛ3 250А, 690В | 138246 | 165895.2 |  | Автоматические выключатели в литом корпусе | Классическая | ВА50-41 | ВА50-41 | 4603 | ВА53-41 | Токоограничивающие (категория применения А), с электромагнитными и электронными расцепителями; | M | Заказной | 1 | шт.
1023100 | Выкл. авт. ВА53-41 375870-00УХЛ3 250А, 690В | 185950 | 223140 |  | Автоматические выключатели в литом корпусе | Классическая | ВА50-41 | ВА50-41 | 4603 | ВА53-41 | Токоограничивающие (категория применения А), с электромагнитными и электронными расцепителями; | M | Заказной | 1 | шт.
1023107 | Выкл. авт. ВА53-41 372230-00УХЛ3 400А, 690В | 138246 | 165895.2 |  | Автоматические выключатели в литом корпусе | Классическая | ВА50-41 | ВА50-41 | 4603 | ВА53-41 | Токоограничивающие (категория применения А), с электромагнитными и электронными расцепителями; | M | Заказной | 1 | шт.
1023108 | Выкл. авт. ВА53-41 375870-00УХЛ3 400А, 690В | 185950 | 223140 |  | Автоматические выключатели в литом корпусе | Классическая | ВА50-41 | ВА50-41 | 4603 | ВА53-41 | Токоограничивающие (категория применения А), с электромагнитными и электронными расцепителями; | M | Заказной | 1 | шт.
1023111 | Выкл. авт. ВА53-41 372230-00УХЛ3 630А, 690В | 152868 | 183441.6 |  | Автоматические выключатели в литом корпусе | Классическая | ВА50-41 | ВА50-41 | 4603 | ВА53-41 | Токоограничивающие (категория применения А), с электромагнитными и электронными расцепителями; | M | Заказной | 1 | шт.
1023112 | Выкл. авт. ВА53-41 175870-00УХЛ3 630А, 690В | 185950 | 223140 |  | Автоматические выключатели в литом корпусе | Классическая | ВА50-41 | ВА50-41 | 4603 | ВА53-41 | Токоограничивающие (категория применения А), с электромагнитными и электронными расцепителями; | M | Заказной | 1 | шт.
1023551 | Выкл. авт. ВА53-41 331830-00УХЛ3 1000А, 690В | 136212 | 163454.4 |  | Автоматические выключатели в литом корпусе | Классическая | ВА50-41 | ВА50-41 | 4603 | ВА53-41 | Токоограничивающие (категория применения А), с электромагнитными и электронными расцепителями; | M | Заказной | 1 | шт.
1023552 | Выкл. авт. ВА53-41 145830-00УХЛ3 400А, 690В | 138246 | 165895.2 |  | Автоматические выключатели в литом корпусе | Классическая | ВА50-41 | ВА50-41 | 4603 | ВА53-41 | Токоограничивающие (категория применения А), с электромагнитными и электронными расцепителями; | M | Заказной | 1 | шт.
1023555 | Выкл. авт. ВА53-41 135270-00УХЛ3 250А, 690В | 187568 | 225081.6 |  | Автоматические выключатели в литом корпусе | Классическая | ВА50-41 | ВА50-41 | 4603 | ВА53-41 | Токоограничивающие (категория применения А), с электромагнитными и электронными расцепителями; | M | Заказной | 1 | шт.
1023557 | Выкл. авт. ВА53-41 330016-20УХЛ3 1000А, 690В | 109334 | 131200.8 |  | Автоматические выключатели в литом корпусе | Классическая | ВА50-41 | ВА50-41 | 4603 | ВА53-41 | Токоограничивающие (категория применения А), с электромагнитными и электронными расцепителями; | M | Заказной | 1 | шт.
1023589 | Выкл. авт. ВА53-41 135830-00УХЛ3 400А, 690В | 152868 | 183441.6 |  | Автоматические выключатели в литом корпусе | Классическая | ВА50-41 | ВА50-41 | 4603 | ВА53-41 | Токоограничивающие (категория применения А), с электромагнитными и электронными расцепителями; | M | Заказной | 1 | шт.
1023621 | Выкл. авт. ВА53-41 134650-00УХЛ3 630А, 690В | 159952 | 191942.4 |  | Автоматические выключатели в литом корпусе | Классическая | ВА50-41 | ВА50-41 | 4603 | ВА53-41 | Токоограничивающие (категория применения А), с электромагнитными и электронными расцепителями; | M | Заказной | 1 | шт.
1023636 | Выкл. авт. ВА53-41 345830-00УХЛ3 400А, 690В | 152868 | 183441.6 |  | Автоматические выключатели в литом корпусе | Классическая | ВА50-41 | ВА50-41 | 4603 | ВА53-41 | Токоограничивающие (категория применения А), с электромагнитными и электронными расцепителями; | M | Заказной | 1 | шт.
1023637 | Выкл. авт. ВА53-41 331830-00УХЛ3 630А, 690В | 136212 | 163454.4 |  | Автоматические выключатели в литом корпусе | Классическая | ВА50-41 | ВА50-41 | 4603 | ВА53-41 | Токоограничивающие (категория применения А), с электромагнитными и электронными расцепителями; | M | Заказной | 1 | шт.
1023850 | Выкл. авт. ВА53-41 334510-20УХЛ3 1000А, 690В | 120488 | 144585.6 |  | Автоматические выключатели в литом корпусе | Классическая | ВА50-41 | ВА50-41 | 4603 | ВА53-41 | Токоограничивающие (категория применения А), с электромагнитными и электронными расцепителями; | M | Заказной | 1 | шт.
1023854 | Выкл. авт. ВА53-41 344730-00УХЛ3 400А, 690В | 136210 | 163452 |  | Автоматические выключатели в литом корпусе | Классическая | ВА50-41 | ВА50-41 | 4603 | ВА53-41 | Токоограничивающие (категория применения А), с электромагнитными и электронными расцепителями; | M | Заказной | 1 | шт.
1023958 | Выкл. авт. ВА53-41 374730-00УХЛ3 1000А, 690В | 152868 | 183441.6 |  | Автоматические выключатели в литом корпусе | Классическая | ВА50-41 | ВА50-41 | 4603 | ВА53-41 | Токоограничивающие (категория применения А), с электромагнитными и электронными расцепителями; | M | Заказной | 1 | шт.
1024102 | Выкл. авт. ВА53-41 344910-20УХЛ3 1000А, 690В длина доп. сборочных единиц 1000мм | 111882 | 134258.4 |  | Автоматические выключатели в литом корпусе | Классическая | ВА50-41 | ВА50-41 | 4603 | ВА53-41 | Токоограничивающие (категория применения А), с электромагнитными и электронными расцепителями; | M | Заказной | 1 | шт.
1024125 | Выкл. авт. ВА53-41 371830-00УХЛ3 400А, 690В | 138190 | 165828 |  | Автоматические выключатели в литом корпусе | Классическая | ВА50-41 | ВА50-41 | 4603 | ВА53-41 | Токоограничивающие (категория применения А), с электромагнитными и электронными расцепителями; | M | Заказной | 1 | шт.
1024126 | Выкл. авт. ВА53-41 331830-00УХЛ3 400А, 690В | 136212 | 163454.4 |  | Автоматические выключатели в литом корпусе | Классическая | ВА50-41 | ВА50-41 | 4603 | ВА53-41 | Токоограничивающие (категория применения А), с электромагнитными и электронными расцепителями; | M | Заказной | 1 | шт.
1024127 | Выкл. авт. ВА53-41 331830-00УХЛ3 250А, 690В | 136212 | 163454.4 |  | Автоматические выключатели в литом корпусе | Классическая | ВА50-41 | ВА50-41 | 4603 | ВА53-41 | Токоограничивающие (категория применения А), с электромагнитными и электронными расцепителями; | M | Заказной | 1 | шт.
1024196 | Выкл. авт. ВА53-41 334730-00УХЛ3 250А, 690В | 152868 | 183441.6 |  | Автоматические выключатели в литом корпусе | Классическая | ВА50-41 | ВА50-41 | 4603 | ВА53-41 | Токоограничивающие (категория применения А), с электромагнитными и электронными расцепителями; | M | Заказной | 1 | шт.
1024201 | Выкл. авт. ВА53-41-371830-00УХЛ3 ном. ток 630А | 138246 | 165895.2 |  | Автоматические выключатели в литом корпусе | Классическая | ВА50-41 | ВА50-41 | 4603 | ВА53-41 | Токоограничивающие (категория применения А), с электромагнитными и электронными расцепителями; | M | Заказной | 1 | шт.
1024245 | Выкл. авт. ВА53-41 341810-20УХЛ3 1000А, 690В | 108368 | 130041.6 |  | Автоматические выключатели в литом корпусе | Классическая | ВА50-41 | ВА50-41 | 4603 | ВА53-41 | Токоограничивающие (категория применения А), с электромагнитными и электронными расцепителями; | M | Заказной | 1 | шт.
1024249 | Выкл. авт. ВА53-41 144770-00УХЛ3 630А, 690В | 187568 | 225081.6 |  | Автоматические выключатели в литом корпусе | Классическая | ВА50-41 | ВА50-41 | 4603 | ВА53-41 | Токоограничивающие (категория применения А), с электромагнитными и электронными расцепителями; | M | Заказной | 1 | шт.
1024251 | Выкл. авт. ВА53-41 131150-00УХЛ3 630А, 690В | 159952 | 191942.4 |  | Автоматические выключатели в литом корпусе | Классическая | ВА50-41 | ВА50-41 | 4603 | ВА53-41 | Токоограничивающие (категория применения А), с электромагнитными и электронными расцепителями; | M | Заказной | 1 | шт.
1024256 | Выкл. авт. ВА53-41 374730-00УХЛ3 250А, 690В | 138246 | 165895.2 |  | Автоматические выключатели в литом корпусе | Классическая | ВА50-41 | ВА50-41 | 4603 | ВА53-41 | Токоограничивающие (категория применения А), с электромагнитными и электронными расцепителями; | M | Заказной | 1 | шт.
1024273 | Выкл. авт. ВА53-41 334730-00УХЛ3 1000А, 690В | 152868 | 183441.6 |  | Автоматические выключатели в литом корпусе | Классическая | ВА50-41 | ВА50-41 | 4603 | ВА53-41 | Токоограничивающие (категория применения А), с электромагнитными и электронными расцепителями; | M | Заказной | 1 | шт.
1024274 | Выкл. авт. ВА53-41 144770-00УХЛ3 630А, 690В | 187568 | 225081.6 |  | Автоматические выключатели в литом корпусе | Классическая | ВА50-41 | ВА50-41 | 4603 | ВА53-41 | Токоограничивающие (категория применения А), с электромагнитными и электронными расцепителями; | M | Заказной | 1 | шт.
1024315 | Выкл. авт. ВА53-41 144750-00УХЛ3 250А, 690В | 159952 | 191942.4 |  | Автоматические выключатели в литом корпусе | Классическая | ВА50-41 | ВА50-41 | 4603 | ВА53-41 | Токоограничивающие (категория применения А), с электромагнитными и электронными расцепителями; | M | Заказной | 1 | шт.
1024317 | Выкл. авт. ВА53-41 144750-00УХЛ3 400А, 690В | 159952 | 191942.4 |  | Автоматические выключатели в литом корпусе | Классическая | ВА50-41 | ВА50-41 | 4603 | ВА53-41 | Токоограничивающие (категория применения А), с электромагнитными и электронными расцепителями; | M | Заказной | 1 | шт.
1024318 | Выкл. авт. ВА53-41 144750-00УХЛ3 630А, 690В | 159952 | 191942.4 |  | Автоматические выключатели в литом корпусе | Классическая | ВА50-41 | ВА50-41 | 4603 | ВА53-41 | Токоограничивающие (категория применения А), с электромагнитными и электронными расцепителями; | M | Заказной | 1 | шт.
1024320 | Выкл. авт. ВА53-41 171870-00УХЛ3 630А, 690В | 187568 | 225081.6 |  | Автоматические выключатели в литом корпусе | Классическая | ВА50-41 | ВА50-41 | 4603 | ВА53-41 | Токоограничивающие (категория применения А), с электромагнитными и электронными расцепителями; | M | Заказной | 1 | шт.
1024424 | Выкл. авт. ВА53-41 454710-20УХЛ3 250А, 440В | 139116 | 166939.2 |  | Автоматические выключатели в литом корпусе | Классическая | ВА50-41 | ВА50-41 | 4603 | ВА53-41 | Токоограничивающие (категория применения А), с электромагнитными и электронными расцепителями; | M | Заказной | 1 | шт.
1024450 | Выкл. авт. ВА53-41 370010-20УХЛ3 630А, 690В | 120488 | 144585.6 |  | Автоматические выключатели в литом корпусе | Классическая | ВА50-41 | ВА50-41 | 4603 | ВА53-41 | Токоограничивающие (категория применения А), с электромагнитными и электронными расцепителями; | M | Заказной | 1 | шт.
1024453 | Выкл. авт. ВА53-41 370010-20УХЛ3 1000А, 690В | 120488 | 144585.6 |  | Автоматические выключатели в литом корпусе | Классическая | ВА50-41 | ВА50-41 | 4603 | ВА53-41 | Токоограничивающие (категория применения А), с электромагнитными и электронными расцепителями; | M | Заказной | 1 | шт.
1024491 | Выкл. авт. ВА53-41 140010-20УХЛ3 250А, 690В | 108964 | 130756.8 |  | Автоматические выключатели в литом корпусе | Классическая | ВА50-41 | ВА50-41 | 4603 | ВА53-41 | Токоограничивающие (категория применения А), с электромагнитными и электронными расцепителями; | M | Заказной | 1 | шт.
1024493 | Выкл. авт. ВА53-41 864710-20УХЛ3 250А, 440В | 139116 | 166939.2 |  | Автоматические выключатели в литом корпусе | Классическая | ВА50-41 | ВА50-41 | 4603 | ВА53-41 | Токоограничивающие (категория применения А), с электромагнитными и электронными расцепителями; | M | Заказной | 1 | шт.
1024547 | Выкл. авт. ВА53-41 144770-00УХЛ3 630А, 690В | 187568 | 225081.6 |  | Автоматические выключатели в литом корпусе | Классическая | ВА50-41 | ВА50-41 | 4603 | ВА53-41 | Токоограничивающие (категория применения А), с электромагнитными и электронными расцепителями; | M | Заказной | 1 | шт.
1024550 | Выкл. авт. ВА53-41 371850-00УХЛ3 1000А, 690В | 159952 | 191942.4 |  | Автоматические выключатели в литом корпусе | Классическая | ВА50-41 | ВА50-41 | 4603 | ВА53-41 | Токоограничивающие (категория применения А), с электромагнитными и электронными расцепителями; | M | Заказной | 1 | шт.
1024555 | Выкл. авт. ВА53-41 860010-20УХЛ3 1000А, 440В | 139116 | 166939.2 |  | Автоматические выключатели в литом корпусе | Классическая | ВА50-41 | ВА50-41 | 4603 | ВА53-41 | Токоограничивающие (категория применения А), с электромагнитными и электронными расцепителями; | M | Заказной | 1 | шт.
1024615 | Выкл. авт. ВА53-41 171870-00УХЛ3 250А, 690В | 187568 | 225081.6 |  | Автоматические выключатели в литом корпусе | Классическая | ВА50-41 | ВА50-41 | 4603 | ВА53-41 | Токоограничивающие (категория применения А), с электромагнитными и электронными расцепителями; | M | Заказной | 1 | шт.
1024637 | Выкл. авт. ВА53-41 334730-00УХЛ3 250А, 690В | 136212 | 163454.4 |  | Автоматические выключатели в литом корпусе | Классическая | ВА50-41 | ВА50-41 | 4603 | ВА53-41 | Токоограничивающие (категория применения А), с электромагнитными и электронными расцепителями; | M | Заказной | 1 | шт.
1024695 | Выкл. авт. ВА53-41 330010-20УХЛ3 630А, 690В | 108368 | 130041.6 |  | Автоматические выключатели в литом корпусе | Классическая | ВА50-41 | ВА50-41 | 4603 | ВА53-41 | Токоограничивающие (категория применения А), с электромагнитными и электронными расцепителями; | M | Заказной | 1 | шт.
1025578 | Выкл. авт. ВА53-41 331830-00УХЛ3 1000А, 690В | 136212 | 163454.4 |  | Автоматические выключатели в литом корпусе | Классическая | ВА50-41 | ВА50-41 | 4603 | ВА53-41 | Токоограничивающие (категория применения А), с электромагнитными и электронными расцепителями; | M | Заказной | 1 | шт.
1025579 | Выкл. авт. ВА53-41 174650-00УХЛ3 400А, 690В | 159952 | 191942.4 |  | Автоматические выключатели в литом корпусе | Классическая | ВА50-41 | ВА50-41 | 4603 | ВА53-41 | Токоограничивающие (категория применения А), с электромагнитными и электронными расцепителями; | M | Заказной | 1 | шт.
1025675 | Выкл. авт. ВА53-41 134750-00УХЛ3 630А, 690В | 159952 | 191942.4 |  | Автоматические выключатели в литом корпусе | Классическая | ВА50-41 | ВА50-41 | 4603 | ВА53-41 | Токоограничивающие (категория применения А), с электромагнитными и электронными расцепителями; | M | Заказной | 1 | шт.
1025710 | Выкл. авт. ВА53-41 344730-00УХЛ3 1000А, 690В | 136212 | 163454.4 |  | Автоматические выключатели в литом корпусе | Классическая | ВА50-41 | ВА50-41 | 4603 | ВА53-41 | Токоограничивающие (категория применения А), с электромагнитными и электронными расцепителями; | M | Заказной | 1 | шт.
1025722 | Выкл. авт. ВА53-41 344710-20УХЛ3 1000А, 690В | 108322 | 129986.4 |  | Автоматические выключатели в литом корпусе | Классическая | ВА50-41 | ВА50-41 | 4603 | ВА53-41 | Токоограничивающие (категория применения А), с электромагнитными и электронными расцепителями; | M | Заказной | 1 | шт.
1026147 | Выкл. авт. ВА53-41 135216-20УХЛ3 250А, 690В | 109936 | 131923.2 |  | Автоматические выключатели в литом корпусе | Классическая | ВА50-41 | ВА50-41 | 4603 | ВА53-41 | Токоограничивающие (категория применения А), с электромагнитными и электронными расцепителями; | M | Заказной | 1 | шт.
1026166 | Выкл. авт. ВА53-41 371110-20УХЛ3 1000А, 690В | 108964 | 130756.8 |  | Автоматические выключатели в литом корпусе | Классическая | ВА50-41 | ВА50-41 | 4603 | ВА53-41 | Токоограничивающие (категория применения А), с электромагнитными и электронными расцепителями; | M | Заказной | 1 | шт.
1026181 | Выкл. авт. ВА53-41 331830-00УХЛ3 800А, 690В | 152868 | 183441.6 |  | Автоматические выключатели в литом корпусе | Классическая | ВА50-41 | ВА50-41 | 4603 | ВА53-41 | Токоограничивающие (категория применения А), с электромагнитными и электронными расцепителями; | M | Заказной | 1 | шт.
1026243 | Выкл. авт. ВА53-41 331830-00УХЛ3 1000А, 690В | 136212 | 163454.4 |  | Автоматические выключатели в литом корпусе | Классическая | ВА50-41 | ВА50-41 | 4603 | ВА53-41 | Токоограничивающие (категория применения А), с электромагнитными и электронными расцепителями; | M | Заказной | 1 | шт.
1026269 | Выкл. авт. ВА53-41-344710-20УХЛ3 800А, 690В | 120488 | 144585.6 |  | Автоматические выключатели в литом корпусе | Классическая | ВА50-41 | ВА50-41 | 4603 | ВА53-41 | Токоограничивающие (категория применения А), с электромагнитными и электронными расцепителями; | M | Заказной | 1 | шт.
1026270 | Выкл. авт. ВА53-41-332510-20УХЛ3 1000А, 690В | 123714 | 148456.8 |  | Автоматические выключатели в литом корпусе | Классическая | ВА50-41 | ВА50-41 | 4603 | ВА53-41 | Токоограничивающие (категория применения А), с электромагнитными и электронными расцепителями; | M | Заказной | 1 | шт.
1026272 | Выкл. авт. ВА53-41-332510-20УХЛ3 630А, 690В | 123714 | 148456.8 |  | Автоматические выключатели в литом корпусе | Классическая | ВА50-41 | ВА50-41 | 4603 | ВА53-41 | Токоограничивающие (категория применения А), с электромагнитными и электронными расцепителями; | M | Заказной | 1 | шт.
1026273 | Выкл. авт. ВА53-41-332510-20УХЛ3 400А, 690В | 123714 | 148456.8 |  | Автоматические выключатели в литом корпусе | Классическая | ВА50-41 | ВА50-41 | 4603 | ВА53-41 | Токоограничивающие (категория применения А), с электромагнитными и электронными расцепителями; | M | Заказной | 1 | шт.
1026274 | Выкл. авт. ВА53-41-332510-20УХЛ3 250А, 690В | 123714 | 148456.8 |  | Автоматические выключатели в литом корпусе | Классическая | ВА50-41 | ВА50-41 | 4603 | ВА53-41 | Токоограничивающие (категория применения А), с электромагнитными и электронными расцепителями; | M | Заказной | 1 | шт.
1026319 | Выкл. авт. ВА53-41 342550-00Т3 1000А, 690В | 179340 | 215208 |  | Автоматические выключатели в литом корпусе | Классическая | ВА50-41 | ВА50-41 | 4603 | ВА53-41 | Токоограничивающие (категория применения А), с электромагнитными и электронными расцепителями; | M | Заказной | 1 | шт.
1026322 | Выкл. авт. ВА53-41 342230-00УХЛ3 1000А, 690В | 138190 | 165828 |  | Автоматические выключатели в литом корпусе | Классическая | ВА50-41 | ВА50-41 | 4603 | ВА53-41 | Токоограничивающие (категория применения А), с электромагнитными и электронными расцепителями; | M | Заказной | 1 | шт.
1026338 | Выкл. авт. ВА53-41 135870-00УХЛ3 630А, 690В частота привода и рнн 50Гц | 185950 | 223140 |  | Автоматические выключатели в литом корпусе | Классическая | ВА50-41 | ВА50-41 | 4603 | ВА53-41 | Токоограничивающие (категория применения А), с электромагнитными и электронными расцепителями; | M | Заказной | 1 | шт.
1026351 | Выкл. авт. ВА53-41 851810-20УХЛ3 400А, 440В | 139116 | 166939.2 |  | Автоматические выключатели в литом корпусе | Классическая | ВА50-41 | ВА50-41 | 4603 | ВА53-41 | Токоограничивающие (категория применения А), с электромагнитными и электронными расцепителями; | M | Заказной | 1 | шт.
1026377 | Выкл. авт. ВА53-41 341810-20УХЛ3 630А, 690В | 108368 | 130041.6 |  | Автоматические выключатели в литом корпусе | Классическая | ВА50-41 | ВА50-41 | 4603 | ВА53-41 | Токоограничивающие (категория применения А), с электромагнитными и электронными расцепителями; | M | Заказной | 1 | шт.
1026425 | Выкл. авт. ВА53-41 341510-20УХЛ3 1000А, 690В | 111882 | 134258.4 |  | Автоматические выключатели в литом корпусе | Классическая | ВА50-41 | ВА50-41 | 4603 | ВА53-41 | Токоограничивающие (категория применения А), с электромагнитными и электронными расцепителями; | M | Заказной | 1 | шт.
1026469 | Выкл. авт. ВА53-41 371850-00УХЛ3 1000А, 690В | 159952 | 191942.4 |  | Автоматические выключатели в литом корпусе | Классическая | ВА50-41 | ВА50-41 | 4603 | ВА53-41 | Токоограничивающие (категория применения А), с электромагнитными и электронными расцепителями; | M | Заказной | 1 | шт.
1026473 | Выкл. авт. ВА53-41 345230-00УХЛ3 800А, 690В | 152868 | 183441.6 |  | Автоматические выключатели в литом корпусе | Классическая | ВА50-41 | ВА50-41 | 4603 | ВА53-41 | Токоограничивающие (категория применения А), с электромагнитными и электронными расцепителями; | M | Заказной | 1 | шт.
1026474 | Выкл. авт. ВА53-41 371830-00УХЛ3 1000А, 690В | 138246 | 165895.2 |  | Автоматические выключатели в литом корпусе | Классическая | ВА50-41 | ВА50-41 | 4603 | ВА53-41 | Токоограничивающие (категория применения А), с электромагнитными и электронными расцепителями; | M | Заказной | 1 | шт.
1026480 | Выкл. авт. ВА53-41 341830-00УХЛ3 800А, 690В | 152868 | 183441.6 |  | Автоматические выключатели в литом корпусе | Классическая | ВА50-41 | ВА50-41 | 4603 | ВА53-41 | Токоограничивающие (категория применения А), с электромагнитными и электронными расцепителями; | M | Заказной | 1 | шт.
1026496 | Выкл. авт. ВА53-41 374710-20УХЛ3 1000А, 690В | 108964 | 130756.8 |  | Автоматические выключатели в литом корпусе | Классическая | ВА50-41 | ВА50-41 | 4603 | ВА53-41 | Токоограничивающие (категория применения А), с электромагнитными и электронными расцепителями; | M | Заказной | 1 | шт.
1026506 | Выкл. авт. ВА53-41 341870-00УХЛ3 1000А, 690В | 187338 | 224805.6 |  | Автоматические выключатели в литом корпусе | Классическая | ВА50-41 | ВА50-41 | 4603 | ВА53-41 | Токоограничивающие (категория применения А), с электромагнитными и электронными расцепителями; | M | Заказной | 1 | шт.
1026531 | Выкл. авт. ВА53-41 334730-00УХЛ3 250А, 690В | 152868 | 183441.6 |  | Автоматические выключатели в литом корпусе | Классическая | ВА50-41 | ВА50-41 | 4603 | ВА53-41 | Токоограничивающие (категория применения А), с электромагнитными и электронными расцепителями; | M | Заказной | 1 | шт.
1026562 | Выкл. авт. ВА53-41 332250-00УХЛ3 1000А, 690В | 162784 | 195340.8 |  | Автоматические выключатели в литом корпусе | Классическая | ВА50-41 | ВА50-41 | 4603 | ВА53-41 | Токоограничивающие (категория применения А), с электромагнитными и электронными расцепителями; | M | Заказной | 1 | шт.
1026571 | Выкл. авт. ВА53-41 374770-00УХЛ3 1000А, 690В | 187568 | 225081.6 |  | Автоматические выключатели в литом корпусе | Классическая | ВА50-41 | ВА50-41 | 4603 | ВА53-41 | Токоограничивающие (категория применения А), с электромагнитными и электронными расцепителями; | M | Заказной | 1 | шт.
1026572 | Выкл. авт. ВА53-41 174770-00УХЛ3 400А, 690В | 187568 | 225081.6 |  | Автоматические выключатели в литом корпусе | Классическая | ВА50-41 | ВА50-41 | 4603 | ВА53-41 | Токоограничивающие (категория применения А), с электромагнитными и электронными расцепителями; | M | Заказной | 1 | шт.
1026614 | Выкл. авт. ВА53-41 345430-00УХЛ3 1000А, 690В | 138246 | 165895.2 |  | Автоматические выключатели в литом корпусе | Классическая | ВА50-41 | ВА50-41 | 4603 | ВА53-41 | Токоограничивающие (категория применения А), с электромагнитными и электронными расцепителями; | M | Заказной | 1 | шт.
1026628 | Выкл. авт. ВА53-41 135870-00УХЛ3 630А, 690В | 185950 | 223140 |  | Автоматические выключатели в литом корпусе | Классическая | ВА50-41 | ВА50-41 | 4603 | ВА53-41 | Токоограничивающие (категория применения А), с электромагнитными и электронными расцепителями; | M | Заказной | 1 | шт.
1026631 | Выкл. авт. ВА53-41 374730-00УХЛ3 400А, 690В | 138246 | 165895.2 |  | Автоматические выключатели в литом корпусе | Классическая | ВА50-41 | ВА50-41 | 4603 | ВА53-41 | Токоограничивающие (категория применения А), с электромагнитными и электронными расцепителями; | M | Заказной | 1 | шт.
1026638 | Выкл. авт. ВА53-41 334750-00УХЛ3 1000А, 690В | 161240 | 193488 |  | Автоматические выключатели в литом корпусе | Классическая | ВА50-41 | ВА50-41 | 4603 | ВА53-41 | Токоограничивающие (категория применения А), с электромагнитными и электронными расцепителями; | M | Заказной | 1 | шт.
1026645 | Выкл. авт. ВА53-41 171870-00УХЛ3 630А, 690В | 187568 | 225081.6 |  | Автоматические выключатели в литом корпусе | Классическая | ВА50-41 | ВА50-41 | 4603 | ВА53-41 | Токоограничивающие (категория применения А), с электромагнитными и электронными расцепителями; | M | Заказной | 1 | шт.
1026686 | Выкл. авт. ВА53-41 344710-20УХЛ3 1000А, 690В | 108368 | 130041.6 |  | Автоматические выключатели в литом корпусе | Классическая | ВА50-41 | ВА50-41 | 4603 | ВА53-41 | Токоограничивающие (категория применения А), с электромагнитными и электронными расцепителями; | M | Заказной | 1 | шт.
1026711 | Выкл. авт. ВА53-41 851130-00УХЛ3 1000А, 440В | 173956 | 208747.2 |  | Автоматические выключатели в литом корпусе | Классическая | ВА50-41 | ВА50-41 | 4603 | ВА53-41 | Токоограничивающие (категория применения А), с электромагнитными и электронными расцепителями; | M | Заказной | 1 | шт.
1026725 | Выкл. авт. ВА53-41 345830-00УХЛ3 1000А, 690В | 138246 | 165895.2 |  | Автоматические выключатели в литом корпусе | Классическая | ВА50-41 | ВА50-41 | 4603 | ВА53-41 | Токоограничивающие (категория применения А), с электромагнитными и электронными расцепителями; | M | Заказной | 1 | шт.
1026781 | Выкл. авт. ВА53-41 134730-00УХЛ3 400А, 690В | 138246 | 165895.2 |  | Автоматические выключатели в литом корпусе | Классическая | ВА50-41 | ВА50-41 | 4603 | ВА53-41 | Токоограничивающие (категория применения А), с электромагнитными и электронными расцепителями; | M | Заказной | 1 | шт.
1026782 | Выкл. авт. ВА53-41 134710-20УХЛ3 400А, 690В | 108964 | 130756.8 |  | Автоматические выключатели в литом корпусе | Классическая | ВА50-41 | ВА50-41 | 4603 | ВА53-41 | Токоограничивающие (категория применения А), с электромагнитными и электронными расцепителями; | M | Заказной | 1 | шт.
1026783 | Выкл. авт. ВА53-41 134710-20УХЛ3 250А, 690В | 108964 | 130756.8 |  | Автоматические выключатели в литом корпусе | Классическая | ВА50-41 | ВА50-41 | 4603 | ВА53-41 | Токоограничивающие (категория применения А), с электромагнитными и электронными расцепителями; | M | Заказной | 1 | шт.
1026805 | Выкл. авт. ВА53-41 134730-00УХЛ3 250А, 690В | 138246 | 165895.2 |  | Автоматические выключатели в литом корпусе | Классическая | ВА50-41 | ВА50-41 | 4603 | ВА53-41 | Токоограничивающие (категория применения А), с электромагнитными и электронными расцепителями; | M | Заказной | 1 | шт.
1026881 | Выкл. авт. ВА53-41 341810-20УХЛ3 1000А, 690В | 108368 | 130041.6 |  | Автоматические выключатели в литом корпусе | Классическая | ВА50-41 | ВА50-41 | 4603 | ВА53-41 | Токоограничивающие (категория применения А), с электромагнитными и электронными расцепителями; | M | Заказной | 1 | шт.
1026965 | Выкл. авт. ВА53-41 330010-20УХЛ3 800А, 690В | 120488 | 144585.6 |  | Автоматические выключатели в литом корпусе | Классическая | ВА50-41 | ВА50-41 | 4603 | ВА53-41 | Токоограничивающие (категория применения А), с электромагнитными и электронными расцепителями; | M | Заказной | 1 | шт.
1026992 | Выкл. авт. ВА53-41 341810-20УХЛ3 1000А, 690В | 108368 | 130041.6 |  | Автоматические выключатели в литом корпусе | Классическая | ВА50-41 | ВА50-41 | 4603 | ВА53-41 | Токоограничивающие (категория применения А), с электромагнитными и электронными расцепителями; | M | Заказной | 1 | шт.
1027080 | Выкл. авт. ВА53-41 334650-00УХЛ3 1000А, 690В | 159952 | 191942.4 |  | Автоматические выключатели в литом корпусе | Классическая | ВА50-41 | ВА50-41 | 4603 | ВА53-41 | Токоограничивающие (категория применения А), с электромагнитными и электронными расцепителями; | M | Заказной | 1 | шт.
1027084 | Выкл. авт. ВА53-41 345110-20УХЛ3 1000А, 690В | 108964 | 130756.8 |  | Автоматические выключатели в литом корпусе | Классическая | ВА50-41 | ВА50-41 | 4603 | ВА53-41 | Токоограничивающие (категория применения А), с электромагнитными и электронными расцепителями; | M | Заказной | 1 | шт.
1027091 | Выкл. авт. ВА53-41 335210-20УХЛ3 250А, 690В | 108964 | 130756.8 |  | Автоматические выключатели в литом корпусе | Классическая | ВА50-41 | ВА50-41 | 4603 | ВА53-41 | Токоограничивающие (категория применения А), с электромагнитными и электронными расцепителями; | M | Заказной | 1 | шт.
1027092 | Выкл. авт. ВА53-41 335210-20УХЛ3 400А, 690В | 108964 | 130756.8 |  | Автоматические выключатели в литом корпусе | Классическая | ВА50-41 | ВА50-41 | 4603 | ВА53-41 | Токоограничивающие (категория применения А), с электромагнитными и электронными расцепителями; | M | Заказной | 1 | шт.
1027148 | Выкл. авт. ВА53-41 341810-20УХЛ3 630А, 690В | 120488 | 144585.6 |  | Автоматические выключатели в литом корпусе | Классическая | ВА50-41 | ВА50-41 | 4603 | ВА53-41 | Токоограничивающие (категория применения А), с электромагнитными и электронными расцепителями; | M | Заказной | 1 | шт.
1027178 | Выкл. авт. ВА53-41-342230-00УХЛ3 1000А, 690В | 152868 | 183441.6 |  | Автоматические выключатели в литом корпусе | Классическая | ВА50-41 | ВА50-41 | 4603 | ВА53-41 | Токоограничивающие (категория применения А), с электромагнитными и электронными расцепителями; | M | Заказной | 1 | шт.
1027181 | Выкл. авт. ВА53-41-341830-00УХЛ3 250А, 690В | 136212 | 163454.4 |  | Автоматические выключатели в литом корпусе | Классическая | ВА50-41 | ВА50-41 | 4603 | ВА53-41 | Токоограничивающие (категория применения А), с электромагнитными и электронными расцепителями; | M | Заказной | 1 | шт.
1027203 | Выкл. авт. ВА53-41-334610-20УХЛ3 250А, 690В | 120488 | 144585.6 |  | Автоматические выключатели в литом корпусе | Классическая | ВА50-41 | ВА50-41 | 4603 | ВА53-41 | Токоограничивающие (категория применения А), с электромагнитными и электронными расцепителями; | M | Заказной | 1 | шт.
1027206 | Выкл. авт. ВА53-41-134770-00УХЛ3 630А, 690В | 187568 | 225081.6 |  | Автоматические выключатели в литом корпусе | Классическая | ВА50-41 | ВА50-41 | 4603 | ВА53-41 | Токоограничивающие (категория применения А), с электромагнитными и электронными расцепителями; | M | Заказной | 1 | шт.
1027239 | Выкл. авт. ВА53-41-335150-00УХЛ3 1000А, 690В | 159952 | 191942.4 |  | Автоматические выключатели в литом корпусе | Классическая | ВА50-41 | ВА50-41 | 4603 | ВА53-41 | Токоограничивающие (категория применения А), с электромагнитными и электронными расцепителями; | M | Заказной | 1 | шт.
1027243 | Выкл. авт. ВА53-41-341830-00УХЛ3 1000А, 690В | 152868 | 183441.6 |  | Автоматические выключатели в литом корпусе | Классическая | ВА50-41 | ВА50-41 | 4603 | ВА53-41 | Токоограничивающие (категория применения А), с электромагнитными и электронными расцепителями; | M | Заказной | 1 | шт.
1027248 | Выкл. авт. ВА53-41-145470-00УХЛ3 630А, 690В | 187568 | 225081.6 |  | Автоматические выключатели в литом корпусе | Классическая | ВА50-41 | ВА50-41 | 4603 | ВА53-41 | Токоограничивающие (категория применения А), с электромагнитными и электронными расцепителями; | M | Заказной | 1 | шт.
1027330 | Выкл. авт. ВА53-41-135250-00УХЛ3 630А, 690В | 159952 | 191942.4 |  | Автоматические выключатели в литом корпусе | Классическая | ВА50-41 | ВА50-41 | 4603 | ВА53-41 | Токоограничивающие (категория применения А), с электромагнитными и электронными расцепителями; | M | Заказной | 1 | шт.
1027335 | Выкл. авт. ВА53-41-371830-00УХЛ3 1000А, 690В | 138246 | 165895.2 |  | Автоматические выключатели в литом корпусе | Классическая | ВА50-41 | ВА50-41 | 4603 | ВА53-41 | Токоограничивающие (категория применения А), с электромагнитными и электронными расцепителями; | M | Заказной | 1 | шт.
1027337 | Выкл. авт. ВА53-41-341830-00УХЛ3 400А, 690В | 152868 | 183441.6 |  | Автоматические выключатели в литом корпусе | Классическая | ВА50-41 | ВА50-41 | 4603 | ВА53-41 | Токоограничивающие (категория применения А), с электромагнитными и электронными расцепителями; | M | Заказной | 1 | шт.
1027351 | Выкл. авт. ВА53-41-344910-20УХЛ3 1000А, 690В | 111836 | 134203.2 |  | Автоматические выключатели в литом корпусе | Классическая | ВА50-41 | ВА50-41 | 4603 | ВА53-41 | Токоограничивающие (категория применения А), с электромагнитными и электронными расцепителями; | M | Заказной | 1 | шт.
1027378 | Выкл. авт. ВА53-41-344730-00УХЛ3 250А, 690В | 136212 | 163454.4 |  | Автоматические выключатели в литом корпусе | Классическая | ВА50-41 | ВА50-41 | 4603 | ВА53-41 | Токоограничивающие (категория применения А), с электромагнитными и электронными расцепителями; | M | Заказной | 1 | шт.
1027379 | Выкл. авт. ВА53-41-340010-20УХЛ3 400А, 690В | 108368 | 130041.6 |  | Автоматические выключатели в литом корпусе | Классическая | ВА50-41 | ВА50-41 | 4603 | ВА53-41 | Токоограничивающие (категория применения А), с электромагнитными и электронными расцепителями; | M | Заказной | 1 | шт.
1027428 | Выкл. авт. ВА53-41-344730-00УХЛ3 1000А, 690В | 136212 | 163454.4 |  | Автоматические выключатели в литом корпусе | Классическая | ВА50-41 | ВА50-41 | 4603 | ВА53-41 | Токоограничивающие (категория применения А), с электромагнитными и электронными расцепителями; | M | Заказной | 1 | шт.
1027438 | Выкл. авт. ВА53-41-335810-20УХЛ3 1000А, 690В | 111882 | 134258.4 |  | Автоматические выключатели в литом корпусе | Классическая | ВА50-41 | ВА50-41 | 4603 | ВА53-41 | Токоограничивающие (категория применения А), с электромагнитными и электронными расцепителями; | M | Заказной | 1 | шт.
1027453 | Выкл. авт. ВА53-41-344710-20УХЛ3 400А, 690В | 108368 | 130041.6 |  | Автоматические выключатели в литом корпусе | Классическая | ВА50-41 | ВА50-41 | 4603 | ВА53-41 | Токоограничивающие (категория применения А), с электромагнитными и электронными расцепителями; | M | Заказной | 1 | шт.
1027485 | Выкл. авт. ВА53-41-341830-00УХЛ3 1000А, 690В | 152868 | 183441.6 |  | Автоматические выключатели в литом корпусе | Классическая | ВА50-41 | ВА50-41 | 4603 | ВА53-41 | Токоограничивающие (категория применения А), с электромагнитными и электронными расцепителями; | M | Заказной | 1 | шт.
1027490 | Выкл. авт. ВА53-41-331130-00УХЛ3 400А, 690В | 152868 | 183441.6 |  | Автоматические выключатели в литом корпусе | Классическая | ВА50-41 | ВА50-41 | 4603 | ВА53-41 | Токоограничивающие (категория применения А), с электромагнитными и электронными расцепителями; | M | Заказной | 1 | шт.
1027731 | Выкл. авт. ВА53-41-141830-00УХЛ3 400А, 690В | 138246 | 165895.2 |  | Автоматические выключатели в литом корпусе | Классическая | ВА50-41 | ВА50-41 | 4603 | ВА53-41 | Токоограничивающие (категория применения А), с электромагнитными и электронными расцепителями; | M | Заказной | 1 | шт.
1027745 | Выкл. авт. ВА53-41-341130-00УХЛ3 800А, 690В | 152868 | 183441.6 |  | Автоматические выключатели в литом корпусе | Классическая | ВА50-41 | ВА50-41 | 4603 | ВА53-41 | Токоограничивающие (категория применения А), с электромагнитными и электронными расцепителями; | M | Заказной | 1 | шт.
1027859 | Выкл. авт. ВА53-41-344730-00УХЛ3 1000А, 690В | 136212 | 163454.4 |  | Автоматические выключатели в литом корпусе | Классическая | ВА50-41 | ВА50-41 | 4603 | ВА53-41 | Токоограничивающие (категория применения А), с электромагнитными и электронными расцепителями; | M | Заказной | 1 | шт.
1027868 | Выкл. авт. ВА53-41-331170-00УХЛ3 1000А, 690В | 187568 | 225081.6 |  | Автоматические выключатели в литом корпусе | Классическая | ВА50-41 | ВА50-41 | 4603 | ВА53-41 | Токоограничивающие (категория применения А), с электромагнитными и электронными расцепителями; | M | Заказной | 1 | шт.
1027924 | Выкл. авт. ВА53-41-334670-00УХЛ3 1000А, 690В | 187568 | 225081.6 |  | Автоматические выключатели в литом корпусе | Классическая | ВА50-41 | ВА50-41 | 4603 | ВА53-41 | Токоограничивающие (категория применения А), с электромагнитными и электронными расцепителями; | M | Заказной | 1 | шт.
1027925 | Выкл. авт. ВА53-41-134670-00УХЛ3 630А, 690В | 187568 | 225081.6 |  | Автоматические выключатели в литом корпусе | Классическая | ВА50-41 | ВА50-41 | 4603 | ВА53-41 | Токоограничивающие (категория применения А), с электромагнитными и электронными расцепителями; | M | Заказной | 1 | шт.
1027931 | Выкл. авт. ВА53-41-344650-00УХЛ3 1000А, 690В | 159952 | 191942.4 |  | Автоматические выключатели в литом корпусе | Классическая | ВА50-41 | ВА50-41 | 4603 | ВА53-41 | Токоограничивающие (категория применения А), с электромагнитными и электронными расцепителями; | M | Заказной | 1 | шт.
1027932 | Выкл. авт. ВА53-41-344715-20УХЛ3 1000А, 690В | 108964 | 130756.8 |  | Автоматические выключатели в литом корпусе | Классическая | ВА50-41 | ВА50-41 | 4603 | ВА53-41 | Токоограничивающие (категория применения А), с электромагнитными и электронными расцепителями; | M | Заказной | 1 | шт.
1028008 | Выкл. авт. ВА53-41-341130-00УХЛ3 1000А, 690В | 129222 | 155066.4 |  | Автоматические выключатели в литом корпусе | Классическая | ВА50-41 | ВА50-41 | 4603 | ВА53-41 | Токоограничивающие (категория применения А), с электромагнитными и электронными расцепителями; | M | Заказной | 1 | шт.
1028027 | Выкл. авт. ВА53-41-332570-00УХЛ3 1000А, 690В | 185950 | 223140 |  | Автоматические выключатели в литом корпусе | Классическая | ВА50-41 | ВА50-41 | 4603 | ВА53-41 | Токоограничивающие (категория применения А), с электромагнитными и электронными расцепителями; | M | Заказной | 1 | шт.
1028028 | Выкл. авт. ВА53-41-332550-00УХЛ3 1000А, 690В | 162784 | 195340.8 |  | Автоматические выключатели в литом корпусе | Классическая | ВА50-41 | ВА50-41 | 4603 | ВА53-41 | Токоограничивающие (категория применения А), с электромагнитными и электронными расцепителями; | M | Заказной | 1 | шт.
1028033 | Выкл. авт. ВА53-41-374710-20УХЛ3 1000А, 690В | 108964 | 130756.8 |  | Автоматические выключатели в литом корпусе | Классическая | ВА50-41 | ВА50-41 | 4603 | ВА53-41 | Токоограничивающие (категория применения А), с электромагнитными и электронными расцепителями; | M | Заказной | 1 | шт.
1028132 | Выкл. авт. ВА53-41-131830-00УХЛ3 250А, 690В | 172806 | 207367.2 |  | Автоматические выключатели в литом корпусе | Классическая | ВА50-41 | ВА50-41 | 4603 | ВА53-41 | Токоограничивающие (категория применения А), с электромагнитными и электронными расцепителями; | M | Заказной | 1 | шт.
1028184 | Выкл. авт. ВА53-41-334730-00УХЛ3 400А, 690В | 136210 | 163452 |  | Автоматические выключатели в литом корпусе | Классическая | ВА50-41 | ВА50-41 | 4603 | ВА53-41 | Токоограничивающие (категория применения А), с электромагнитными и электронными расцепителями; | M | Заказной | 1 | шт.
1028186 | Выкл. авт. ВА53-41-344730-00УХЛ3 630А, 690В | 136212 | 163454.4 |  | Автоматические выключатели в литом корпусе | Классическая | ВА50-41 | ВА50-41 | 4603 | ВА53-41 | Токоограничивающие (категория применения А), с электромагнитными и электронными расцепителями; | M | Заказной | 1 | шт.
1028194 | Выкл. авт. ВА53-41-331815-20УХЛ3 1000А, 690В | 108964 | 130756.8 |  | Автоматические выключатели в литом корпусе | Классическая | ВА50-41 | ВА50-41 | 4603 | ВА53-41 | Токоограничивающие (категория применения А), с электромагнитными и электронными расцепителями; | M | Заказной | 1 | шт.
1028205 | Выкл. авт. ВА53-41-334630-00УХЛ3 1000А, 690В | 136210 | 163452 |  | Автоматические выключатели в литом корпусе | Классическая | ВА50-41 | ВА50-41 | 4603 | ВА53-41 | Токоограничивающие (категория применения А), с электромагнитными и электронными расцепителями; | M | Заказной | 1 | шт.
1028254 | Выкл. авт. ВА53-41-131830-00УХЛ3 250А, 690В | 138246 | 165895.2 |  | Автоматические выключатели в литом корпусе | Классическая | ВА50-41 | ВА50-41 | 4603 | ВА53-41 | Токоограничивающие (категория применения А), с электромагнитными и электронными расцепителями; | M | Заказной | 1 | шт.
1028258 | Выкл. авт. ВА53-41-370010-20УХЛ3 400А, 690В | 108964 | 130756.8 |  | Автоматические выключатели в литом корпусе | Классическая | ВА50-41 | ВА50-41 | 4603 | ВА53-41 | Токоограничивающие (категория применения А), с электромагнитными и электронными расцепителями; | M | Заказной | 1 | шт.
1028268 | Выкл. авт. ВА53-41-334730-00УХЛ3 1000А, 690В | 152868 | 183441.6 |  | Автоматические выключатели в литом корпусе | Классическая | ВА50-41 | ВА50-41 | 4603 | ВА53-41 | Токоограничивающие (категория применения А), с электромагнитными и электронными расцепителями; | M | Заказной | 1 | шт.
1028285 | Выкл. авт. ВА53-41-344630-00УХЛ3 630А, 690В | 136212 | 163454.4 |  | Автоматические выключатели в литом корпусе | Классическая | ВА50-41 | ВА50-41 | 4603 | ВА53-41 | Токоограничивающие (категория применения А), с электромагнитными и электронными расцепителями; | M | Заказной | 1 | шт.
1028487 | Выкл. авт. ВА53-41-341170-00УХЛ3 1000А, 690В | 187338 | 224805.6 |  | Автоматические выключатели в литом корпусе | Классическая | ВА50-41 | ВА50-41 | 4603 | ВА53-41 | Токоограничивающие (категория применения А), с электромагнитными и электронными расцепителями; | M | Заказной | 1 | шт.
1028529 | Выкл. авт. ВА53-41-331830-00УХЛ3 400А, 690В | 136212 | 163454.4 |  | Автоматические выключатели в литом корпусе | Классическая | ВА50-41 | ВА50-41 | 4603 | ВА53-41 | Токоограничивающие (категория применения А), с электромагнитными и электронными расцепителями; | M | Заказной | 1 | шт.
1028531 | Выкл. авт. ВА53-41-334630-00УХЛ3 1000А, 690В | 136210 | 163452 |  | Автоматические выключатели в литом корпусе | Классическая | ВА50-41 | ВА50-41 | 4603 | ВА53-41 | Токоограничивающие (категория применения А), с электромагнитными и электронными расцепителями; | M | Заказной | 1 | шт.
1028538 | Выкл. авт. ВА53-41-345830-00УХЛ3 630А, 690В | 138246 | 165895.2 |  | Автоматические выключатели в литом корпусе | Классическая | ВА50-41 | ВА50-41 | 4603 | ВА53-41 | Токоограничивающие (категория применения А), с электромагнитными и электронными расцепителями; | M | Заказной | 1 | шт.
1028539 | Выкл. авт. ВА53-41-345830-00УХЛ3 1000А, 690В | 138246 | 165895.2 |  | Автоматические выключатели в литом корпусе | Классическая | ВА50-41 | ВА50-41 | 4603 | ВА53-41 | Токоограничивающие (категория применения А), с электромагнитными и электронными расцепителями; | M | Заказной | 1 | шт.
1028577 | Выкл. авт. ВА53-41-175870-00УХЛ3 630А, 690В | 185950 | 223140 |  | Автоматические выключатели в литом корпусе | Классическая | ВА50-41 | ВА50-41 | 4603 | ВА53-41 | Токоограничивающие (категория применения А), с электромагнитными и электронными расцепителями; | M | Заказной | 1 | шт.
1028578 | Выкл. авт. ВА53-41-145870-00УХЛ3 630А, 690В | 185950 | 223140 |  | Автоматические выключатели в литом корпусе | Классическая | ВА50-41 | ВА50-41 | 4603 | ВА53-41 | Токоограничивающие (категория применения А), с электромагнитными и электронными расцепителями; | M | Заказной | 1 | шт.
1028579 | Выкл. авт. ВА53-41-344730-00УХЛ3 1000А, 690В | 136212 | 163454.4 |  | Автоматические выключатели в литом корпусе | Классическая | ВА50-41 | ВА50-41 | 4603 | ВА53-41 | Токоограничивающие (категория применения А), с электромагнитными и электронными расцепителями; | M | Заказной | 1 | шт.
1028598 | Выкл. авт. ВА53-41-374610-20УХЛ3 400А, 690В | 120488 | 144585.6 |  | Автоматические выключатели в литом корпусе | Классическая | ВА50-41 | ВА50-41 | 4603 | ВА53-41 | Токоограничивающие (категория применения А), с электромагнитными и электронными расцепителями; | M | Заказной | 1 | шт.
1028606 | Выкл. авт. ВА53-41-371830-00УХЛ3 800А, 690В | 152868 | 183441.6 |  | Автоматические выключатели в литом корпусе | Классическая | ВА50-41 | ВА50-41 | 4603 | ВА53-41 | Токоограничивающие (категория применения А), с электромагнитными и электронными расцепителями; | M | Заказной | 1 | шт.
1028617 | Выкл. авт. ВА53-41-345430-00УХЛ3 1000А, 690В | 138246 | 165895.2 |  | Автоматические выключатели в литом корпусе | Классическая | ВА50-41 | ВА50-41 | 4603 | ВА53-41 | Токоограничивающие (категория применения А), с электромагнитными и электронными расцепителями; | M | Заказной | 1 | шт.
1028631 | Выкл. авт. ВА53-41-331830-00УХЛ3 1000А, 690В | 136212 | 163454.4 |  | Автоматические выключатели в литом корпусе | Классическая | ВА50-41 | ВА50-41 | 4603 | ВА53-41 | Токоограничивающие (категория применения А), с электромагнитными и электронными расцепителями; | M | Заказной | 1 | шт.
1028701 | Выкл. авт. ВА53-41-334710-20УХЛ3 250А, 690В | 108368 | 130041.6 |  | Автоматические выключатели в литом корпусе | Классическая | ВА50-41 | ВА50-41 | 4603 | ВА53-41 | Токоограничивающие (категория применения А), с электромагнитными и электронными расцепителями; | M | Заказной | 1 | шт.
1028741 | Выкл. авт. ВА53-41-334730-00УХЛ3 400А, 690В | 136210 | 163452 |  | Автоматические выключатели в литом корпусе | Классическая | ВА50-41 | ВА50-41 | 4603 | ВА53-41 | Токоограничивающие (категория применения А), с электромагнитными и электронными расцепителями; | M | Заказной | 1 | шт.
1028750 | Выкл. авт. ВА53-41-174770-00УХЛ3 630А, 690В | 187568 | 225081.6 |  | Автоматические выключатели в литом корпусе | Классическая | ВА50-41 | ВА50-41 | 4603 | ВА53-41 | Токоограничивающие (категория применения А), с электромагнитными и электронными расцепителями; | M | Заказной | 1 | шт.
1028751 | Выкл. авт. ВА53-41-854710-20УХЛ3 1000А, 440В | 139116 | 166939.2 |  | Автоматические выключатели в литом корпусе | Классическая | ВА50-41 | ВА50-41 | 4603 | ВА53-41 | Токоограничивающие (категория применения А), с электромагнитными и электронными расцепителями; | M | Заказной | 1 | шт.
1028773 | Выкл. авт. ВА53-41-851810-20УХЛ3 1000А, 440В | 139116 | 166939.2 |  | Автоматические выключатели в литом корпусе | Классическая | ВА50-41 | ВА50-41 | 4603 | ВА53-41 | Токоограничивающие (категория применения А), с электромагнитными и электронными расцепителями; | M | Заказной | 1 | шт.
1028794 | Выкл. авт. ВА53-41-332510-20УХЛ3 630А, 690В | 123714 | 148456.8 |  | Автоматические выключатели в литом корпусе | Классическая | ВА50-41 | ВА50-41 | 4603 | ВА53-41 | Токоограничивающие (категория применения А), с электромагнитными и электронными расцепителями; | M | Заказной | 1 | шт.
1028796 | Выкл. авт. ВА53-41-145870-00УХЛ3 630А, 690В | 185950 | 223140 |  | Автоматические выключатели в литом корпусе | Классическая | ВА50-41 | ВА50-41 | 4603 | ВА53-41 | Токоограничивающие (категория применения А), с электромагнитными и электронными расцепителями; | M | Заказной | 1 | шт.
1028799 | Выкл. авт. ВА53-41-335410-20УХЛ3 400А, 690В | 120488 | 144585.6 |  | Автоматические выключатели в литом корпусе | Классическая | ВА50-41 | ВА50-41 | 4603 | ВА53-41 | Токоограничивающие (категория применения А), с электромагнитными и электронными расцепителями; | M | Заказной | 1 | шт.
1028800 | Выкл. авт. ВА53-41-335410-20УХЛ3 630А, 690В | 120488 | 144585.6 |  | Автоматические выключатели в литом корпусе | Классическая | ВА50-41 | ВА50-41 | 4603 | ВА53-41 | Токоограничивающие (категория применения А), с электромагнитными и электронными расцепителями; | M | Заказной | 1 | шт.
1028822 | Выкл. авт. ВА53-41-375830-00УХЛ3 630А, 690В | 138246 | 165895.2 |  | Автоматические выключатели в литом корпусе | Классическая | ВА50-41 | ВА50-41 | 4603 | ВА53-41 | Токоограничивающие (категория применения А), с электромагнитными и электронными расцепителями; | M | Заказной | 1 | шт.
1028823 | Выкл. авт. ВА53-41-375830-00УХЛ3 1000А, 690В | 138246 | 165895.2 |  | Автоматические выключатели в литом корпусе | Классическая | ВА50-41 | ВА50-41 | 4603 | ВА53-41 | Токоограничивающие (категория применения А), с электромагнитными и электронными расцепителями; | M | Заказной | 1 | шт.
1028852 | Выкл. авт. ВА53-41-174730-00УХЛ3 630А, 690В | 138246 | 165895.2 |  | Автоматические выключатели в литом корпусе | Классическая | ВА50-41 | ВА50-41 | 4603 | ВА53-41 | Токоограничивающие (категория применения А), с электромагнитными и электронными расцепителями; | M | Заказной | 1 | шт.
1028874 | Выкл. авт. ВА53-41-331130-00УХЛ3 1000А, 690В | 136212 | 163454.4 |  | Автоматические выключатели в литом корпусе | Классическая | ВА50-41 | ВА50-41 | 4603 | ВА53-41 | Токоограничивающие (категория применения А), с электромагнитными и электронными расцепителями; | M | Заказной | 1 | шт.
1028897 | Выкл. авт. ВА53-41-132510-20Т3 630А, 690В | 145446 | 174535.2 |  | Автоматические выключатели в литом корпусе | Классическая | ВА50-41 | ВА50-41 | 4603 | ВА53-41 | Токоограничивающие (категория применения А), с электромагнитными и электронными расцепителями; | M | Заказной | 1 | шт.
1028913 | Выкл. авт. ВА53-41-342515-20УХЛ3 1000А, 690В | 111882 | 134258.4 |  | Автоматические выключатели в литом корпусе | Классическая | ВА50-41 | ВА50-41 | 4603 | ВА53-41 | Токоограничивающие (категория применения А), с электромагнитными и электронными расцепителями; | M | Заказной | 1 | шт.
1028914 | Выкл. авт. ВА53-41-332510-20УХЛ3 630А, 690В | 111882 | 134258.4 |  | Автоматические выключатели в литом корпусе | Классическая | ВА50-41 | ВА50-41 | 4603 | ВА53-41 | Токоограничивающие (категория применения А), с электромагнитными и электронными расцепителями; | M | Заказной | 1 | шт.
1028917 | Выкл. авт. ВА53-41-132510-20УХЛ3 630А, 690В | 111882 | 134258.4 |  | Автоматические выключатели в литом корпусе | Классическая | ВА50-41 | ВА50-41 | 4603 | ВА53-41 | Токоограничивающие (категория применения А), с электромагнитными и электронными расцепителями; | M | Заказной | 1 | шт.
1028983 | Выкл. авт. ВА53-41-331510-20УХЛ3 800А, 690В | 123714 | 148456.8 |  | Автоматические выключатели в литом корпусе | Классическая | ВА50-41 | ВА50-41 | 4603 | ВА53-41 | Токоограничивающие (категория применения А), с электромагнитными и электронными расцепителями; | M | Заказной | 1 | шт.
1028988 | Выкл. авт. ВА53-41-854750-00УХЛ3 1000А, 440В | 181680 | 218016 |  | Автоматические выключатели в литом корпусе | Классическая | ВА50-41 | ВА50-41 | 4603 | ВА53-41 | Токоограничивающие (категория применения А), с электромагнитными и электронными расцепителями; | M | Заказной | 1 | шт.
1028989 | Выкл. авт. ВА53-41-454750-00УХЛ3 630А, 440В | 181680 | 218016 |  | Автоматические выключатели в литом корпусе | Классическая | ВА50-41 | ВА50-41 | 4603 | ВА53-41 | Токоограничивающие (категория применения А), с электромагнитными и электронными расцепителями; | M | Заказной | 1 | шт.
1029002 | Выкл. авт. ВА53-41-331510-20УХЛ3 1000А, 690В | 111882 | 134258.4 |  | Автоматические выключатели в литом корпусе | Классическая | ВА50-41 | ВА50-41 | 4603 | ВА53-41 | Токоограничивающие (категория применения А), с электромагнитными и электронными расцепителями; | M | Заказной | 1 | шт.
1029052 | Выкл. авт. ВА53-41-141830-00УХЛ3 630А, 690В | 138246 | 165895.2 |  | Автоматические выключатели в литом корпусе | Классическая | ВА50-41 | ВА50-41 | 4603 | ВА53-41 | Токоограничивающие (категория применения А), с электромагнитными и электронными расцепителями; | M | Заказной | 1 | шт.
1029055 | Выкл. авт. ВА53-41-334730-00УХЛ3 630А, 690В | 136212 | 163454.4 |  | Автоматические выключатели в литом корпусе | Классическая | ВА50-41 | ВА50-41 | 4603 | ВА53-41 | Токоограничивающие (категория применения А), с электромагнитными и электронными расцепителями; | M | Заказной | 1 | шт.
1029112 | Выкл. авт. ВА53-41-335870-00УХЛ3 1000А, 690В | 185950 | 223140 |  | Автоматические выключатели в литом корпусе | Классическая | ВА50-41 | ВА50-41 | 4603 | ВА53-41 | Токоограничивающие (категория применения А), с электромагнитными и электронными расцепителями; | M | Заказной | 1 | шт.
1029143 | Выкл. авт. ВА53-41-344710-20УХЛ3 1000А, 690В | 108368 | 130041.6 |  | Автоматические выключатели в литом корпусе | Классическая | ВА50-41 | ВА50-41 | 4603 | ВА53-41 | Токоограничивающие (категория применения А), с электромагнитными и электронными расцепителями; | M | Заказной | 1 | шт.
1029396 | Выкл. авт. ВА53-41-854730-00УХЛ3 250А, 440В | 173956 | 208747.2 |  | Автоматические выключатели в литом корпусе | Классическая | ВА50-41 | ВА50-41 | 4603 | ВА53-41 | Токоограничивающие (категория применения А), с электромагнитными и электронными расцепителями; | M | Заказной | 1 | шт.
1029400 | Выкл. авт. ВА53-41-854730-00УХЛ3 400А, 440В | 173956 | 208747.2 |  | Автоматические выключатели в литом корпусе | Классическая | ВА50-41 | ВА50-41 | 4603 | ВА53-41 | Токоограничивающие (категория применения А), с электромагнитными и электронными расцепителями; | M | Заказной | 1 | шт.
1029413 | Выкл. авт. ВА53-41-341870-00УХЛ3 1000А, 690В | 187338 | 224805.6 |  | Автоматические выключатели в литом корпусе | Классическая | ВА50-41 | ВА50-41 | 4603 | ВА53-41 | Токоограничивающие (категория применения А), с электромагнитными и электронными расцепителями; | M | Заказной | 1 | шт.
1029423 | Выкл. авт. ВА53-41-344910-20УХЛ3 1000А, 690В | 111882 | 134258.4 |  | Автоматические выключатели в литом корпусе | Классическая | ВА50-41 | ВА50-41 | 4603 | ВА53-41 | Токоограничивающие (категория применения А), с электромагнитными и электронными расцепителями; | M | Заказной | 1 | шт.
1029430 | Выкл. авт. ВА53-41-335170-00УХЛ3 1000А, 690В | 187568 | 225081.6 |  | Автоматические выключатели в литом корпусе | Классическая | ВА50-41 | ВА50-41 | 4603 | ВА53-41 | Токоограничивающие (категория применения А), с электромагнитными и электронными расцепителями; | M | Заказной | 1 | шт.
1029444 | Выкл. авт. ВА53-41-340010-20УХЛ3 250А, 690В | 120488 | 144585.6 |  | Автоматические выключатели в литом корпусе | Классическая | ВА50-41 | ВА50-41 | 4603 | ВА53-41 | Токоограничивающие (категория применения А), с электромагнитными и электронными расцепителями; | M | Заказной | 1 | шт.
1029481 | Выкл. авт. ВА53-41-131830-00УХЛ3 400А, 690В | 138246 | 165895.2 |  | Автоматические выключатели в литом корпусе | Классическая | ВА50-41 | ВА50-41 | 4603 | ВА53-41 | Токоограничивающие (категория применения А), с электромагнитными и электронными расцепителями; | M | Заказной | 1 | шт.
1029487 | Выкл. авт. ВА53-41-334630-00УХЛ3 1000А, 690В | 136212 | 163454.4 |  | Автоматические выключатели в литом корпусе | Классическая | ВА50-41 | ВА50-41 | 4603 | ВА53-41 | Токоограничивающие (категория применения А), с электромагнитными и электронными расцепителями; | M | Заказной | 1 | шт.
1029493 | Выкл. авт. ВА53-41-342510-20УХЛ3 630А, 690В | 111882 | 134258.4 |  | Автоматические выключатели в литом корпусе | Классическая | ВА50-41 | ВА50-41 | 4603 | ВА53-41 | Токоограничивающие (категория применения А), с электромагнитными и электронными расцепителями; | M | Заказной | 1 | шт.
1029507 | Выкл. авт. ВА53-41-334730-00УХЛ3 400А,690В | 152868 | 183441.6 |  | Автоматические выключатели в литом корпусе | Классическая | ВА50-41 | ВА50-41 | 4603 | ВА53-41 | Токоограничивающие (категория применения А), с электромагнитными и электронными расцепителями; | M | Заказной | 1 | шт.
1029508 | Выкл. авт. ВА53-41-864715-20УХЛ3 1000А,440В | 139116 | 166939.2 |  | Автоматические выключатели в литом корпусе | Классическая | ВА50-41 | ВА50-41 | 4603 | ВА53-41 | Токоограничивающие (категория применения А), с электромагнитными и электронными расцепителями; | M | Заказной | 1 | шт.
1029522 | Выкл. авт. ВА53-41-342530-00УХЛ3 400А, 690В | 138246 | 165895.2 |  | Автоматические выключатели в литом корпусе | Классическая | ВА50-41 | ВА50-41 | 4603 | ВА53-41 | Токоограничивающие (категория применения А), с электромагнитными и электронными расцепителями; | M | Заказной | 1 | шт.
1029564 | Выкл. авт. ВА53-41 851110-20УХЛ3 250А, 440В | 139116 | 166939.2 |  | Автоматические выключатели в литом корпусе | Классическая | ВА50-41 | ВА50-41 | 4603 | ВА53-41 | Токоограничивающие (категория применения А), с электромагнитными и электронными расцепителями; | M | Заказной | 1 | шт.
1029574 | Выкл. авт. ВА53-41-135170-00УХЛ3 630А, 690В | 187568 | 225081.6 |  | Автоматические выключатели в литом корпусе | Классическая | ВА50-41 | ВА50-41 | 4603 | ВА53-41 | Токоограничивающие (категория применения А), с электромагнитными и электронными расцепителями; | M | Заказной | 1 | шт.
1029582 | Выкл. авт. ВА53-41-371810-20УХЛ3 630А, 690В | 108964 | 130756.8 |  | Автоматические выключатели в литом корпусе | Классическая | ВА50-41 | ВА50-41 | 4603 | ВА53-41 | Токоограничивающие (категория применения А), с электромагнитными и электронными расцепителями; | M | Заказной | 1 | шт.
1029583 | Выкл. авт. ВА53-41-372210-20УХЛ3 1000А, 690В | 111882 | 134258.4 |  | Автоматические выключатели в литом корпусе | Классическая | ВА50-41 | ВА50-41 | 4603 | ВА53-41 | Токоограничивающие (категория применения А), с электромагнитными и электронными расцепителями; | M | Заказной | 1 | шт.
1029592 | Выкл. авт. ВА53-41-372210-20УХЛ3 630А, 690В | 111882 | 134258.4 |  | Автоматические выключатели в литом корпусе | Классическая | ВА50-41 | ВА50-41 | 4603 | ВА53-41 | Токоограничивающие (категория применения А), с электромагнитными и электронными расцепителями; | M | Заказной | 1 | шт.
1029598 | Выкл. авт. ВА53-41-331810-20УХЛ3 400А, 690В | 108368 | 130041.6 |  | Автоматические выключатели в литом корпусе | Классическая | ВА50-41 | ВА50-41 | 4603 | ВА53-41 | Токоограничивающие (категория применения А), с электромагнитными и электронными расцепителями; | M | Заказной | 1 | шт.
1029605 | Выкл. авт. ВА53-41-334710-20УХЛ3 1000А, 690В | 108368 | 130041.6 |  | Автоматические выключатели в литом корпусе | Классическая | ВА50-41 | ВА50-41 | 4603 | ВА53-41 | Токоограничивающие (категория применения А), с электромагнитными и электронными расцепителями; | M | Заказной | 1 | шт.
1029618 | Выкл. авт. ВА53-41-855210-20УХЛ3 400А, 440В | 139116 | 166939.2 |  | Автоматические выключатели в литом корпусе | Классическая | ВА50-41 | ВА50-41 | 4603 | ВА53-41 | Токоограничивающие (категория применения А), с электромагнитными и электронными расцепителями; | M | Заказной | 1 | шт.
1029634 | Выкл. авт. ВА53-41-334730-00УХЛ3 630А, 690В | 152868 | 183441.6 |  | Автоматические выключатели в литом корпусе | Классическая | ВА50-41 | ВА50-41 | 4603 | ВА53-41 | Токоограничивающие (категория применения А), с электромагнитными и электронными расцепителями; | M | Заказной | 1 | шт.
1029670 | Выкл. авт. ВА53-41-864730-00УХЛ3 400А, 440В | 173956 | 208747.2 |  | Автоматические выключатели в литом корпусе | Классическая | ВА50-41 | ВА50-41 | 4603 | ВА53-41 | Токоограничивающие (категория применения А), с электромагнитными и электронными расцепителями; | M | Заказной | 1 | шт.
1029707 | Выкл. авт. ВА53-41-342530-00УХЛ3 400А, 690В | 152868 | 183441.6 |  | Автоматические выключатели в литом корпусе | Классическая | ВА50-41 | ВА50-41 | 4603 | ВА53-41 | Токоограничивающие (категория применения А), с электромагнитными и электронными расцепителями; | M | Заказной | 1 | шт.
1029712 | Выкл. авт. ВА53-41-330010-20УХЛ3 250А, 690В | 108368 | 130041.6 |  | Автоматические выключатели в литом корпусе | Классическая | ВА50-41 | ВА50-41 | 4603 | ВА53-41 | Токоограничивающие (категория применения А), с электромагнитными и электронными расцепителями; | M | Заказной | 1 | шт.
1029719 | Выкл. авт. ВА53-41-372230-00УХЛ3 1000А, 690В | 138246 | 165895.2 |  | Автоматические выключатели в литом корпусе | Классическая | ВА50-41 | ВА50-41 | 4603 | ВА53-41 | Токоограничивающие (категория применения А), с электромагнитными и электронными расцепителями; | M | Заказной | 1 | шт.
1029723 | Выкл. авт. ВА53-41-331830-00УХЛ3 1000А, 690В | 136212 | 163454.4 |  | Автоматические выключатели в литом корпусе | Классическая | ВА50-41 | ВА50-41 | 4603 | ВА53-41 | Токоограничивающие (категория применения А), с электромагнитными и электронными расцепителями; | M | Заказной | 1 | шт.
1029770 | Выкл. авт. ВА53-41-345210-20УХЛ3 1000А, 690В | 108964 | 130756.8 |  | Автоматические выключатели в литом корпусе | Классическая | ВА50-41 | ВА50-41 | 4603 | ВА53-41 | Токоограничивающие (категория применения А), с электромагнитными и электронными расцепителями; | M | Заказной | 1 | шт.
1029772 | Выкл. авт. ВА53-41-141870-00УХЛ3 250А, 690В | 187568 | 225081.6 |  | Автоматические выключатели в литом корпусе | Классическая | ВА50-41 | ВА50-41 | 4603 | ВА53-41 | Токоограничивающие (категория применения А), с электромагнитными и электронными расцепителями; | M | Заказной | 1 | шт.
1029773 | Выкл. авт. ВА53-41-141870-00УХЛ3 400А, 690В | 187568 | 225081.6 |  | Автоматические выключатели в литом корпусе | Классическая | ВА50-41 | ВА50-41 | 4603 | ВА53-41 | Токоограничивающие (категория применения А), с электромагнитными и электронными расцепителями; | M | Заказной | 1 | шт.
1029787 | Выкл. авт. ВА53-41-864730-00УХЛ3 1000А, 440В | 173956 | 208747.2 |  | Автоматические выключатели в литом корпусе | Классическая | ВА50-41 | ВА50-41 | 4603 | ВА53-41 | Токоограничивающие (категория применения А), с электромагнитными и электронными расцепителями; | M | Заказной | 1 | шт.
1029795 | Выкл. авт. ВА53-41-130010-20УХЛ3 630А, 690В | 108964 | 130756.8 |  | Автоматические выключатели в литом корпусе | Классическая | ВА50-41 | ВА50-41 | 4603 | ВА53-41 | Токоограничивающие (категория применения А), с электромагнитными и электронными расцепителями; | M | Заказной | 1 | шт.
1029808 | Выкл. авт. ВА53-41-131870-00УХЛ3 250А, 690В | 187568 | 225081.6 |  | Автоматические выключатели в литом корпусе | Классическая | ВА50-41 | ВА50-41 | 4603 | ВА53-41 | Токоограничивающие (категория применения А), с электромагнитными и электронными расцепителями; | M | Заказной | 1 | шт.
1029809 | Выкл. авт. ВА53-41-141170-00УХЛ3 250А, 690В | 187568 | 225081.6 |  | Автоматические выключатели в литом корпусе | Классическая | ВА50-41 | ВА50-41 | 4603 | ВА53-41 | Токоограничивающие (категория применения А), с электромагнитными и электронными расцепителями; | M | Заказной | 1 | шт.
1029825 | Выкл. авт. ВА53-41-371830-00УХЛ3 250А, 690В | 138246 | 165895.2 |  | Автоматические выключатели в литом корпусе | Классическая | ВА50-41 | ВА50-41 | 4603 | ВА53-41 | Токоограничивающие (категория применения А), с электромагнитными и электронными расцепителями; | M | Заказной | 1 | шт.
1029852 | Выкл. авт. ВА53-41-144730-00УХЛ3 250А, 690В | 138246 | 165895.2 |  | Автоматические выключатели в литом корпусе | Классическая | ВА50-41 | ВА50-41 | 4603 | ВА53-41 | Токоограничивающие (категория применения А), с электромагнитными и электронными расцепителями; | M | Заказной | 1 | шт.
1029856 | Выкл. авт. ВА53-41-332230-00УХЛ3 1000А, 690В | 138246 | 165895.2 |  | Автоматические выключатели в литом корпусе | Классическая | ВА50-41 | ВА50-41 | 4603 | ВА53-41 | Токоограничивающие (категория применения А), с электромагнитными и электронными расцепителями; | M | Заказной | 1 | шт.
1029879 | Выкл. авт. ВА53-41-144730-00УХЛ3 400А, 690В | 138246 | 165895.2 |  | Автоматические выключатели в литом корпусе | Классическая | ВА50-41 | ВА50-41 | 4603 | ВА53-41 | Токоограничивающие (категория применения А), с электромагнитными и электронными расцепителями; | M | Заказной | 1 | шт.
1030030 | Выкл. авт. ВА53-41-340010-20УХЛ3 250А, 690В | 108368 | 130041.6 |  | Автоматические выключатели в литом корпусе | Классическая | ВА50-41 | ВА50-41 | 4603 | ВА53-41 | Токоограничивающие (категория применения А), с электромагнитными и электронными расцепителями; | M | Заказной | 1 | шт.
1030050 | Выкл. авт. ВА53-41-134750-00УХЛ3 250А, 690В | 159952 | 191942.4 |  | Автоматические выключатели в литом корпусе | Классическая | ВА50-41 | ВА50-41 | 4603 | ВА53-41 | Токоограничивающие (категория применения А), с электромагнитными и электронными расцепителями; | M | Заказной | 1 | шт.
1030051 | Выкл. авт. ВА53-41-134750-00УХЛ3 400А, 690В | 159952 | 191942.4 |  | Автоматические выключатели в литом корпусе | Классическая | ВА50-41 | ВА50-41 | 4603 | ВА53-41 | Токоограничивающие (категория применения А), с электромагнитными и электронными расцепителями; | M | Заказной | 1 | шт.
1030052 | Выкл. авт. ВА53-41-131170-00УХЛ3 630А, 690В | 187568 | 225081.6 |  | Автоматические выключатели в литом корпусе | Классическая | ВА50-41 | ВА50-41 | 4603 | ВА53-41 | Токоограничивающие (категория применения А), с электромагнитными и электронными расцепителями; | M | Заказной | 1 | шт.
1030130 | Выкл. авт. ВА53-41-372230-00УХЛ3 1000А, 690В | 138246 | 165895.2 |  | Автоматические выключатели в литом корпусе | Классическая | ВА50-41 | ВА50-41 | 4603 | ВА53-41 | Токоограничивающие (категория применения А), с электромагнитными и электронными расцепителями; | M | Заказной | 1 | шт.
1030178 | Выкл. авт. ВА53-41-331816-20УХЛ3 1000А, 690В | 109334 | 131200.8 |  | Автоматические выключатели в литом корпусе | Классическая | ВА50-41 | ВА50-41 | 4603 | ВА53-41 | Токоограничивающие (категория применения А), с электромагнитными и электронными расцепителями; | M | Заказной | 1 | шт.
1030182 | Выкл. авт. ВА53-41-851830-00УХЛ3 1000А, 440В | 173956 | 208747.2 |  | Автоматические выключатели в литом корпусе | Классическая | ВА50-41 | ВА50-41 | 4603 | ВА53-41 | Токоограничивающие (категория применения А), с электромагнитными и электронными расцепителями; | M | Заказной | 1 | шт.
1030184 | Выкл. авт. ВА53-41-331830-00УХЛ3-Экспорт 1000А, 690В | 136212 | 163454.4 |  | Автоматические выключатели в литом корпусе | Классическая | ВА50-41 | ВА50-41 | 4603 | ВА53-41 | Токоограничивающие (категория применения А), с электромагнитными и электронными расцепителями; | M | Заказной | 1 | шт.
1030189 | Выкл. авт. ВА53-41-332230-00УХЛ3-Экспорт 1000А, 690В | 138246 | 165895.2 |  | Автоматические выключатели в литом корпусе | Классическая | ВА50-41 | ВА50-41 | 4603 | ВА53-41 | Токоограничивающие (категория применения А), с электромагнитными и электронными расцепителями; | M | Заказной | 1 | шт.
1030192 | Выкл. авт. ВА53-41-330010-20УХЛ3 400А, 690В | 108368 | 130041.6 |  | Автоматические выключатели в литом корпусе | Классическая | ВА50-41 | ВА50-41 | 4603 | ВА53-41 | Токоограничивающие (категория применения А), с электромагнитными и электронными расцепителями; | M | Заказной | 1 | шт.
1030193 | Выкл. авт. ВА53-41-330010-20УХЛ3 250А, 690В | 108368 | 130041.6 |  | Автоматические выключатели в литом корпусе | Классическая | ВА50-41 | ВА50-41 | 4603 | ВА53-41 | Токоограничивающие (категория применения А), с электромагнитными и электронными расцепителями; | M | Заказной | 1 | шт.
1030260 | Выкл. авт. ВА53-41-344730-00УХЛ3 1000А, 690В | 136212 | 163454.4 |  | Автоматические выключатели в литом корпусе | Классическая | ВА50-41 | ВА50-41 | 4603 | ВА53-41 | Токоограничивающие (категория применения А), с электромагнитными и электронными расцепителями; | M | Заказной | 1 | шт.
1030284 | Выкл. авт. ВА53-41-340015-20УХЛ3 250А, 690В | 108964 | 130756.8 |  | Автоматические выключатели в литом корпусе | Классическая | ВА50-41 | ВА50-41 | 4603 | ВА53-41 | Токоограничивающие (категория применения А), с электромагнитными и электронными расцепителями; | M | Заказной | 1 | шт.
1030288 | Выкл. авт. ВА53-41-344730-00УХЛ3 400А, 690В | 136210 | 163452 |  | Автоматические выключатели в литом корпусе | Классическая | ВА50-41 | ВА50-41 | 4603 | ВА53-41 | Токоограничивающие (категория применения А), с электромагнитными и электронными расцепителями; | M | Заказной | 1 | шт.
1030289 | Выкл. авт. ВА53-41-344715-20УХЛ3 400А, 690В | 120488 | 144585.6 |  | Автоматические выключатели в литом корпусе | Классическая | ВА50-41 | ВА50-41 | 4603 | ВА53-41 | Токоограничивающие (категория применения А), с электромагнитными и электронными расцепителями; | M | Заказной | 1 | шт.
1030299 | Выкл. авт. ВА53-41-340015-20УХЛ3 1000А, 690В | 108964 | 130756.8 |  | Автоматические выключатели в литом корпусе | Классическая | ВА50-41 | ВА50-41 | 4603 | ВА53-41 | Токоограничивающие (категория применения А), с электромагнитными и электронными расцепителями; | M | Заказной | 1 | шт.
1030310 | Выкл. авт. ВА53-41-344730-00УХЛ3 400А, 690В | 136210 | 163452 |  | Автоматические выключатели в литом корпусе | Классическая | ВА50-41 | ВА50-41 | 4603 | ВА53-41 | Токоограничивающие (категория применения А), с электромагнитными и электронными расцепителями; | M | Заказной | 1 | шт.
1030328 | Выкл. авт. ВА53-41-141150-00УХЛ3 630А, 690В | 159952 | 191942.4 |  | Автоматические выключатели в литом корпусе | Классическая | ВА50-41 | ВА50-41 | 4603 | ВА53-41 | Токоограничивающие (категория применения А), с электромагнитными и электронными расцепителями; | M | Заказной | 1 | шт.
1030335 | Выкл. авт. ВА53-41-342230-00УХЛ3 1000А, 690В | 152868 | 183441.6 |  | Автоматические выключатели в литом корпусе | Классическая | ВА50-41 | ВА50-41 | 4603 | ВА53-41 | Токоограничивающие (категория применения А), с электромагнитными и электронными расцепителями; | M | Заказной | 1 | шт.
1030336 | Выкл. авт. ВА53-41-371830-00УХЛ3 800А, 690В | 152868 | 183441.6 |  | Автоматические выключатели в литом корпусе | Классическая | ВА50-41 | ВА50-41 | 4603 | ВА53-41 | Токоограничивающие (категория применения А), с электромагнитными и электронными расцепителями; | M | Заказной | 1 | шт.
1030338 | Выкл. авт. ВА53-41-342210-20УХЛ3 1000А, 690В | 111836 | 134203.2 |  | Автоматические выключатели в литом корпусе | Классическая | ВА50-41 | ВА50-41 | 4603 | ВА53-41 | Токоограничивающие (категория применения А), с электромагнитными и электронными расцепителями; | M | Заказной | 1 | шт.
1030339 | Выкл. авт. ВА53-41-344630-00УХЛ3 1000А, 690В | 152868 | 183441.6 |  | Автоматические выключатели в литом корпусе | Классическая | ВА50-41 | ВА50-41 | 4603 | ВА53-41 | Токоограничивающие (категория применения А), с электромагнитными и электронными расцепителями; | M | Заказной | 1 | шт.
1030341 | Выкл. авт. ВА53-41-331815-20УХЛ3 800А, 690В | 120488 | 144585.6 |  | Автоматические выключатели в литом корпусе | Классическая | ВА50-41 | ВА50-41 | 4603 | ВА53-41 | Токоограничивающие (категория применения А), с электромагнитными и электронными расцепителями; | M | Заказной | 1 | шт.
1030344 | Выкл. авт. ВА53-41-331815-20УХЛ3 800А, 690В | 120488 | 144585.6 |  | Автоматические выключатели в литом корпусе | Классическая | ВА50-41 | ВА50-41 | 4603 | ВА53-41 | Токоограничивающие (категория применения А), с электромагнитными и электронными расцепителями; | M | Заказной | 1 | шт.
1030348 | Выкл. авт. ВА53-41-134610-20УХЛ3 250А, 690В | 108964 | 130756.8 |  | Автоматические выключатели в литом корпусе | Классическая | ВА50-41 | ВА50-41 | 4603 | ВА53-41 | Токоограничивающие (категория применения А), с электромагнитными и электронными расцепителями; | M | Заказной | 1 | шт.
1030353 | Выкл. авт. ВА53-41-334715-20УХЛ3 400А, 690В | 120488 | 144585.6 |  | Автоматические выключатели в литом корпусе | Классическая | ВА50-41 | ВА50-41 | 4603 | ВА53-41 | Токоограничивающие (категория применения А), с электромагнитными и электронными расцепителями; | M | Заказной | 1 | шт.
1030363 | Выкл. авт. ВА53-41-330016-20УХЛ3 1000А, 690В | 121564 | 145876.8 |  | Автоматические выключатели в литом корпусе | Классическая | ВА50-41 | ВА50-41 | 4603 | ВА53-41 | Токоограничивающие (категория применения А), с электромагнитными и электронными расцепителями; | M | Заказной | 1 | шт.
1030396 | Выкл. авт. ВА53-41-341130-00УХЛ3 1000А, 690В | 136212 | 163454.4 |  | Автоматические выключатели в литом корпусе | Классическая | ВА50-41 | ВА50-41 | 4603 | ВА53-41 | Токоограничивающие (категория применения А), с электромагнитными и электронными расцепителями; | M | Заказной | 1 | шт.
1030410 | Выкл. авт. ВА53-41-851850-00УХЛ3 1000А, 440В | 181680 | 218016 |  | Автоматические выключатели в литом корпусе | Классическая | ВА50-41 | ВА50-41 | 4603 | ВА53-41 | Токоограничивающие (категория применения А), с электромагнитными и электронными расцепителями; | M | Заказной | 1 | шт.
1030428 | Выкл. авт. ВА53-41-370010-20УХЛ3 250А, 690В | 108918 | 130701.6 |  | Автоматические выключатели в литом корпусе | Классическая | ВА50-41 | ВА50-41 | 4603 | ВА53-41 | Токоограничивающие (категория применения А), с электромагнитными и электронными расцепителями; | M | Заказной | 1 | шт.
1030451 | Выкл. авт. ВА53-41-334710-20УХЛ3 630А, 690В | 108368 | 130041.6 |  | Автоматические выключатели в литом корпусе | Классическая | ВА50-41 | ВА50-41 | 4603 | ВА53-41 | Токоограничивающие (категория применения А), с электромагнитными и электронными расцепителями; | M | Заказной | 1 | шт.
1030491 | "Выкл. авт. ВА53-41-331830-00УХЛ3 630А, 690В 1,3,5-шина медь | 152872 | 183446.4 |  | Автоматические выключатели в литом корпусе | Классическая | ВА50-41 | ВА50-41 | 4603 | ВА53-41 | Токоограничивающие (категория применения А), с электромагнитными и электронными расцепителями; | M | Заказной | 1 | шт.
1030521 | Выкл. авт. ВА53-41-334730-00УХЛ3 1000А, 690В | 136212 | 163454.4 |  | Автоматические выключатели в литом корпусе | Классическая | ВА50-41 | ВА50-41 | 4603 | ВА53-41 | Токоограничивающие (категория применения А), с электромагнитными и электронными расцепителями; | M | Заказной | 1 | шт.
1030535 | Выкл. авт. ВА53-41-341150-00УХЛ3 1000А, 690В | 159952 | 191942.4 |  | Автоматические выключатели в литом корпусе | Классическая | ВА50-41 | ВА50-41 | 4603 | ВА53-41 | Токоограничивающие (категория применения А), с электромагнитными и электронными расцепителями; | M | Заказной | 1 | шт.
1030548 | Выкл. авт. ВА53-41-144750-00УХЛ3 400А, 690В | 159952 | 191942.4 |  | Автоматические выключатели в литом корпусе | Классическая | ВА50-41 | ВА50-41 | 4603 | ВА53-41 | Токоограничивающие (категория применения А), с электромагнитными и электронными расцепителями; | M | Заказной | 1 | шт.
1030549 | Выкл. авт. ВА53-41-144750-00УХЛ3 250А, 690В | 159952 | 191942.4 |  | Автоматические выключатели в литом корпусе | Классическая | ВА50-41 | ВА50-41 | 4603 | ВА53-41 | Токоограничивающие (категория применения А), с электромагнитными и электронными расцепителями; | M | Заказной | 1 | шт.
1030636 | Выкл. авт. ВА53-41-334730-00УХЛ3 400А, 690В | 136210 | 163452 |  | Автоматические выключатели в литом корпусе | Классическая | ВА50-41 | ВА50-41 | 4603 | ВА53-41 | Токоограничивающие (категория применения А), с электромагнитными и электронными расцепителями; | M | Заказной | 1 | шт.
1030644 | Выкл. авт. ВА53-41-330010-20УХЛ3 800А, 690В 1,3,5-кабель без кабельного наконечника, 2,4,6-медная шина | 138560 | 166272 |  | Автоматические выключатели в литом корпусе | Классическая | ВА50-41 | ВА50-41 | 4603 | ВА53-41 | Токоограничивающие (категория применения А), с электромагнитными и электронными расцепителями; | M | Заказной | 1 | шт.
1030685 | Выкл. авт. ВА53-41-374730-00УХЛ3 250А, 690В | 138190 | 165828 |  | Автоматические выключатели в литом корпусе | Классическая | ВА50-41 | ВА50-41 | 4603 | ВА53-41 | Токоограничивающие (категория применения А), с электромагнитными и электронными расцепителями; | M | Заказной | 1 | шт.
1030726 | Выкл. авт. ВА53-41-371810-20УХЛ3 1000А, 690В | 120488 | 144585.6 |  | Автоматические выключатели в литом корпусе | Классическая | ВА50-41 | ВА50-41 | 4603 | ВА53-41 | Токоограничивающие (категория применения А), с электромагнитными и электронными расцепителями; | M | Заказной | 1 | шт.
1030743 | Выкл. авт. ВА53-41-344710-20УХЛ3 1000А, 690В | 108368 | 130041.6 |  | Автоматические выключатели в литом корпусе | Классическая | ВА50-41 | ВА50-41 | 4603 | ВА53-41 | Токоограничивающие (категория применения А), с электромагнитными и электронными расцепителями; | M | Заказной | 1 | шт.
1030746 | Выкл. авт. ВА53-41-340010-20УХЛ3 630А, 690В | 108368 | 130041.6 |  | Автоматические выключатели в литом корпусе | Классическая | ВА50-41 | ВА50-41 | 4603 | ВА53-41 | Токоограничивающие (категория применения А), с электромагнитными и электронными расцепителями; | M | Заказной | 1 | шт.
1030748 | Выкл. авт. ВА53-41-370010-20УХЛ3 630А, 690В | 120488 | 144585.6 |  | Автоматические выключатели в литом корпусе | Классическая | ВА50-41 | ВА50-41 | 4603 | ВА53-41 | Токоограничивающие (категория применения А), с электромагнитными и электронными расцепителями; | M | Заказной | 1 | шт.
1030753 | Выкл. авт. ВА53-41-141816-20УХЛ3 630А, 690В | 109936 | 131923.2 |  | Автоматические выключатели в литом корпусе | Классическая | ВА50-41 | ВА50-41 | 4603 | ВА53-41 | Токоограничивающие (категория применения А), с электромагнитными и электронными расцепителями; | M | Заказной | 1 | шт.
1030755 | Выкл. авт. ВА53-41-345410-20УХЛ3 1000А, 690В | 108964 | 130756.8 |  | Автоматические выключатели в литом корпусе | Классическая | ВА50-41 | ВА50-41 | 4603 | ВА53-41 | Токоограничивающие (категория применения А), с электромагнитными и электронными расцепителями; | M | Заказной | 1 | шт.
1030756 | Выкл. авт. ВА53-41-345410-20УХЛ3 250А, 690В | 108964 | 130756.8 |  | Автоматические выключатели в литом корпусе | Классическая | ВА50-41 | ВА50-41 | 4603 | ВА53-41 | Токоограничивающие (категория применения А), с электромагнитными и электронными расцепителями; | M | Заказной | 1 | шт.
1030757 | Выкл. авт. ВА53-41-334630-00УХЛ3 1000А, 690В | 136212 | 163454.4 |  | Автоматические выключатели в литом корпусе | Классическая | ВА50-41 | ВА50-41 | 4603 | ВА53-41 | Токоограничивающие (категория применения А), с электромагнитными и электронными расцепителями; | M | Заказной | 1 | шт.
1030758 | Выкл. авт. ВА53-41-331830-00УХЛ3 1000А, 690В | 136212 | 163454.4 |  | Автоматические выключатели в литом корпусе | Классическая | ВА50-41 | ВА50-41 | 4603 | ВА53-41 | Токоограничивающие (категория применения А), с электромагнитными и электронными расцепителями; | M | Заказной | 1 | шт.
1030759 | Выкл. авт. ВА53-41-141850-00УХЛ3 250А, 690В | 159952 | 191942.4 |  | Автоматические выключатели в литом корпусе | Классическая | ВА50-41 | ВА50-41 | 4603 | ВА53-41 | Токоограничивающие (категория применения А), с электромагнитными и электронными расцепителями; | M | Заказной | 1 | шт.
1030764 | Выкл. авт. ВА53-41-144770-00УХЛ3 250А, 690В | 187568 | 225081.6 |  | Автоматические выключатели в литом корпусе | Классическая | ВА50-41 | ВА50-41 | 4603 | ВА53-41 | Токоограничивающие (категория применения А), с электромагнитными и электронными расцепителями; | M | Заказной | 1 | шт.
1030850 | Выкл. авт. ВА53-41-341870-00УХЛ3 1000А, 690В | 187338 | 224805.6 |  | Автоматические выключатели в литом корпусе | Классическая | ВА50-41 | ВА50-41 | 4603 | ВА53-41 | Токоограничивающие (категория применения А), с электромагнитными и электронными расцепителями; | M | Заказной | 1 | шт.
1030851 | Выкл. авт. ВА53-41-341870-00УХЛ3 1000А, 690В | 187338 | 224805.6 |  | Автоматические выключатели в литом корпусе | Классическая | ВА50-41 | ВА50-41 | 4603 | ВА53-41 | Токоограничивающие (категория применения А), с электромагнитными и электронными расцепителями; | M | Заказной | 1 | шт.
1030862 | Выкл. авт. ВА53-41-344770-00УХЛ3 1000А, 690В | 187338 | 224805.6 |  | Автоматические выключатели в литом корпусе | Классическая | ВА50-41 | ВА50-41 | 4603 | ВА53-41 | Токоограничивающие (категория применения А), с электромагнитными и электронными расцепителями; | M | Заказной | 1 | шт.
1030864 | Выкл. авт. ВА53-41-144770-00УХЛ3 630А, 690В | 187568 | 225081.6 |  | Автоматические выключатели в литом корпусе | Классическая | ВА50-41 | ВА50-41 | 4603 | ВА53-41 | Токоограничивающие (категория применения А), с электромагнитными и электронными расцепителями; | M | Заказной | 1 | шт.
1030884 | Выкл. авт. ВА53-41-331830-00УХЛ3 250А, 690В | 152868 | 183441.6 |  | Автоматические выключатели в литом корпусе | Классическая | ВА50-41 | ВА50-41 | 4603 | ВА53-41 | Токоограничивающие (категория применения А), с электромагнитными и электронными расцепителями; | M | Заказной | 1 | шт.
1030885 | Выкл. авт. ВА53-41-331830-00УХЛ3 630А, 690В | 152868 | 183441.6 |  | Автоматические выключатели в литом корпусе | Классическая | ВА50-41 | ВА50-41 | 4603 | ВА53-41 | Токоограничивающие (категория применения А), с электромагнитными и электронными расцепителями; | M | Заказной | 1 | шт.
1030887 | Выкл. авт. ВА53-41-334730-00УХЛ3 1000А, 690В | 136212 | 163454.4 |  | Автоматические выключатели в литом корпусе | Классическая | ВА50-41 | ВА50-41 | 4603 | ВА53-41 | Токоограничивающие (категория применения А), с электромагнитными и электронными расцепителями; | M | Заказной | 1 | шт.
1030896 | Выкл. авт. ВА53-41-331830-00УХЛ3 1000А, 690В | 136212 | 163454.4 |  | Автоматические выключатели в литом корпусе | Классическая | ВА50-41 | ВА50-41 | 4603 | ВА53-41 | Токоограничивающие (категория применения А), с электромагнитными и электронными расцепителями; | M | Заказной | 1 | шт.
1030897 | Выкл. авт. ВА53-41-334730-00УХЛ3 800А, 690В | 152868 | 183441.6 |  | Автоматические выключатели в литом корпусе | Классическая | ВА50-41 | ВА50-41 | 4603 | ВА53-41 | Токоограничивающие (категория применения А), с электромагнитными и электронными расцепителями; | M | Заказной | 1 | шт.
1030917 | Выкл. авт. ВА53-41-341510-20УХЛ3 630А, 690В | 111882 | 134258.4 |  | Автоматические выключатели в литом корпусе | Классическая | ВА50-41 | ВА50-41 | 4603 | ВА53-41 | Токоограничивающие (категория применения А), с электромагнитными и электронными расцепителями; | M | Заказной | 1 | шт.
1030928 | Выкл. авт. ВА53-41-335110-20УХЛ3 1000А, 690В | 108964 | 130756.8 |  | Автоматические выключатели в литом корпусе | Классическая | ВА50-41 | ВА50-41 | 4603 | ВА53-41 | Токоограничивающие (категория применения А), с электромагнитными и электронными расцепителями; | M | Заказной | 1 | шт.
1030932 | Выкл. авт. ВА53-41-335830-00УХЛ3 1000А, 690В | 152868 | 183441.6 |  | Автоматические выключатели в литом корпусе | Классическая | ВА50-41 | ВА50-41 | 4603 | ВА53-41 | Токоограничивающие (категория применения А), с электромагнитными и электронными расцепителями; | M | Заказной | 1 | шт.
1030965 | Выкл. авт. ВА53-41-134730-00УХЛ3 630А, 690В | 138246 | 165895.2 |  | Автоматические выключатели в литом корпусе | Классическая | ВА50-41 | ВА50-41 | 4603 | ВА53-41 | Токоограничивающие (категория применения А), с электромагнитными и электронными расцепителями; | M | Заказной | 1 | шт.
1030967 | Выкл. авт. ВА53-41-851110-20УХЛ3 630А, 440В | 139116 | 166939.2 |  | Автоматические выключатели в литом корпусе | Классическая | ВА50-41 | ВА50-41 | 4603 | ВА53-41 | Токоограничивающие (категория применения А), с электромагнитными и электронными расцепителями; | M | Заказной | 1 | шт.
1030986 | Выкл. авт. ВА53-41-331130-00УХЛ3 630А, 690В | 136212 | 163454.4 |  | Автоматические выключатели в литом корпусе | Классическая | ВА50-41 | ВА50-41 | 4603 | ВА53-41 | Токоограничивающие (категория применения А), с электромагнитными и электронными расцепителями; | M | Заказной | 1 | шт.
1030987 | Выкл. авт. ВА53-41-331130-00УХЛ3 400А, 690В | 136210 | 163452 |  | Автоматические выключатели в литом корпусе | Классическая | ВА50-41 | ВА50-41 | 4603 | ВА53-41 | Токоограничивающие (категория применения А), с электромагнитными и электронными расцепителями; | M | Заказной | 1 | шт.
1030988 | Выкл. авт. ВА53-41-331130-00УХЛ3 250А, 690В | 136210 | 163452 |  | Автоматические выключатели в литом корпусе | Классическая | ВА50-41 | ВА50-41 | 4603 | ВА53-41 | Токоограничивающие (категория применения А), с электромагнитными и электронными расцепителями; | M | Заказной | 1 | шт.
1031048 | Выкл. авт. ВА53-41-331810-20УХЛ3 1000А, 690В | 108368 | 130041.6 |  | Автоматические выключатели в литом корпусе | Классическая | ВА50-41 | ВА50-41 | 4603 | ВА53-41 | Токоограничивающие (категория применения А), с электромагнитными и электронными расцепителями; | M | Заказной | 1 | шт.
1031071 | Выкл. авт. ВА53-41-370010-20УХЛ3 1000А, 690В | 108918 | 130701.6 |  | Автоматические выключатели в литом корпусе | Классическая | ВА50-41 | ВА50-41 | 4603 | ВА53-41 | Токоограничивающие (категория применения А), с электромагнитными и электронными расцепителями; | M | Заказной | 1 | шт.
1031140 | Выкл. авт. ВА53-41-372270-00УХЛ3 1000А, 690В | 185950 | 223140 |  | Автоматические выключатели в литом корпусе | Классическая | ВА50-41 | ВА50-41 | 4603 | ВА53-41 | Токоограничивающие (категория применения А), с электромагнитными и электронными расцепителями; | M | Заказной | 1 | шт.
1031152 | Выкл. авт. ВА53-41-130016-20УХЛ3 400А, 690В | 137418 | 164901.6 |  | Автоматические выключатели в литом корпусе | Классическая | ВА50-41 | ВА50-41 | 4603 | ВА53-41 | Токоограничивающие (категория применения А), с электромагнитными и электронными расцепителями; | M | Заказной | 1 | шт.
1031153 | Выкл. авт. ВА53-41-130016-20УХЛ3 630А, 690В | 137418 | 164901.6 |  | Автоматические выключатели в литом корпусе | Классическая | ВА50-41 | ВА50-41 | 4603 | ВА53-41 | Токоограничивающие (категория применения А), с электромагнитными и электронными расцепителями; | M | Заказной | 1 | шт.
1031165 | Выкл. авт. ВА53-41-331516-20УХЛ3 1000А, 690В | 111882 | 134258.4 |  | Автоматические выключатели в литом корпусе | Классическая | ВА50-41 | ВА50-41 | 4603 | ВА53-41 | Токоограничивающие (категория применения А), с электромагнитными и электронными расцепителями; | M | Заказной | 1 | шт.
1031242 | Выкл. авт. ВА53-41-344715-20УХЛ3 630А, 690В | 108964 | 130756.8 |  | Автоматические выключатели в литом корпусе | Классическая | ВА50-41 | ВА50-41 | 4603 | ВА53-41 | Токоограничивающие (категория применения А), с электромагнитными и электронными расцепителями; | M | Заказной | 1 | шт.
1031243 | Выкл. авт. ВА53-41-344715-20УХЛ3 400А, 690В | 108964 | 130756.8 |  | Автоматические выключатели в литом корпусе | Классическая | ВА50-41 | ВА50-41 | 4603 | ВА53-41 | Токоограничивающие (категория применения А), с электромагнитными и электронными расцепителями; | M | Заказной | 1 | шт.
1031308 | Выкл. авт. ВА53-41-344710-20УХЛ3 250А, 690В | 108368 | 130041.6 |  | Автоматические выключатели в литом корпусе | Классическая | ВА50-41 | ВА50-41 | 4603 | ВА53-41 | Токоограничивающие (категория применения А), с электромагнитными и электронными расцепителями; | M | Заказной | 1 | шт.
1031340 | Выкл. авт. ВА53-41-375130-00УХЛ3 630А, 690В | 152868 | 183441.6 |  | Автоматические выключатели в литом корпусе | Классическая | ВА50-41 | ВА50-41 | 4603 | ВА53-41 | Токоограничивающие (категория применения А), с электромагнитными и электронными расцепителями; | M | Заказной | 1 | шт.
1031363 | Выкл. авт. ВА53-41-334730-00УХЛ3 630А, 690В | 136212 | 163454.4 |  | Автоматические выключатели в литом корпусе | Классическая | ВА50-41 | ВА50-41 | 4603 | ВА53-41 | Токоограничивающие (категория применения А), с электромагнитными и электронными расцепителями; | M | Заказной | 1 | шт.
1031364 | Выкл. авт. ВА53-41-371830-00УХЛ3 630А, 690В | 152806 | 183367.2 |  | Автоматические выключатели в литом корпусе | Классическая | ВА50-41 | ВА50-41 | 4603 | ВА53-41 | Токоограничивающие (категория применения А), с электромагнитными и электронными расцепителями; | M | Заказной | 1 | шт.
1031392 | Выкл. авт. ВА53-41-331810-20УХЛ3 800А, 690В | 120488 | 144585.6 |  | Автоматические выключатели в литом корпусе | Классическая | ВА50-41 | ВА50-41 | 4603 | ВА53-41 | Токоограничивающие (категория применения А), с электромагнитными и электронными расцепителями; | M | Заказной | 1 | шт.
1031489 | Выкл. авт. ВА53-41-344715-20УХЛ3 1000А, 690В | 108964 | 130756.8 |  | Автоматические выключатели в литом корпусе | Классическая | ВА50-41 | ВА50-41 | 4603 | ВА53-41 | Токоограничивающие (категория применения А), с электромагнитными и электронными расцепителями; | M | Заказной | 1 | шт.
1031512 | Выкл. авт. ВА53-41-341830-00УХЛ3 1000А, 690В | 136212 | 163454.4 |  | Автоматические выключатели в литом корпусе | Классическая | ВА50-41 | ВА50-41 | 4603 | ВА53-41 | Токоограничивающие (категория применения А), с электромагнитными и электронными расцепителями; | M | Заказной | 1 | шт.
1031534 | Выкл. авт. ВА53-41-375810-20УХЛ3 630А, 690В | 111882 | 134258.4 |  | Автоматические выключатели в литом корпусе | Классическая | ВА50-41 | ВА50-41 | 4603 | ВА53-41 | Токоограничивающие (категория применения А), с электромагнитными и электронными расцепителями; | M | Заказной | 1 | шт.
1031537 | Выкл. авт. ВА53-41-375810-20УХЛ3 630А, 690В | 123714 | 148456.8 |  | Автоматические выключатели в литом корпусе | Классическая | ВА50-41 | ВА50-41 | 4603 | ВА53-41 | Токоограничивающие (категория применения А), с электромагнитными и электронными расцепителями; | M | Заказной | 1 | шт.
1031561 | Выкл. авт. ВА53-41-330010-20УХЛ3 400А, 690В | 120488 | 144585.6 |  | Автоматические выключатели в литом корпусе | Классическая | ВА50-41 | ВА50-41 | 4603 | ВА53-41 | Токоограничивающие (категория применения А), с электромагнитными и электронными расцепителями; | M | Заказной | 1 | шт.
1031627 | Выкл. авт. ВА53-41-371816-20УХЛ3 1000А, 690В | 109936 | 131923.2 |  | Автоматические выключатели в литом корпусе | Классическая | ВА50-41 | ВА50-41 | 4603 | ВА53-41 | Токоограничивающие (категория применения А), с электромагнитными и электронными расцепителями; | M | Заказной | 1 | шт.
1031642 | Выкл. авт. ВА53-41-342570-00УХЛ3 1000А, 690В | 185950 | 223140 |  | Автоматические выключатели в литом корпусе | Классическая | ВА50-41 | ВА50-41 | 4603 | ВА53-41 | Токоограничивающие (категория применения А), с электромагнитными и электронными расцепителями; | M | Заказной | 1 | шт.
1031663 | Выкл. авт. ВА53-41-344910-20УХЛ3 630А, 690В | 111882 | 134258.4 |  | Автоматические выключатели в литом корпусе | Классическая | ВА50-41 | ВА50-41 | 4603 | ВА53-41 | Токоограничивающие (категория применения А), с электромагнитными и электронными расцепителями; | M | Заказной | 1 | шт.
1031712 | Выкл. авт. ВА53-41-331130-00УХЛ3 250А, 690В | 152868 | 183441.6 |  | Автоматические выключатели в литом корпусе | Классическая | ВА50-41 | ВА50-41 | 4603 | ВА53-41 | Токоограничивающие (категория применения А), с электромагнитными и электронными расцепителями; | M | Заказной | 1 | шт.
1031768 | Выкл. авт. ВА53-41-331830-00УХЛ3 250А, 690В | 136212 | 163454.4 |  | Автоматические выключатели в литом корпусе | Классическая | ВА50-41 | ВА50-41 | 4603 | ВА53-41 | Токоограничивающие (категория применения А), с электромагнитными и электронными расцепителями; | M | Заказной | 1 | шт.
1031771 | Выкл. авт. ВА53-41-344670-00УХЛ3 1000А, 690В | 187568 | 225081.6 |  | Автоматические выключатели в литом корпусе | Классическая | ВА50-41 | ВА50-41 | 4603 | ВА53-41 | Токоограничивающие (категория применения А), с электромагнитными и электронными расцепителями; | M | Заказной | 1 | шт.
1031772 | Выкл. авт. ВА53-41-144670-00УХЛ3 630А, 690В | 187568 | 225081.6 |  | Автоматические выключатели в литом корпусе | Классическая | ВА50-41 | ВА50-41 | 4603 | ВА53-41 | Токоограничивающие (категория применения А), с электромагнитными и электронными расцепителями; | M | Заказной | 1 | шт.
1031773 | Выкл. авт. ВА53-41-144670-00УХЛ3 400А, 690В | 187568 | 225081.6 |  | Автоматические выключатели в литом корпусе | Классическая | ВА50-41 | ВА50-41 | 4603 | ВА53-41 | Токоограничивающие (категория применения А), с электромагнитными и электронными расцепителями; | M | Заказной | 1 | шт.
1031774 | Выкл. авт. ВА53-41-144670-00УХЛ3 250А, 690В | 187568 | 225081.6 |  | Автоматические выключатели в литом корпусе | Классическая | ВА50-41 | ВА50-41 | 4603 | ВА53-41 | Токоограничивающие (категория применения А), с электромагнитными и электронными расцепителями; | M | Заказной | 1 | шт.
1031782 | Выкл. авт. ВА53-41-334730-00УХЛ3 250А, 690В | 136158 | 163389.6 |  | Автоматические выключатели в литом корпусе | Классическая | ВА50-41 | ВА50-41 | 4603 | ВА53-41 | Токоограничивающие (категория применения А), с электромагнитными и электронными расцепителями; | M | Заказной | 1 | шт.
1031816 | Выкл. авт. ВА53-41-334730-00УХЛ3 1000А, 690В | 152868 | 183441.6 |  | Автоматические выключатели в литом корпусе | Классическая | ВА50-41 | ВА50-41 | 4603 | ВА53-41 | Токоограничивающие (категория применения А), с электромагнитными и электронными расцепителями; | M | Заказной | 1 | шт.
1031817 | Выкл. авт. ВА53-41-334730-00УХЛ3 630А, 690В | 152868 | 183441.6 |  | Автоматические выключатели в литом корпусе | Классическая | ВА50-41 | ВА50-41 | 4603 | ВА53-41 | Токоограничивающие (категория применения А), с электромагнитными и электронными расцепителями; | M | Заказной | 1 | шт.
1031867 | Выкл. авт. ВА53-41-141830-00УХЛ3 400А, 690В | 138246 | 165895.2 |  | Автоматические выключатели в литом корпусе | Классическая | ВА50-41 | ВА50-41 | 4603 | ВА53-41 | Токоограничивающие (категория применения А), с электромагнитными и электронными расцепителями; | M | Заказной | 1 | шт.
1031868 | Выкл. авт. ВА53-41-141830-00УХЛ3 630А, 690В | 138246 | 165895.2 |  | Автоматические выключатели в литом корпусе | Классическая | ВА50-41 | ВА50-41 | 4603 | ВА53-41 | Токоограничивающие (категория применения А), с электромагнитными и электронными расцепителями; | M | Заказной | 1 | шт.
1031889 | Выкл. авт. ВА53-41-375230-00УХЛ3 1000А, 690В | 152868 | 183441.6 |  | Автоматические выключатели в литом корпусе | Классическая | ВА50-41 | ВА50-41 | 4603 | ВА53-41 | Токоограничивающие (категория применения А), с электромагнитными и электронными расцепителями; | M | Заказной | 1 | шт.
1031890 | Выкл. авт. ВА53-41-375230-00УХЛ3 630А, 690В | 152868 | 183441.6 |  | Автоматические выключатели в литом корпусе | Классическая | ВА50-41 | ВА50-41 | 4603 | ВА53-41 | Токоограничивающие (категория применения А), с электромагнитными и электронными расцепителями; | M | Заказной | 1 | шт.
1031978 | Выкл. авт. ВА53-41-331130-00УХЛ3 250А, 690В | 152868 | 183441.6 |  | Автоматические выключатели в литом корпусе | Классическая | ВА50-41 | ВА50-41 | 4603 | ВА53-41 | Токоограничивающие (категория применения А), с электромагнитными и электронными расцепителями; | M | Заказной | 1 | шт.
1032009 | Выкл. авт. ВА53-41-134630-00УХЛ3 250А, 690В | 138246 | 165895.2 |  | Автоматические выключатели в литом корпусе | Классическая | ВА50-41 | ВА50-41 | 4603 | ВА53-41 | Токоограничивающие (категория применения А), с электромагнитными и электронными расцепителями; | M | Заказной | 1 | шт.
1032011 | Выкл. авт. ВА53-41-334730-00УХЛ3 400А, 690В | 136210 | 163452 |  | Автоматические выключатели в литом корпусе | Классическая | ВА50-41 | ВА50-41 | 4603 | ВА53-41 | Токоограничивающие (категория применения А), с электромагнитными и электронными расцепителями; | M | Заказной | 1 | шт.
1032012 | Выкл. авт. ВА53-41-334730-00УХЛ3 250А, 690В | 136212 | 163454.4 |  | Автоматические выключатели в литом корпусе | Классическая | ВА50-41 | ВА50-41 | 4603 | ВА53-41 | Токоограничивающие (категория применения А), с электромагнитными и электронными расцепителями; | M | Заказной | 1 | шт.
1032019 | Выкл. авт. ВА53-41-344730-00УХЛ3 630А, 690В | 136212 | 163454.4 |  | Автоматические выключатели в литом корпусе | Классическая | ВА50-41 | ВА50-41 | 4603 | ВА53-41 | Токоограничивающие (категория применения А), с электромагнитными и электронными расцепителями; | M | Заказной | 1 | шт.
1032023 | Выкл. авт. ВА53-41-344770-00УХЛ3 1000А, 690В | 187338 | 224805.6 |  | Автоматические выключатели в литом корпусе | Классическая | ВА50-41 | ВА50-41 | 4603 | ВА53-41 | Токоограничивающие (категория применения А), с электромагнитными и электронными расцепителями; | M | Заказной | 1 | шт.
1032168 | Выкл. авт. ВА53-41-134730-00УХЛ3 250А, 690В | 138246 | 165895.2 |  | Автоматические выключатели в литом корпусе | Классическая | ВА50-41 | ВА50-41 | 4603 | ВА53-41 | Токоограничивающие (категория применения А), с электромагнитными и электронными расцепителями; | M | Заказной | 1 | шт.
1032169 | Выкл. авт. ВА53-41-134730-00УХЛ3 400А, 690В | 138246 | 165895.2 |  | Автоматические выключатели в литом корпусе | Классическая | ВА50-41 | ВА50-41 | 4603 | ВА53-41 | Токоограничивающие (категория применения А), с электромагнитными и электронными расцепителями; | M | Заказной | 1 | шт.
1032264 | Выкл. авт. ВА53-41-341130-00УХЛ3 1000А, 690В | 136212 | 163454.4 |  | Автоматические выключатели в литом корпусе | Классическая | ВА50-41 | ВА50-41 | 4603 | ВА53-41 | Токоограничивающие (категория применения А), с электромагнитными и электронными расцепителями; | M | Заказной | 1 | шт.
1032319 | Выкл. авт. ВА53-41-340010-20УХЛ3 630А, 690В | 120488 | 144585.6 |  | Автоматические выключатели в литом корпусе | Классическая | ВА50-41 | ВА50-41 | 4603 | ВА53-41 | Токоограничивающие (категория применения А), с электромагнитными и электронными расцепителями; | M | Заказной | 1 | шт.
1032320 | Выкл. авт. ВА53-41-340010-20УХЛ3 1000А, 690В | 108368 | 130041.6 |  | Автоматические выключатели в литом корпусе | Классическая | ВА50-41 | ВА50-41 | 4603 | ВА53-41 | Токоограничивающие (категория применения А), с электромагнитными и электронными расцепителями; | M | Заказной | 1 | шт.
1032337 | Выкл. авт. ВА53-41-334730-00УХЛ3 630А, 690В | 152868 | 183441.6 |  | Автоматические выключатели в литом корпусе | Классическая | ВА50-41 | ВА50-41 | 4603 | ВА53-41 | Токоограничивающие (категория применения А), с электромагнитными и электронными расцепителями; | M | Заказной | 1 | шт.
1032338 | Выкл. авт. ВА53-41-332510-20УХЛ3 1000А, 690В | 111882 | 134258.4 |  | Автоматические выключатели в литом корпусе | Классическая | ВА50-41 | ВА50-41 | 4603 | ВА53-41 | Токоограничивающие (категория применения А), с электромагнитными и электронными расцепителями; | M | Заказной | 1 | шт.
1032377 | Выкл. авт. ВА53-41-341870-00УХЛ3 1000А, 690В | 187338 | 224805.6 |  | Автоматические выключатели в литом корпусе | Классическая | ВА50-41 | ВА50-41 | 4603 | ВА53-41 | Токоограничивающие (категория применения А), с электромагнитными и электронными расцепителями; | M | Заказной | 1 | шт.
1032379 | Выкл. авт. ВА53-41-141870-00УХЛ3 630А, 690В | 187568 | 225081.6 |  | Автоматические выключатели в литом корпусе | Классическая | ВА50-41 | ВА50-41 | 4603 | ВА53-41 | Токоограничивающие (категория применения А), с электромагнитными и электронными расцепителями; | M | Заказной | 1 | шт.
1032380 | Выкл. авт. ВА53-41-131830-00УХЛ3 630А, 690В | 138246 | 165895.2 |  | Автоматические выключатели в литом корпусе | Классическая | ВА50-41 | ВА50-41 | 4603 | ВА53-41 | Токоограничивающие (категория применения А), с электромагнитными и электронными расцепителями; | M | Заказной | 1 | шт.
1032565 | Выкл. авт. ВА53-41-134650-00УХЛ3 250А, 690В | 159952 | 191942.4 |  | Автоматические выключатели в литом корпусе | Классическая | ВА50-41 | ВА50-41 | 4603 | ВА53-41 | Токоограничивающие (категория применения А), с электромагнитными и электронными расцепителями; | M | Заказной | 1 | шт.
1032566 | Выкл. авт. ВА53-41-134650-00УХЛ3 630А, 690В | 159952 | 191942.4 |  | Автоматические выключатели в литом корпусе | Классическая | ВА50-41 | ВА50-41 | 4603 | ВА53-41 | Токоограничивающие (категория применения А), с электромагнитными и электронными расцепителями; | M | Заказной | 1 | шт.
1032583 | Выкл. авт. ВА53-41-855210-20УХЛ3 1000А, 440В | 139116 | 166939.2 |  | Автоматические выключатели в литом корпусе | Классическая | ВА50-41 | ВА50-41 | 4603 | ВА53-41 | Токоограничивающие (категория применения А), с электромагнитными и электронными расцепителями; | M | Заказной | 1 | шт.
1032584 | Выкл. авт. ВА53-41-855210-20УХЛ3 1000А, 440В | 139116 | 166939.2 |  | Автоматические выключатели в литом корпусе | Классическая | ВА50-41 | ВА50-41 | 4603 | ВА53-41 | Токоограничивающие (категория применения А), с электромагнитными и электронными расцепителями; | M | Заказной | 1 | шт.
1032717 | Выкл. авт. ВА53-41-341870-00УХЛ3 1000А, 690В | 187338 | 224805.6 |  | Автоматические выключатели в литом корпусе | Классическая | ВА50-41 | ВА50-41 | 4603 | ВА53-41 | Токоограничивающие (категория применения А), с электромагнитными и электронными расцепителями; | M | Заказной | 1 | шт.
1032730 | Выкл. авт. ВА53-41-331830-00УХЛ3 1000А, 690В | 136212 | 163454.4 |  | Автоматические выключатели в литом корпусе | Классическая | ВА50-41 | ВА50-41 | 4603 | ВА53-41 | Токоограничивающие (категория применения А), с электромагнитными и электронными расцепителями; | M | Заказной | 1 | шт.
1032744 | Выкл. авт. ВА53-41-344710-20УХЛ3 1000А, 690В | 108368 | 130041.6 |  | Автоматические выключатели в литом корпусе | Классическая | ВА50-41 | ВА50-41 | 4603 | ВА53-41 | Токоограничивающие (категория применения А), с электромагнитными и электронными расцепителями; | M | Заказной | 1 | шт.
1032754 | Выкл. авт. ВА53-41-334730-00УХЛ3 1000А, 690В | 152868 | 183441.6 |  | Автоматические выключатели в литом корпусе | Классическая | ВА50-41 | ВА50-41 | 4603 | ВА53-41 | Токоограничивающие (категория применения А), с электромагнитными и электронными расцепителями; | M | Заказной | 1 | шт.
1032755 | Выкл. авт. ВА53-41-334610-20УХЛ3 630А, 690В | 106554 | 127864.8 |  | Автоматические выключатели в литом корпусе | Классическая | ВА50-41 | ВА50-41 | 4603 | ВА53-41 | Токоограничивающие (категория применения А), с электромагнитными и электронными расцепителями; | M | Заказной | 1 | шт.
1032770 | Выкл. авт. ВА53-41-345410-20УХЛ3 250А, 690В | 108964 | 130756.8 |  | Автоматические выключатели в литом корпусе | Классическая | ВА50-41 | ВА50-41 | 4603 | ВА53-41 | Токоограничивающие (категория применения А), с электромагнитными и электронными расцепителями; | M | Заказной | 1 | шт.
1032771 | Выкл. авт. ВА53-41-345410-20УХЛ3 800А, 690В | 120488 | 144585.6 |  | Автоматические выключатели в литом корпусе | Классическая | ВА50-41 | ВА50-41 | 4603 | ВА53-41 | Токоограничивающие (категория применения А), с электромагнитными и электронными расцепителями; | M | Заказной | 1 | шт.
1032772 | Выкл. авт. ВА53-41-344610-20УХЛ3 630А, 690В | 108368 | 130041.6 |  | Автоматические выключатели в литом корпусе | Классическая | ВА50-41 | ВА50-41 | 4603 | ВА53-41 | Токоограничивающие (категория применения А), с электромагнитными и электронными расцепителями; | M | Заказной | 1 | шт.
1032810 | Выкл. авт. ВА53-41-331830-00УХЛ3 630А, 690В | 136212 | 163454.4 |  | Автоматические выключатели в литом корпусе | Классическая | ВА50-41 | ВА50-41 | 4603 | ВА53-41 | Токоограничивающие (категория применения А), с электромагнитными и электронными расцепителями; | M | Заказной | 1 | шт.
1032811 | Выкл. авт. ВА53-41-331830-00УХЛ3 1000А, 690В | 136212 | 163454.4 |  | Автоматические выключатели в литом корпусе | Классическая | ВА50-41 | ВА50-41 | 4603 | ВА53-41 | Токоограничивающие (категория применения А), с электромагнитными и электронными расцепителями; | M | Заказной | 1 | шт.
1032825 | Выкл. авт. ВА53-41-370010-20УХЛ3 400А, 690В | 108964 | 130756.8 |  | Автоматические выключатели в литом корпусе | Классическая | ВА50-41 | ВА50-41 | 4603 | ВА53-41 | Токоограничивающие (категория применения А), с электромагнитными и электронными расцепителями; | M | Заказной | 1 | шт.
1032826 | Выкл. авт. ВА53-41-330010-20УХЛ3 1000А, 690В | 108368 | 130041.6 |  | Автоматические выключатели в литом корпусе | Классическая | ВА50-41 | ВА50-41 | 4603 | ВА53-41 | Токоограничивающие (категория применения А), с электромагнитными и электронными расцепителями; | M | Заказной | 1 | шт.
1032834 | Выкл. авт. ВА53-41-131810-20УХЛ3 630А, 690В | 108964 | 130756.8 |  | Автоматические выключатели в литом корпусе | Классическая | ВА50-41 | ВА50-41 | 4603 | ВА53-41 | Токоограничивающие (категория применения А), с электромагнитными и электронными расцепителями; | M | Заказной | 1 | шт.
1032840 | Выкл. авт. ВА53-41-344650-00УХЛ3 1000А, 690В | 159952 | 191942.4 |  | Автоматические выключатели в литом корпусе | Классическая | ВА50-41 | ВА50-41 | 4603 | ВА53-41 | Токоограничивающие (категория применения А), с электромагнитными и электронными расцепителями; | M | Заказной | 1 | шт.
1032842 | Выкл. авт. ВА53-41-344650-00УХЛ3 1000А, 690В без каркаса | 155888 | 187065.6 |  | Автоматические выключатели в литом корпусе | Классическая | ВА50-41 | ВА50-41 | 4603 | ВА53-41 | Токоограничивающие (категория применения А), с электромагнитными и электронными расцепителями; | M | Заказной | 1 | шт.
1032874 | Выкл. авт. ВА53-41-134710-20УХЛ3 250А, 690В | 108964 | 130756.8 |  | Автоматические выключатели в литом корпусе | Классическая | ВА50-41 | ВА50-41 | 4603 | ВА53-41 | Токоограничивающие (категория применения А), с электромагнитными и электронными расцепителями; | M | Заказной | 1 | шт.
1032875 | Выкл. авт. ВА53-41-134710-20УХЛ3 400А, 690В | 108964 | 130756.8 |  | Автоматические выключатели в литом корпусе | Классическая | ВА50-41 | ВА50-41 | 4603 | ВА53-41 | Токоограничивающие (категория применения А), с электромагнитными и электронными расцепителями; | M | Заказной | 1 | шт.
1032880 | Выкл. авт. ВА53-41-854730-00УХЛ3 1000А, 440В | 173956 | 208747.2 |  | Автоматические выключатели в литом корпусе | Классическая | ВА50-41 | ВА50-41 | 4603 | ВА53-41 | Токоограничивающие (категория применения А), с электромагнитными и электронными расцепителями; | M | Заказной | 1 | шт.
1032881 | Выкл. авт. ВА53-41-854730-00УХЛ3 630А, 440В | 173956 | 208747.2 |  | Автоматические выключатели в литом корпусе | Классическая | ВА50-41 | ВА50-41 | 4603 | ВА53-41 | Токоограничивающие (категория применения А), с электромагнитными и электронными расцепителями; | M | Заказной | 1 | шт.
1032882 | Выкл. авт. ВА53-41-344730-00УХЛ3 630А, 690В | 136212 | 163454.4 |  | Автоматические выключатели в литом корпусе | Классическая | ВА50-41 | ВА50-41 | 4603 | ВА53-41 | Токоограничивающие (категория применения А), с электромагнитными и электронными расцепителями; | M | Заказной | 1 | шт.
1032909 | Выкл. авт. ВА53-41-141850-00УХЛ3 250А, 690В | 159952 | 191942.4 |  | Автоматические выключатели в литом корпусе | Классическая | ВА50-41 | ВА50-41 | 4603 | ВА53-41 | Токоограничивающие (категория применения А), с электромагнитными и электронными расцепителями; | M | Заказной | 1 | шт.
1032935 | Выкл. авт. ВА53-41-854615-20УХЛ3 1000А, 440В | 139116 | 166939.2 |  | Автоматические выключатели в литом корпусе | Классическая | ВА50-41 | ВА50-41 | 4603 | ВА53-41 | Токоограничивающие (категория применения А), с электромагнитными и электронными расцепителями; | M | Заказной | 1 | шт.
1032940 | Выкл. авт. ВА53-41-140050-00УХЛ3 400А, 690В | 159952 | 191942.4 |  | Автоматические выключатели в литом корпусе | Классическая | ВА50-41 | ВА50-41 | 4603 | ВА53-41 | Токоограничивающие (категория применения А), с электромагнитными и электронными расцепителями; | M | Заказной | 1 | шт.
1032950 | Выкл. авт. ВА53-41-171850-00УХЛ3 250А, 690В | 159952 | 191942.4 |  | Автоматические выключатели в литом корпусе | Классическая | ВА50-41 | ВА50-41 | 4603 | ВА53-41 | Токоограничивающие (категория применения А), с электромагнитными и электронными расцепителями; | M | Заказной | 1 | шт.
1032951 | Выкл. авт. ВА53-41-171870-00УХЛ3 400А, 690В | 187568 | 225081.6 |  | Автоматические выключатели в литом корпусе | Классическая | ВА50-41 | ВА50-41 | 4603 | ВА53-41 | Токоограничивающие (категория применения А), с электромагнитными и электронными расцепителями; | M | Заказной | 1 | шт.
1032958 | Выкл. авт. ВА53-41-335810-20УХЛ3 250А, 690В | 123714 | 148456.8 |  | Автоматические выключатели в литом корпусе | Классическая | ВА50-41 | ВА50-41 | 4603 | ВА53-41 | Токоограничивающие (категория применения А), с электромагнитными и электронными расцепителями; | M | Заказной | 1 | шт.
1032967 | Выкл. авт. ВА53-41-345430-00УХЛ3 1000А, 690В | 152868 | 183441.6 |  | Автоматические выключатели в литом корпусе | Классическая | ВА50-41 | ВА50-41 | 4603 | ВА53-41 | Токоограничивающие (категория применения А), с электромагнитными и электронными расцепителями; | M | Заказной | 1 | шт.
1032969 | Выкл. авт. ВА53-41-344730-00УХЛ3 400А, 690В | 136210 | 163452 |  | Автоматические выключатели в литом корпусе | Классическая | ВА50-41 | ВА50-41 | 4603 | ВА53-41 | Токоограничивающие (категория применения А), с электромагнитными и электронными расцепителями; | M | Заказной | 1 | шт.
1032976 | Выкл. авт. ВА53-41-371810-20УХЛ3 1000А, 690В | 120488 | 144585.6 |  | Автоматические выключатели в литом корпусе | Классическая | ВА50-41 | ВА50-41 | 4603 | ВА53-41 | Токоограничивающие (категория применения А), с электромагнитными и электронными расцепителями; | M | Заказной | 1 | шт.
1032982 | Выкл. авт. ВА53-41-141810-20УХЛ3 630А, 690В | 108964 | 130756.8 |  | Автоматические выключатели в литом корпусе | Классическая | ВА50-41 | ВА50-41 | 4603 | ВА53-41 | Токоограничивающие (категория применения А), с электромагнитными и электронными расцепителями; | M | Заказной | 1 | шт.
1032987 | Выкл. авт. ВА53-41-331870-00УХЛ3 1000А, 690В | 187338 | 224805.6 |  | Автоматические выключатели в литом корпусе | Классическая | ВА50-41 | ВА50-41 | 4603 | ВА53-41 | Токоограничивающие (категория применения А), с электромагнитными и электронными расцепителями; | M | Заказной | 1 | шт.
1032996 | Выкл. авт. ВА53-41-332230-00УХЛ3 630А, 690В | 138246 | 165895.2 |  | Автоматические выключатели в литом корпусе | Классическая | ВА50-41 | ВА50-41 | 4603 | ВА53-41 | Токоограничивающие (категория применения А), с электромагнитными и электронными расцепителями; | M | Заказной | 1 | шт.
1032998 | Выкл. авт. ВА53-41-334670-00УХЛ3 1000А, 690В | 187568 | 225081.6 |  | Автоматические выключатели в литом корпусе | Классическая | ВА50-41 | ВА50-41 | 4603 | ВА53-41 | Токоограничивающие (категория применения А), с электромагнитными и электронными расцепителями; | M | Заказной | 1 | шт.
1033018 | Выкл. авт. ВА53-41-375430-00УХЛ3 1000А, 690В | 138246 | 165895.2 |  | Автоматические выключатели в литом корпусе | Классическая | ВА50-41 | ВА50-41 | 4603 | ВА53-41 | Токоограничивающие (категория применения А), с электромагнитными и электронными расцепителями; | M | Заказной | 1 | шт.
1033112 | Выкл. авт. ВА53-41-341110-20УХЛ3 400А, 690В | 108368 | 130041.6 |  | Автоматические выключатели в литом корпусе | Классическая | ВА50-41 | ВА50-41 | 4603 | ВА53-41 | Токоограничивающие (категория применения А), с электромагнитными и электронными расцепителями; | M | Заказной | 1 | шт.
1033114 | Выкл. авт. ВА53-41-341810-20УХЛ3 1000А, 690В номин.ток 800А | 120488 | 144585.6 |  | Автоматические выключатели в литом корпусе | Классическая | ВА50-41 | ВА50-41 | 4603 | ВА53-41 | Токоограничивающие (категория применения А), с электромагнитными и электронными расцепителями; | M | Заказной | 1 | шт.
1033133 | Выкл. авт. ВА53-41-344910-20УХЛ3 1000А, 690В | 111882 | 134258.4 |  | Автоматические выключатели в литом корпусе | Классическая | ВА50-41 | ВА50-41 | 4603 | ВА53-41 | Токоограничивающие (категория применения А), с электромагнитными и электронными расцепителями; | M | Заказной | 1 | шт.
1033138 | Выкл. авт. ВА53-41-174770-00УХЛ3 630А, 690В | 187568 | 225081.6 |  | Автоматические выключатели в литом корпусе | Классическая | ВА50-41 | ВА50-41 | 4603 | ВА53-41 | Токоограничивающие (категория применения А), с электромагнитными и электронными расцепителями; | M | Заказной | 1 | шт.
1033201 | Выкл. авт. ВА53-41-331810-20УХЛ3 400А, 690В | 108368 | 130041.6 |  | Автоматические выключатели в литом корпусе | Классическая | ВА50-41 | ВА50-41 | 4603 | ВА53-41 | Токоограничивающие (категория применения А), с электромагнитными и электронными расцепителями; | M | Заказной | 1 | шт.
1033203 | Выкл. авт. ВА53-41-850010-20УХЛ3 630А, 440В | 139116 | 166939.2 |  | Автоматические выключатели в литом корпусе | Классическая | ВА50-41 | ВА50-41 | 4603 | ВА53-41 | Токоограничивающие (категория применения А), с электромагнитными и электронными расцепителями; | M | Заказной | 1 | шт.
1033209 | Выкл. авт. ВА53-41-141150-00УХЛ3 400А, 690В | 159952 | 191942.4 |  | Автоматические выключатели в литом корпусе | Классическая | ВА50-41 | ВА50-41 | 4603 | ВА53-41 | Токоограничивающие (категория применения А), с электромагнитными и электронными расцепителями; | M | Заказной | 1 | шт.
1033210 | Выкл. авт. ВА53-41-141150-00УХЛ3 250А, 690В | 159952 | 191942.4 |  | Автоматические выключатели в литом корпусе | Классическая | ВА50-41 | ВА50-41 | 4603 | ВА53-41 | Токоограничивающие (категория применения А), с электромагнитными и электронными расцепителями; | M | Заказной | 1 | шт.
1033214 | Выкл. авт. ВА53-41-144650-00УХЛ3 400А, 690В | 159952 | 191942.4 |  | Автоматические выключатели в литом корпусе | Классическая | ВА50-41 | ВА50-41 | 4603 | ВА53-41 | Токоограничивающие (категория применения А), с электромагнитными и электронными расцепителями; | M | Заказной | 1 | шт.
1033283 | Выкл. авт. ВА53-41-864610-20УХЛ3 1000А, 440В | 139116 | 166939.2 |  | Автоматические выключатели в литом корпусе | Классическая | ВА50-41 | ВА50-41 | 4603 | ВА53-41 | Токоограничивающие (категория применения А), с электромагнитными и электронными расцепителями; | M | Заказной | 1 | шт.
1033326 | Выкл. авт. ВА53-41-334730-00УХЛ3 1000А, 690В | 152868 | 183441.6 |  | Автоматические выключатели в литом корпусе | Классическая | ВА50-41 | ВА50-41 | 4603 | ВА53-41 | Токоограничивающие (категория применения А), с электромагнитными и электронными расцепителями; | M | Заказной | 1 | шт.
1033337 | Выкл. авт. ВА53-41-131150-00УХЛ3 250А, 690В | 159952 | 191942.4 |  | Автоматические выключатели в литом корпусе | Классическая | ВА50-41 | ВА50-41 | 4603 | ВА53-41 | Токоограничивающие (категория применения А), с электромагнитными и электронными расцепителями; | M | Заказной | 1 | шт.
1033342 | Выкл. авт. ВА53-41-344615-20УХЛ3 1000А, 690В | 120488 | 144585.6 |  | Автоматические выключатели в литом корпусе | Классическая | ВА50-41 | ВА50-41 | 4603 | ВА53-41 | Токоограничивающие (категория применения А), с электромагнитными и электронными расцепителями; | M | Заказной | 1 | шт.
1033359 | Выкл. авт. ВА53-41-344510-20УХЛ3 1000А, 690В длина доп. сб. ед. 1000мм | 108964 | 130756.8 |  | Автоматические выключатели в литом корпусе | Классическая | ВА50-41 | ВА50-41 | 4603 | ВА53-41 | Токоограничивающие (категория применения А), с электромагнитными и электронными расцепителями; | M | Заказной | 1 | шт.
1033489 | Выкл. авт. ВА53-41-134710-20УХЛ3 400А, 690В | 108964 | 130756.8 |  | Автоматические выключатели в литом корпусе | Классическая | ВА50-41 | ВА50-41 | 4603 | ВА53-41 | Токоограничивающие (категория применения А), с электромагнитными и электронными расцепителями; | M | Заказной | 1 | шт.
1033490 | Выкл. авт. ВА53-41-334730-00УХЛ3 250А, 690В | 152868 | 183441.6 |  | Автоматические выключатели в литом корпусе | Классическая | ВА50-41 | ВА50-41 | 4603 | ВА53-41 | Токоограничивающие (категория применения А), с электромагнитными и электронными расцепителями; | M | Заказной | 1 | шт.
1033496 | Выкл. авт. ВА53-41-134710-20УХЛ3 400А, 690В | 108964 | 130756.8 |  | Автоматические выключатели в литом корпусе | Классическая | ВА50-41 | ВА50-41 | 4603 | ВА53-41 | Токоограничивающие (категория применения А), с электромагнитными и электронными расцепителями; | M | Заказной | 1 | шт.
1033500 | Выкл. авт. ВА53-41-130010-20УХЛ3 400А, 690В | 108964 | 130756.8 |  | Автоматические выключатели в литом корпусе | Классическая | ВА50-41 | ВА50-41 | 4603 | ВА53-41 | Токоограничивающие (категория применения А), с электромагнитными и электронными расцепителями; | M | Заказной | 1 | шт.
1033513 | Выкл. авт. ВА53-41-332230-00УХЛ3 1000А, 690В | 138246 | 165895.2 |  | Автоматические выключатели в литом корпусе | Классическая | ВА50-41 | ВА50-41 | 4603 | ВА53-41 | Токоограничивающие (категория применения А), с электромагнитными и электронными расцепителями; | M | Заказной | 1 | шт.
1033517 | Выкл. авт. ВА53-41-342530-00УХЛ3 1000А, 690В | 152868 | 183441.6 |  | Автоматические выключатели в литом корпусе | Классическая | ВА50-41 | ВА50-41 | 4603 | ВА53-41 | Токоограничивающие (категория применения А), с электромагнитными и электронными расцепителями; | M | Заказной | 1 | шт.
1033547 | Выкл. авт. ВА53-41-342530-00УХЛ3 1000А, 690В | 152868 | 183441.6 |  | Автоматические выключатели в литом корпусе | Классическая | ВА50-41 | ВА50-41 | 4603 | ВА53-41 | Токоограничивающие (категория применения А), с электромагнитными и электронными расцепителями; | M | Заказной | 1 | шт.
1033572 | Выкл. авт. ВА53-41-374730-00УХЛ3 630А, 690В | 138190 | 165828 |  | Автоматические выключатели в литом корпусе | Классическая | ВА50-41 | ВА50-41 | 4603 | ВА53-41 | Токоограничивающие (категория применения А), с электромагнитными и электронными расцепителями; | M | Заказной | 1 | шт.
1033620 | Выкл. авт. ВА53-41-334750-00УХЛ3 1000А, 690В | 161240 | 193488 |  | Автоматические выключатели в литом корпусе | Классическая | ВА50-41 | ВА50-41 | 4603 | ВА53-41 | Токоограничивающие (категория применения А), с электромагнитными и электронными расцепителями; | M | Заказной | 1 | шт.
1033658 | Выкл. авт. ВА53-41-334710-20УХЛ3 630А, 690В | 108322 | 129986.4 |  | Автоматические выключатели в литом корпусе | Классическая | ВА50-41 | ВА50-41 | 4603 | ВА53-41 | Токоограничивающие (категория применения А), с электромагнитными и электронными расцепителями; | M | Заказной | 1 | шт.
1033686 | Выкл. авт. ВА53-41-341870-00УХЛ3 1000А, 690В | 187338 | 224805.6 |  | Автоматические выключатели в литом корпусе | Классическая | ВА50-41 | ВА50-41 | 4603 | ВА53-41 | Токоограничивающие (категория применения А), с электромагнитными и электронными расцепителями; | M | Заказной | 1 | шт.
1033714 | Выкл. авт. ВА53-41-331870-00УХЛ3 1000А, 690В | 187338 | 224805.6 |  | Автоматические выключатели в литом корпусе | Классическая | ВА50-41 | ВА50-41 | 4603 | ВА53-41 | Токоограничивающие (категория применения А), с электромагнитными и электронными расцепителями; | M | Заказной | 1 | шт.
1033717 | Выкл. авт. ВА53-41-344710-20УХЛ3 1000А, 690В | 108368 | 130041.6 |  | Автоматические выключатели в литом корпусе | Классическая | ВА50-41 | ВА50-41 | 4603 | ВА53-41 | Токоограничивающие (категория применения А), с электромагнитными и электронными расцепителями; | M | Заказной | 1 | шт.
1033729 | Выкл. авт. ВА53-41-345410-20УХЛ3 1000А, 690В | 108964 | 130756.8 |  | Автоматические выключатели в литом корпусе | Классическая | ВА50-41 | ВА50-41 | 4603 | ВА53-41 | Токоограничивающие (категория применения А), с электромагнитными и электронными расцепителями; | M | Заказной | 1 | шт.
1033736 | Выкл. авт. ВА53-41-374730-00УХЛ3 630А, 690В | 138246 | 165895.2 |  | Автоматические выключатели в литом корпусе | Классическая | ВА50-41 | ВА50-41 | 4603 | ВА53-41 | Токоограничивающие (категория применения А), с электромагнитными и электронными расцепителями; | M | Заказной | 1 | шт.
1033759 | Выкл. авт. ВА53-41-371830-00УХЛ3 400А, 690В | 152868 | 183441.6 |  | Автоматические выключатели в литом корпусе | Классическая | ВА50-41 | ВА50-41 | 4603 | ВА53-41 | Токоограничивающие (категория применения А), с электромагнитными и электронными расцепителями; | M | Заказной | 1 | шт.
1033760 | Выкл. авт. ВА53-41-371830-00УХЛ3 630А, 690В | 152868 | 183441.6 |  | Автоматические выключатели в литом корпусе | Классическая | ВА50-41 | ВА50-41 | 4603 | ВА53-41 | Токоограничивающие (категория применения А), с электромагнитными и электронными расцепителями; | M | Заказной | 1 | шт.
1033787 | Выкл. авт. ВА53-41-344730-00УХЛ3 1000А, 690В | 136212 | 163454.4 |  | Автоматические выключатели в литом корпусе | Классическая | ВА50-41 | ВА50-41 | 4603 | ВА53-41 | Токоограничивающие (категория применения А), с электромагнитными и электронными расцепителями; | M | Заказной | 1 | шт.
1033804 | Выкл. авт. ВА53-41-334615-20УХЛ3 1000А, 690В | 108964 | 130756.8 |  | Автоматические выключатели в литом корпусе | Классическая | ВА50-41 | ВА50-41 | 4603 | ВА53-41 | Токоограничивающие (категория применения А), с электромагнитными и электронными расцепителями; | M | Заказной | 1 | шт.
1033826 | Выкл. авт. ВА53-41-331830-00УХЛ3 1000А, 690В | 136212 | 163454.4 |  | Автоматические выключатели в литом корпусе | Классическая | ВА50-41 | ВА50-41 | 4603 | ВА53-41 | Токоограничивающие (категория применения А), с электромагнитными и электронными расцепителями; | M | Заказной | 1 | шт.
1033827 | Выкл. авт. ВА53-41-330010-20УХЛ3 1000А, 690В | 108368 | 130041.6 |  | Автоматические выключатели в литом корпусе | Классическая | ВА50-41 | ВА50-41 | 4603 | ВА53-41 | Токоограничивающие (категория применения А), с электромагнитными и электронными расцепителями; | M | Заказной | 1 | шт.
1033846 | Выкл. авт. ВА53-41-851810-20УХЛ3 400А, 440В | 139116 | 166939.2 |  | Автоматические выключатели в литом корпусе | Классическая | ВА50-41 | ВА50-41 | 4603 | ВА53-41 | Токоограничивающие (категория применения А), с электромагнитными и электронными расцепителями; | M | Заказной | 1 | шт.
1033874 | Выкл. авт. ВА53-41-141870-00УХЛ3 630А, 690В | 187568 | 225081.6 |  | Автоматические выключатели в литом корпусе | Классическая | ВА50-41 | ВА50-41 | 4603 | ВА53-41 | Токоограничивающие (категория применения А), с электромагнитными и электронными расцепителями; | M | Заказной | 1 | шт.
1033893 | Выкл. авт. ВА53-41-144710-20УХЛ3 400А, 690В | 108964 | 130756.8 |  | Автоматические выключатели в литом корпусе | Классическая | ВА50-41 | ВА50-41 | 4603 | ВА53-41 | Токоограничивающие (категория применения А), с электромагнитными и электронными расцепителями; | M | Заказной | 1 | шт.
1033894 | Выкл. авт. ВА53-41-144710-20УХЛ3 250А, 690В | 108964 | 130756.8 |  | Автоматические выключатели в литом корпусе | Классическая | ВА50-41 | ВА50-41 | 4603 | ВА53-41 | Токоограничивающие (категория применения А), с электромагнитными и электронными расцепителями; | M | Заказной | 1 | шт.
1033943 | Выкл. авт. ВА53-41-340010-20УХЛ3 250А, 690В | 108368 | 130041.6 |  | Автоматические выключатели в литом корпусе | Классическая | ВА50-41 | ВА50-41 | 4603 | ВА53-41 | Токоограничивающие (категория применения А), с электромагнитными и электронными расцепителями; | M | Заказной | 1 | шт.
1033966 | Выкл. авт. ВА53-41-861810-20УХЛ3 1000А, 440В | 139116 | 166939.2 |  | Автоматические выключатели в литом корпусе | Классическая | ВА50-41 | ВА50-41 | 4603 | ВА53-41 | Токоограничивающие (категория применения А), с электромагнитными и электронными расцепителями; | M | Заказной | 1 | шт.
1034041 | Выкл. авт. ВА53-41-131830-00УХЛ3 250А, 690В | 138246 | 165895.2 |  | Автоматические выключатели в литом корпусе | Классическая | ВА50-41 | ВА50-41 | 4603 | ВА53-41 | Токоограничивающие (категория применения А), с электромагнитными и электронными расцепителями; | M | Заказной | 1 | шт.
1034058 | Выкл. авт. ВА53-41-851130-00УХЛ3 1000А, 440В | 173956 | 208747.2 |  | Автоматические выключатели в литом корпусе | Классическая | ВА50-41 | ВА50-41 | 4603 | ВА53-41 | Токоограничивающие (категория применения А), с электромагнитными и электронными расцепителями; | M | Заказной | 1 | шт.
1034097 | Выкл. авт. ВА53-41-345430-00УХЛ3 1000А, 690В | 138246 | 165895.2 |  | Автоматические выключатели в литом корпусе | Классическая | ВА50-41 | ВА50-41 | 4603 | ВА53-41 | Токоограничивающие (категория применения А), с электромагнитными и электронными расцепителями; | M | Заказной | 1 | шт.
1034119 | Выкл. авт. ВА53-41-134650-00УХЛ3 400А, 690В | 159952 | 191942.4 |  | Автоматические выключатели в литом корпусе | Классическая | ВА50-41 | ВА50-41 | 4603 | ВА53-41 | Токоограничивающие (категория применения А), с электромагнитными и электронными расцепителями; | M | Заказной | 1 | шт.
1034129 | Выкл. авт. ВА53-41-335110-20УХЛ3 1000А, 690В | 108964 | 130756.8 |  | Автоматические выключатели в литом корпусе | Классическая | ВА50-41 | ВА50-41 | 4603 | ВА53-41 | Токоограничивающие (категория применения А), с электромагнитными и электронными расцепителями; | M | Заказной | 1 | шт.
1034265 | Выкл. авт. ВА53-41-854650-00УХЛ3 1000А, 440В | 181680 | 218016 |  | Автоматические выключатели в литом корпусе | Классическая | ВА50-41 | ВА50-41 | 4603 | ВА53-41 | Токоограничивающие (категория применения А), с электромагнитными и электронными расцепителями; | M | Заказной | 1 | шт.
1034275 | Выкл. авт. ВА53-41-332210-20УХЛ3 630А, 690В | 111882 | 134258.4 |  | Автоматические выключатели в литом корпусе | Классическая | ВА50-41 | ВА50-41 | 4603 | ВА53-41 | Токоограничивающие (категория применения А), с электромагнитными и электронными расцепителями; | M | Заказной | 1 | шт.
1034283 | Выкл. авт. ВА53-41-132210-20УХЛ3 630А, 690В | 111882 | 134258.4 |  | Автоматические выключатели в литом корпусе | Классическая | ВА50-41 | ВА50-41 | 4603 | ВА53-41 | Токоограничивающие (категория применения А), с электромагнитными и электронными расцепителями; | M | Заказной | 1 | шт.
1034285 | Выкл. авт. ВА53-41-374710-20УХЛ3 630А, 690В | 120488 | 144585.6 |  | Автоматические выключатели в литом корпусе | Классическая | ВА50-41 | ВА50-41 | 4603 | ВА53-41 | Токоограничивающие (категория применения А), с электромагнитными и электронными расцепителями; | M | Заказной | 1 | шт.
1034290 | Выкл. авт. ВА53-41-332230-00УХЛ3 1000А, 690В | 138246 | 165895.2 |  | Автоматические выключатели в литом корпусе | Классическая | ВА50-41 | ВА50-41 | 4603 | ВА53-41 | Токоограничивающие (категория применения А), с электромагнитными и электронными расцепителями; | M | Заказной | 1 | шт.
1034306 | Выкл. авт. ВА53-41-334630-00УХЛ3 1000А, 690В | 136210 | 163452 |  | Автоматические выключатели в литом корпусе | Классическая | ВА50-41 | ВА50-41 | 4603 | ВА53-41 | Токоограничивающие (категория применения А), с электромагнитными и электронными расцепителями; | M | Заказной | 1 | шт.
1034307 | Выкл. авт. ВА53-41-334730-00УХЛ3 400А, 690В | 136210 | 163452 |  | Автоматические выключатели в литом корпусе | Классическая | ВА50-41 | ВА50-41 | 4603 | ВА53-41 | Токоограничивающие (категория применения А), с электромагнитными и электронными расцепителями; | M | Заказной | 1 | шт.
1034418 | Выкл. авт. ВА53-41-331150-00УХЛ3 1000А, 690В | 161240 | 193488 |  | Автоматические выключатели в литом корпусе | Классическая | ВА50-41 | ВА50-41 | 4603 | ВА53-41 | Токоограничивающие (категория применения А), с электромагнитными и электронными расцепителями; | M | Заказной | 1 | шт.
1034546 | Выкл. авт. ВА53-41-345830-00УХЛ3 400А, 690В | 152868 | 183441.6 |  | Автоматические выключатели в литом корпусе | Классическая | ВА50-41 | ВА50-41 | 4603 | ВА53-41 | Токоограничивающие (категория применения А), с электромагнитными и электронными расцепителями; | M | Заказной | 1 | шт.
1034657 | Выкл. авт. ВА53-41-341830-00УХЛ3 1000А, 690В | 136212 | 163454.4 |  | Автоматические выключатели в литом корпусе | Классическая | ВА50-41 | ВА50-41 | 4603 | ВА53-41 | Токоограничивающие (категория применения А), с электромагнитными и электронными расцепителями; | M | Заказной | 1 | шт.
1034681 | Выкл. авт. ВА53-41-345830-00УХЛ3 400А, 690В | 152868 | 183441.6 |  | Автоматические выключатели в литом корпусе | Классическая | ВА50-41 | ВА50-41 | 4603 | ВА53-41 | Токоограничивающие (категория применения А), с электромагнитными и электронными расцепителями; | M | Заказной | 1 | шт.
1034690 | Выкл. авт. ВА53-41-332230-00УХЛ3 1000А, 690В | 152868 | 183441.6 |  | Автоматические выключатели в литом корпусе | Классическая | ВА50-41 | ВА50-41 | 4603 | ВА53-41 | Токоограничивающие (категория применения А), с электромагнитными и электронными расцепителями; | M | Заказной | 1 | шт.
1034726 | Выкл. авт. ВА53-41-144610-20УХЛ3 400А, 690В | 136202 | 163442.4 |  | Автоматические выключатели в литом корпусе | Классическая | ВА50-41 | ВА50-41 | 4603 | ВА53-41 | Токоограничивающие (категория применения А), с электромагнитными и электронными расцепителями; | M | Заказной | 1 | шт.
1034732 | Выкл. авт. ВА53-41-135270-00УХЛ3 250А, 690В | 187568 | 225081.6 |  | Автоматические выключатели в литом корпусе | Классическая | ВА50-41 | ВА50-41 | 4603 | ВА53-41 | Токоограничивающие (категория применения А), с электромагнитными и электронными расцепителями; | M | Заказной | 1 | шт.
1034775 | Выкл. авт. ВА53-41-341810-20УХЛ3 1000А, 690В | 108368 | 130041.6 |  | Автоматические выключатели в литом корпусе | Классическая | ВА50-41 | ВА50-41 | 4603 | ВА53-41 | Токоограничивающие (категория применения А), с электромагнитными и электронными расцепителями; | M | Заказной | 1 | шт.
1034864 | Выкл. авт. ВА53-41-134610-20УХЛ3 250А, 690В | 136202 | 163442.4 |  | Автоматические выключатели в литом корпусе | Классическая | ВА50-41 | ВА50-41 | 4603 | ВА53-41 | Токоограничивающие (категория применения А), с электромагнитными и электронными расцепителями; | M | Заказной | 1 | шт.
1035034 | Выкл. авт. ВА53-41-341830-00УХЛ3 400А, 690В | 136212 | 163454.4 |  | Автоматические выключатели в литом корпусе | Классическая | ВА50-41 | ВА50-41 | 4603 | ВА53-41 | Токоограничивающие (категория применения А), с электромагнитными и электронными расцепителями; | M | Заказной | 1 | шт.
1035043 | Выкл. авт. ВА53-41-865270-00УХЛ3 1000А, 440В | 211002 | 253202.4 |  | Автоматические выключатели в литом корпусе | Классическая | ВА50-41 | ВА50-41 | 4603 | ВА53-41 | Токоограничивающие (категория применения А), с электромагнитными и электронными расцепителями; | M | Заказной | 1 | шт.
1035044 | Выкл. авт. ВА53-41-342230-00УХЛ3 630А, 690В | 138246 | 165895.2 |  | Автоматические выключатели в литом корпусе | Классическая | ВА50-41 | ВА50-41 | 4603 | ВА53-41 | Токоограничивающие (категория применения А), с электромагнитными и электронными расцепителями; | M | Заказной | 1 | шт.
1035064 | Выкл. авт. ВА53-41-465270-00УХЛ3 250А, 440В | 211002 | 253202.4 |  | Автоматические выключатели в литом корпусе | Классическая | ВА50-41 | ВА50-41 | 4603 | ВА53-41 | Токоограничивающие (категория применения А), с электромагнитными и электронными расцепителями; | M | Заказной | 1 | шт.
1035118 | Выкл. авт. ВА53-41-144770-00УХЛ3 630А, 690В | 187568 | 225081.6 |  | Автоматические выключатели в литом корпусе | Классическая | ВА50-41 | ВА50-41 | 4603 | ВА53-41 | Токоограничивающие (категория применения А), с электромагнитными и электронными расцепителями; | M | Заказной | 1 | шт.
1035329 | Выкл. авт. ВА53-41-375210-20УХЛ3 1000А, 690В | 108964 | 130756.8 |  | Автоматические выключатели в литом корпусе | Классическая | ВА50-41 | ВА50-41 | 4603 | ВА53-41 | Токоограничивающие (категория применения А), с электромагнитными и электронными расцепителями; | M | Заказной | 1 | шт.
1035374 | Выкл. авт. ВА53-41-334730-00УХЛ3 1000А, 690В | 136212 | 163454.4 |  | Автоматические выключатели в литом корпусе | Классическая | ВА50-41 | ВА50-41 | 4603 | ВА53-41 | Токоограничивающие (категория применения А), с электромагнитными и электронными расцепителями; | M | Заказной | 1 | шт.
1035377 | Выкл. авт. ВА53-41-131110-20УХЛ3 250А, 690В | 136202 | 163442.4 |  | Автоматические выключатели в литом корпусе | Классическая | ВА50-41 | ВА50-41 | 4603 | ВА53-41 | Токоограничивающие (категория применения А), с электромагнитными и электронными расцепителями; | M | Заказной | 1 | шт.
1035378 | Выкл. авт. ВА53-41-131110-20УХЛ3 400А, 690В | 136202 | 163442.4 |  | Автоматические выключатели в литом корпусе | Классическая | ВА50-41 | ВА50-41 | 4603 | ВА53-41 | Токоограничивающие (категория применения А), с электромагнитными и электронными расцепителями; | M | Заказной | 1 | шт.
1035379 | Выкл. авт. ВА53-41-130010-20УХЛ3 250А, 690В | 136202 | 163442.4 |  | Автоматические выключатели в литом корпусе | Классическая | ВА50-41 | ВА50-41 | 4603 | ВА53-41 | Токоограничивающие (категория применения А), с электромагнитными и электронными расцепителями; | M | Заказной | 1 | шт.
1035380 | Выкл. авт. ВА53-41-130010-20УХЛ3 400А, 690В | 136202 | 163442.4 |  | Автоматические выключатели в литом корпусе | Классическая | ВА50-41 | ВА50-41 | 4603 | ВА53-41 | Токоограничивающие (категория применения А), с электромагнитными и электронными расцепителями; | M | Заказной | 1 | шт.
1035476 | Выкл. авт. ВА53-41-335130-00УХЛ3 1000А, 690В | 152868 | 183441.6 |  | Автоматические выключатели в литом корпусе | Классическая | ВА50-41 | ВА50-41 | 4603 | ВА53-41 | Токоограничивающие (категория применения А), с электромагнитными и электронными расцепителями; | M | Заказной | 1 | шт.
1035612 | Выкл. авт. ВА53-41-344730-00УХЛ3 1000А, 690В | 136212 | 163454.4 |  | Автоматические выключатели в литом корпусе | Классическая | ВА50-41 | ВА50-41 | 4603 | ВА53-41 | Токоограничивающие (категория применения А), с электромагнитными и электронными расцепителями; | M | Заказной | 1 | шт.
1035725 | Выкл. авт. ВА53-41-174670-00УХЛ3 400А, 690В | 187568 | 225081.6 |  | Автоматические выключатели в литом корпусе | Классическая | ВА50-41 | ВА50-41 | 4603 | ВА53-41 | Токоограничивающие (категория применения А), с электромагнитными и электронными расцепителями; | M | Заказной | 1 | шт.
1035726 | Выкл. авт. ВА53-41-854510-20УХЛ3 630А, 440В | 139116 | 166939.2 |  | Автоматические выключатели в литом корпусе | Классическая | ВА50-41 | ВА50-41 | 4603 | ВА53-41 | Токоограничивающие (категория применения А), с электромагнитными и электронными расцепителями; | M | Заказной | 1 | шт.
1035727 | Выкл. авт. ВА53-41-854630-00УХЛ3 400А, 440В | 173956 | 208747.2 |  | Автоматические выключатели в литом корпусе | Классическая | ВА50-41 | ВА50-41 | 4603 | ВА53-41 | Токоограничивающие (категория применения А), с электромагнитными и электронными расцепителями; | M | Заказной | 1 | шт.
1035950 | Выкл. авт. ВА53-41-374730-00УХЛ3 1000А, 690В | 138246 | 165895.2 |  | Автоматические выключатели в литом корпусе | Классическая | ВА50-41 | ВА50-41 | 4603 | ВА53-41 | Токоограничивающие (категория применения А), с электромагнитными и электронными расцепителями; | M | Заказной | 1 | шт.
1035979 | Выкл. авт. ВА53-41-374630-00УХЛ3 1000А, 690В | 138246 | 165895.2 |  | Автоматические выключатели в литом корпусе | Классическая | ВА50-41 | ВА50-41 | 4603 | ВА53-41 | Токоограничивающие (категория применения А), с электромагнитными и электронными расцепителями; | M | Заказной | 1 | шт.
1035986 | Выкл. авт. ВА53-41-375430-00УХЛ3 1000А, 690В | 138246 | 165895.2 |  | Автоматические выключатели в литом корпусе | Классическая | ВА50-41 | ВА50-41 | 4603 | ВА53-41 | Токоограничивающие (категория применения А), с электромагнитными и электронными расцепителями; | M | Заказной | 1 | шт.
1035994 | Выкл. авт. ВА53-41-375430-00УХЛ3 1000А, 690В | 138246 | 165895.2 |  | Автоматические выключатели в литом корпусе | Классическая | ВА50-41 | ВА50-41 | 4603 | ВА53-41 | Токоограничивающие (категория применения А), с электромагнитными и электронными расцепителями; | M | Заказной | 1 | шт.
1036105 | Выкл. авт. ВА53-41-330010-20УХЛ3 630А, 690В | 120488 | 144585.6 |  | Автоматические выключатели в литом корпусе | Классическая | ВА50-41 | ВА50-41 | 4603 | ВА53-41 | Токоограничивающие (категория применения А), с электромагнитными и электронными расцепителями; | M | Заказной | 1 | шт.
1036128 | Выкл. авт. ВА53-41-334730-00УХЛ3 250А, 690В | 136212 | 163454.4 |  | Автоматические выключатели в литом корпусе | Классическая | ВА50-41 | ВА50-41 | 4603 | ВА53-41 | Токоограничивающие (категория применения А), с электромагнитными и электронными расцепителями; | M | Заказной | 1 | шт.
1036139 | Выкл. авт. ВА53-41-370015-20УХЛ3 1000А, 690В | 108964 | 130756.8 |  | Автоматические выключатели в литом корпусе | Классическая | ВА50-41 | ВА50-41 | 4603 | ВА53-41 | Токоограничивающие (категория применения А), с электромагнитными и электронными расцепителями; | M | Заказной | 1 | шт.
1036148 | Выкл. авт. ВА53-41-334730-00УХЛ3 250А, 690В | 136212 | 163454.4 |  | Автоматические выключатели в литом корпусе | Классическая | ВА50-41 | ВА50-41 | 4603 | ВА53-41 | Токоограничивающие (категория применения А), с электромагнитными и электронными расцепителями; | M | Заказной | 1 | шт.
1036153 | Выкл. авт. ВА53-41-854730-00УХЛ3 630А, 440В | 173956 | 208747.2 |  | Автоматические выключатели в литом корпусе | Классическая | ВА50-41 | ВА50-41 | 4603 | ВА53-41 | Токоограничивающие (категория применения А), с электромагнитными и электронными расцепителями; | M | Заказной | 1 | шт.
1036167 | Выкл. авт. ВА53-41-332230-00УХЛ3 1000А, 690В | 152868 | 183441.6 |  | Автоматические выключатели в литом корпусе | Классическая | ВА50-41 | ВА50-41 | 4603 | ВА53-41 | Токоограничивающие (категория применения А), с электромагнитными и электронными расцепителями; | M | Заказной | 1 | шт.
1036190 | Выкл. авт. ВА53-41-334710-20УХЛ3 1000А, 690В | 108322 | 129986.4 |  | Автоматические выключатели в литом корпусе | Классическая | ВА50-41 | ВА50-41 | 4603 | ВА53-41 | Токоограничивающие (категория применения А), с электромагнитными и электронными расцепителями; | M | Заказной | 1 | шт.
1036193 | Выкл. авт. ВА53-41-370015-20УХЛ3 1000А, 690В | 120488 | 144585.6 |  | Автоматические выключатели в литом корпусе | Классическая | ВА50-41 | ВА50-41 | 4603 | ВА53-41 | Токоограничивающие (категория применения А), с электромагнитными и электронными расцепителями; | M | Заказной | 1 | шт.
1036221 | Выкл. авт. ВА53-41-331810-20УХЛ3 400А, 690В | 108368 | 130041.6 |  | Автоматические выключатели в литом корпусе | Классическая | ВА50-41 | ВА50-41 | 4603 | ВА53-41 | Токоограничивающие (категория применения А), с электромагнитными и электронными расцепителями; | M | Заказной | 1 | шт.
1036257 | Выкл. авт. ВА53-41-335430-00УХЛ3 1000А, 690В | 138246 | 165895.2 |  | Автоматические выключатели в литом корпусе | Классическая | ВА50-41 | ВА50-41 | 4603 | ВА53-41 | Токоограничивающие (категория применения А), с электромагнитными и электронными расцепителями; | M | Заказной | 1 | шт.
1036272 | Выкл. авт. ВА53-41-140010-20УХЛ3 400А, 690В | 108964 | 130756.8 |  | Автоматические выключатели в литом корпусе | Классическая | ВА50-41 | ВА50-41 | 4603 | ВА53-41 | Токоограничивающие (категория применения А), с электромагнитными и электронными расцепителями; | M | Заказной | 1 | шт.
1036273 | Выкл. авт. ВА53-41-344730-00УХЛ3 1000А, 690В | 136212 | 163454.4 |  | Автоматические выключатели в литом корпусе | Классическая | ВА50-41 | ВА50-41 | 4603 | ВА53-41 | Токоограничивающие (категория применения А), с электромагнитными и электронными расцепителями; | M | Заказной | 1 | шт.
1036329 | Выкл. авт. ВА53-41-330010-20УХЛ3 250А, 690В | 120488 | 144585.6 |  | Автоматические выключатели в литом корпусе | Классическая | ВА50-41 | ВА50-41 | 4603 | ВА53-41 | Токоограничивающие (категория применения А), с электромагнитными и электронными расцепителями; | M | Заказной | 1 | шт.
1036342 | Выкл. авт. ВА53-41-341810-20УХЛ3 400А, 690В | 108368 | 130041.6 |  | Автоматические выключатели в литом корпусе | Классическая | ВА50-41 | ВА50-41 | 4603 | ВА53-41 | Токоограничивающие (категория применения А), с электромагнитными и электронными расцепителями; | M | Заказной | 1 | шт.
1036372 | Выкл. авт. ВА53-41-330010-20УХЛ3 400А, 690В | 108368 | 130041.6 |  | Автоматические выключатели в литом корпусе | Классическая | ВА50-41 | ВА50-41 | 4603 | ВА53-41 | Токоограничивающие (категория применения А), с электромагнитными и электронными расцепителями; | M | Заказной | 1 | шт.
1036379 | Выкл. авт. ВА53-41-134710-20УХЛ3 400А, 690В | 108964 | 130756.8 |  | Автоматические выключатели в литом корпусе | Классическая | ВА50-41 | ВА50-41 | 4603 | ВА53-41 | Токоограничивающие (категория применения А), с электромагнитными и электронными расцепителями; | M | Заказной | 1 | шт.
1036398 | Выкл. авт. ВА53-41-331830-00УХЛ3 400А, 690В | 136212 | 163454.4 |  | Автоматические выключатели в литом корпусе | Классическая | ВА50-41 | ВА50-41 | 4603 | ВА53-41 | Токоограничивающие (категория применения А), с электромагнитными и электронными расцепителями; | M | Заказной | 1 | шт.
1036403 | Выкл. авт. ВА53-41-331810-20УХЛ3 250А, 690В | 108368 | 130041.6 |  | Автоматические выключатели в литом корпусе | Классическая | ВА50-41 | ВА50-41 | 4603 | ВА53-41 | Токоограничивающие (категория применения А), с электромагнитными и электронными расцепителями; | M | Заказной | 1 | шт.
1036407 | Выкл. авт. ВА53-41-335210-20УХЛ3 1000А, 690В | 120488 | 144585.6 |  | Автоматические выключатели в литом корпусе | Классическая | ВА50-41 | ВА50-41 | 4603 | ВА53-41 | Токоограничивающие (категория применения А), с электромагнитными и электронными расцепителями; | M | Заказной | 1 | шт.
1036412 | Выкл. авт. ВА53-41-331830-00УХЛ3 400А, 690В | 136212 | 163454.4 |  | Автоматические выключатели в литом корпусе | Классическая | ВА50-41 | ВА50-41 | 4603 | ВА53-41 | Токоограничивающие (категория применения А), с электромагнитными и электронными расцепителями; | M | Заказной | 1 | шт.
1036424 | Выкл. авт. ВА53-41-344730-00УХЛ3 800А, 690В | 152868 | 183441.6 |  | Автоматические выключатели в литом корпусе | Классическая | ВА50-41 | ВА50-41 | 4603 | ВА53-41 | Токоограничивающие (категория применения А), с электромагнитными и электронными расцепителями; | M | Заказной | 1 | шт.
1036456 | Выкл. авт. ВА53-41-334710-20УХЛ3 630А, 690В | 108368 | 130041.6 |  | Автоматические выключатели в литом корпусе | Классическая | ВА50-41 | ВА50-41 | 4603 | ВА53-41 | Токоограничивающие (категория применения А), с электромагнитными и электронными расцепителями; | M | Заказной | 1 | шт.
1036477 | Выкл. авт. ВА53-41-342530-00УХЛ3 1000А, 690В | 138246 | 165895.2 |  | Автоматические выключатели в литом корпусе | Классическая | ВА50-41 | ВА50-41 | 4603 | ВА53-41 | Токоограничивающие (категория применения А), с электромагнитными и электронными расцепителями; | M | Заказной | 1 | шт.
1036480 | Выкл. авт. ВА53-41-140010-20УХЛ3 630А, 690В | 108964 | 130756.8 |  | Автоматические выключатели в литом корпусе | Классическая | ВА50-41 | ВА50-41 | 4603 | ВА53-41 | Токоограничивающие (категория применения А), с электромагнитными и электронными расцепителями; | M | Заказной | 1 | шт.
1036762 | Выкл. авт. ВА53-41-370010-20УХЛ3 250А, 690В | 120488 | 144585.6 |  | Автоматические выключатели в литом корпусе | Классическая | ВА50-41 | ВА50-41 | 4603 | ВА53-41 | Токоограничивающие (категория применения А), с электромагнитными и электронными расцепителями; | M | Заказной | 1 | шт.
1036763 | Выкл. авт. ВА53-41-370010-20УХЛ3 400А, 690В | 120488 | 144585.6 |  | Автоматические выключатели в литом корпусе | Классическая | ВА50-41 | ВА50-41 | 4603 | ВА53-41 | Токоограничивающие (категория применения А), с электромагнитными и электронными расцепителями; | M | Заказной | 1 | шт.
1036787 | Выкл. авт. ВА53-41-334510-20УХЛ3 1000А, 690В | 108964 | 130756.8 |  | Автоматические выключатели в литом корпусе | Классическая | ВА50-41 | ВА50-41 | 4603 | ВА53-41 | Токоограничивающие (категория применения А), с электромагнитными и электронными расцепителями; | M | Заказной | 1 | шт.
1036788 | Выкл. авт. ВА53-41-334510-20УХЛ3 400А, 690В | 108918 | 130701.6 |  | Автоматические выключатели в литом корпусе | Классическая | ВА50-41 | ВА50-41 | 4603 | ВА53-41 | Токоограничивающие (категория применения А), с электромагнитными и электронными расцепителями; | M | Заказной | 1 | шт.
1036833 | Выкл. авт. ВА53-41-331830-00УХЛ3 1000А, 690В | 136212 | 163454.4 |  | Автоматические выключатели в литом корпусе | Классическая | ВА50-41 | ВА50-41 | 4603 | ВА53-41 | Токоограничивающие (категория применения А), с электромагнитными и электронными расцепителями; | M | Заказной | 1 | шт.
1036848 | Выкл. авт. ВА53-41-335210-20УХЛ3 1000А, 690В | 108964 | 130756.8 |  | Автоматические выключатели в литом корпусе | Классическая | ВА50-41 | ВА50-41 | 4603 | ВА53-41 | Токоограничивающие (категория применения А), с электромагнитными и электронными расцепителями; | M | Заказной | 1 | шт.
1036903 | Выкл. авт. ВА53-41-344910-20УХЛ3 630А, 690В | 111882 | 134258.4 |  | Автоматические выключатели в литом корпусе | Классическая | ВА50-41 | ВА50-41 | 4603 | ВА53-41 | Токоограничивающие (категория применения А), с электромагнитными и электронными расцепителями; | M | Заказной | 1 | шт.
1036904 | Выкл. авт. ВА53-41-341810-20УХЛ3 400А, 690В | 108368 | 130041.6 |  | Автоматические выключатели в литом корпусе | Классическая | ВА50-41 | ВА50-41 | 4603 | ВА53-41 | Токоограничивающие (категория применения А), с электромагнитными и электронными расцепителями; | M | Заказной | 1 | шт.
1036923 | Выкл. авт. ВА53-41-344730-00УХЛ3 250А, 690В | 136212 | 163454.4 |  | Автоматические выключатели в литом корпусе | Классическая | ВА50-41 | ВА50-41 | 4603 | ВА53-41 | Токоограничивающие (категория применения А), с электромагнитными и электронными расцепителями; | M | Заказной | 1 | шт.
1036963 | Выкл. авт. ВА53-41-345250-00УХЛ3 1000А, 690В | 159952 | 191942.4 |  | Автоматические выключатели в литом корпусе | Классическая | ВА50-41 | ВА50-41 | 4603 | ВА53-41 | Токоограничивающие (категория применения А), с электромагнитными и электронными расцепителями; | M | Заказной | 1 | шт.
1037012 | Выкл. авт. ВА53-41-375230-00УХЛ3 1000А, 690В | 152868 | 183441.6 |  | Автоматические выключатели в литом корпусе | Классическая | ВА50-41 | ВА50-41 | 4603 | ВА53-41 | Токоограничивающие (категория применения А), с электромагнитными и электронными расцепителями; | M | Заказной | 1 | шт.
1037025 | Выкл. авт. ВА53-41-332210-20УХЛ3 1000А, 690В | 111882 | 134258.4 |  | Автоматические выключатели в литом корпусе | Классическая | ВА50-41 | ВА50-41 | 4603 | ВА53-41 | Токоограничивающие (категория применения А), с электромагнитными и электронными расцепителями; | M | Заказной | 1 | шт.
1037098 | Выкл. авт. ВА53-41-171150-00УХЛ3 400А, 690В | 159952 | 191942.4 |  | Автоматические выключатели в литом корпусе | Классическая | ВА50-41 | ВА50-41 | 4603 | ВА53-41 | Токоограничивающие (категория применения А), с электромагнитными и электронными расцепителями; | M | Заказной | 1 | шт.
1037102 | Выкл. авт. ВА53-41-851810-20УХЛ3 250А, 440В приемка АЭС | 180850 | 217020 |  | Автоматические выключатели в литом корпусе | Классическая | ВА50-41 | ВА50-41 | 4603 | ВА53-41 | Токоограничивающие (категория применения А), с электромагнитными и электронными расцепителями; | M | Заказной | 1 | шт.
1037115 | Выкл. авт. ВА53-41-335810-20УХЛ3 250А, 690В | 111882 | 134258.4 |  | Автоматические выключатели в литом корпусе | Классическая | ВА50-41 | ВА50-41 | 4603 | ВА53-41 | Токоограничивающие (категория применения А), с электромагнитными и электронными расцепителями; | M | Заказной | 1 | шт.
1037131 | Выкл. авт. ВА53-41-332210-20УХЛ3 630А, 690В | 123714 | 148456.8 |  | Автоматические выключатели в литом корпусе | Классическая | ВА50-41 | ВА50-41 | 4603 | ВА53-41 | Токоограничивающие (категория применения А), с электромагнитными и электронными расцепителями; | M | Заказной | 1 | шт.
1037160 | Выкл. авт. ВА53-41-344710-20УХЛ3 250А, 690В | 108368 | 130041.6 |  | Автоматические выключатели в литом корпусе | Классическая | ВА50-41 | ВА50-41 | 4603 | ВА53-41 | Токоограничивающие (категория применения А), с электромагнитными и электронными расцепителями; | M | Заказной | 1 | шт.
1037184 | Выкл. авт. ВА53-41-375410-20УХЛ3 1000А, 690В | 108964 | 130756.8 |  | Автоматические выключатели в литом корпусе | Классическая | ВА50-41 | ВА50-41 | 4603 | ВА53-41 | Токоограничивающие (категория применения А), с электромагнитными и электронными расцепителями; | M | Заказной | 1 | шт.
1037190 | Выкл. авт. ВА53-41-330050-00УХЛ3 1000А, 690В | 159952 | 191942.4 |  | Автоматические выключатели в литом корпусе | Классическая | ВА50-41 | ВА50-41 | 4603 | ВА53-41 | Токоограничивающие (категория применения А), с электромагнитными и электронными расцепителями; | M | Заказной | 1 | шт.
1037202 | Выкл. авт. ВА53-41-330010-20УХЛ3 630А, 690В | 108368 | 130041.6 |  | Автоматические выключатели в литом корпусе | Классическая | ВА50-41 | ВА50-41 | 4603 | ВА53-41 | Токоограничивающие (категория применения А), с электромагнитными и электронными расцепителями; | M | Заказной | 1 | шт.
1037206 | Выкл. авт. ВА53-41-134710-20УХЛ3 630А, 690В | 136202 | 163442.4 |  | Автоматические выключатели в литом корпусе | Классическая | ВА50-41 | ВА50-41 | 4603 | ВА53-41 | Токоограничивающие (категория применения А), с электромагнитными и электронными расцепителями; | M | Заказной | 1 | шт.
1037207 | Выкл. авт. ВА53-41-854730-00УХЛ3 400А, 440В | 173956 | 208747.2 |  | Автоматические выключатели в литом корпусе | Классическая | ВА50-41 | ВА50-41 | 4603 | ВА53-41 | Токоограничивающие (категория применения А), с электромагнитными и электронными расцепителями; | M | Заказной | 1 | шт.
1037208 | Выкл. авт. ВА53-41-374730-00УХЛ3 1000А, 690В | 138246 | 165895.2 |  | Автоматические выключатели в литом корпусе | Классическая | ВА50-41 | ВА50-41 | 4603 | ВА53-41 | Токоограничивающие (категория применения А), с электромагнитными и электронными расцепителями; | M | Заказной | 1 | шт.
1037236 | Выкл. авт. ВА53-41-335230-00УХЛ3 400А, 690В | 138246 | 165895.2 |  | Автоматические выключатели в литом корпусе | Классическая | ВА50-41 | ВА50-41 | 4603 | ВА53-41 | Токоограничивающие (категория применения А), с электромагнитными и электронными расцепителями; | M | Заказной | 1 | шт.
1037248 | Выкл. авт. ВА53-41-332515-20УХЛ3 630А, 690В | 111882 | 134258.4 |  | Автоматические выключатели в литом корпусе | Классическая | ВА50-41 | ВА50-41 | 4603 | ВА53-41 | Токоограничивающие (категория применения А), с электромагнитными и электронными расцепителями; | M | Заказной | 1 | шт.
1037254 | Выкл. авт. ВА53-41-854630-00УХЛ3 400А, 440В | 173956 | 208747.2 |  | Автоматические выключатели в литом корпусе | Классическая | ВА50-41 | ВА50-41 | 4603 | ВА53-41 | Токоограничивающие (категория применения А), с электромагнитными и электронными расцепителями; | M | Заказной | 1 | шт.
1037306 | Выкл. авт. ВА53-41-331130-00УХЛ3 400А, 690В | 152868 | 183441.6 |  | Автоматические выключатели в литом корпусе | Классическая | ВА50-41 | ВА50-41 | 4603 | ВА53-41 | Токоограничивающие (категория применения А), с электромагнитными и электронными расцепителями; | M | Заказной | 1 | шт.
1037311 | Выкл. авт. ВА53-41-131130-00УХЛ3 400А, 690В | 138246 | 165895.2 |  | Автоматические выключатели в литом корпусе | Классическая | ВА50-41 | ВА50-41 | 4603 | ВА53-41 | Токоограничивающие (категория применения А), с электромагнитными и электронными расцепителями; | M | Заказной | 1 | шт.
1037312 | Выкл. авт. ВА53-41-131130-00УХЛ3 400А, 690В | 172806 | 207367.2 |  | Автоматические выключатели в литом корпусе | Классическая | ВА50-41 | ВА50-41 | 4603 | ВА53-41 | Токоограничивающие (категория применения А), с электромагнитными и электронными расцепителями; | M | Заказной | 1 | шт.
1037322 | Выкл. авт. ВА53-41-334630-00УХЛ3 250А, 690В | 137562 | 165074.4 |  | Автоматические выключатели в литом корпусе | Классическая | ВА50-41 | ВА50-41 | 4603 | ВА53-41 | Токоограничивающие (категория применения А), с электромагнитными и электронными расцепителями; | M | Заказной | 1 | шт.
1037353 | Выкл. авт. ВА53-41-134770-00УХЛ3 630А, 690В | 187568 | 225081.6 |  | Автоматические выключатели в литом корпусе | Классическая | ВА50-41 | ВА50-41 | 4603 | ВА53-41 | Токоограничивающие (категория применения А), с электромагнитными и электронными расцепителями; | M | Заказной | 1 | шт.
1037354 | Выкл. авт. ВА53-41-334770-00УХЛ3 1000А, 690В | 187338 | 224805.6 |  | Автоматические выключатели в литом корпусе | Классическая | ВА50-41 | ВА50-41 | 4603 | ВА53-41 | Токоограничивающие (категория применения А), с электромагнитными и электронными расцепителями; | M | Заказной | 1 | шт.
1037357 | Выкл. авт. ВА53-41-851815-20УХЛ3 250А, 440В | 139116 | 166939.2 |  | Автоматические выключатели в литом корпусе | Классическая | ВА50-41 | ВА50-41 | 4603 | ВА53-41 | Токоограничивающие (категория применения А), с электромагнитными и электронными расцепителями; | M | Заказной | 1 | шт.
1037378 | Выкл. авт. ВА53-41-341810-20УХЛ3 630А, 690В | 120488 | 144585.6 |  | Автоматические выключатели в литом корпусе | Классическая | ВА50-41 | ВА50-41 | 4603 | ВА53-41 | Токоограничивающие (категория применения А), с электромагнитными и электронными расцепителями; | M | Заказной | 1 | шт.
1037379 | Выкл. авт. ВА53-41-341810-20УХЛ3 250А, 690В | 120488 | 144585.6 |  | Автоматические выключатели в литом корпусе | Классическая | ВА50-41 | ВА50-41 | 4603 | ВА53-41 | Токоограничивающие (категория применения А), с электромагнитными и электронными расцепителями; | M | Заказной | 1 | шт.
1037380 | Выкл. авт. ВА53-41-341810-20УХЛ3 400А, 690В | 120488 | 144585.6 |  | Автоматические выключатели в литом корпусе | Классическая | ВА50-41 | ВА50-41 | 4603 | ВА53-41 | Токоограничивающие (категория применения А), с электромагнитными и электронными расцепителями; | M | Заказной | 1 | шт.
1037381 | Выкл. авт. ВА53-41-851815-20УХЛ3 250А, 440В | 139116 | 166939.2 |  | Автоматические выключатели в литом корпусе | Классическая | ВА50-41 | ВА50-41 | 4603 | ВА53-41 | Токоограничивающие (категория применения А), с электромагнитными и электронными расцепителями; | M | Заказной | 1 | шт.
1037399 | Выкл. авт. ВА53-41-331810-20УХЛ3 250А, 690В | 120488 | 144585.6 |  | Автоматические выключатели в литом корпусе | Классическая | ВА50-41 | ВА50-41 | 4603 | ВА53-41 | Токоограничивающие (категория применения А), с электромагнитными и электронными расцепителями; | M | Заказной | 1 | шт.
1037419 | Выкл. авт. ВА53-41-342230-00УХЛ3 1000А, 690В | 138246 | 165895.2 |  | Автоматические выключатели в литом корпусе | Классическая | ВА50-41 | ВА50-41 | 4603 | ВА53-41 | Токоограничивающие (категория применения А), с электромагнитными и электронными расцепителями; | M | Заказной | 1 | шт.
1037421 | Выкл. авт. ВА53-41-342230-00УХЛ3 400А, 690В | 138246 | 165895.2 |  | Автоматические выключатели в литом корпусе | Классическая | ВА50-41 | ВА50-41 | 4603 | ВА53-41 | Токоограничивающие (категория применения А), с электромагнитными и электронными расцепителями; | M | Заказной | 1 | шт.
1037422 | Выкл. авт. ВА53-41-342230-00УХЛ3 630А, 690В | 138246 | 165895.2 |  | Автоматические выключатели в литом корпусе | Классическая | ВА50-41 | ВА50-41 | 4603 | ВА53-41 | Токоограничивающие (категория применения А), с электромагнитными и электронными расцепителями; | M | Заказной | 1 | шт.
1037483 | Выкл. авт. ВА53-41-144730-00УХЛ3 630А, 690В | 138246 | 165895.2 |  | Автоматические выключатели в литом корпусе | Классическая | ВА50-41 | ВА50-41 | 4603 | ВА53-41 | Токоограничивающие (категория применения А), с электромагнитными и электронными расцепителями; | M | Заказной | 1 | шт.
1037485 | Выкл. авт. ВА53-41-864730-00УХЛ3 250А, 440В | 173956 | 208747.2 |  | Автоматические выключатели в литом корпусе | Классическая | ВА50-41 | ВА50-41 | 4603 | ВА53-41 | Токоограничивающие (категория применения А), с электромагнитными и электронными расцепителями; | M | Заказной | 1 | шт.
1037491 | Выкл. авт. ВА53-41-131810-20УХЛ3 400А, 690В | 108964 | 130756.8 |  | Автоматические выключатели в литом корпусе | Классическая | ВА50-41 | ВА50-41 | 4603 | ВА53-41 | Токоограничивающие (категория применения А), с электромагнитными и электронными расцепителями; | M | Заказной | 1 | шт.
1037497 | Выкл. авт. ВА53-41-344630-00УХЛ3 400А, 690В | 136212 | 163454.4 |  | Автоматические выключатели в литом корпусе | Классическая | ВА50-41 | ВА50-41 | 4603 | ВА53-41 | Токоограничивающие (категория применения А), с электромагнитными и электронными расцепителями; | M | Заказной | 1 | шт.
1037508 | Выкл. авт. ВА53-41-144630-00УХЛ3 400А, 690В | 138246 | 165895.2 |  | Автоматические выключатели в литом корпусе | Классическая | ВА50-41 | ВА50-41 | 4603 | ВА53-41 | Токоограничивающие (категория применения А), с электромагнитными и электронными расцепителями; | M | Заказной | 1 | шт.
1037510 | Выкл. авт. ВА53-41-330010-20УХЛ3 250А, 690В | 120488 | 144585.6 |  | Автоматические выключатели в литом корпусе | Классическая | ВА50-41 | ВА50-41 | 4603 | ВА53-41 | Токоограничивающие (категория применения А), с электромагнитными и электронными расцепителями; | M | Заказной | 1 | шт.
1037532 | Выкл. авт. ВА53-41-375830-00УХЛ3 1000А, 690В | 138246 | 165895.2 |  | Автоматические выключатели в литом корпусе | Классическая | ВА50-41 | ВА50-41 | 4603 | ВА53-41 | Токоограничивающие (категория применения А), с электромагнитными и электронными расцепителями; | M | Заказной | 1 | шт.
1037543 | Выкл. авт. ВА53-41-345250-00УХЛ3 1000А, 690В | 159952 | 191942.4 |  | Автоматические выключатели в литом корпусе | Классическая | ВА50-41 | ВА50-41 | 4603 | ВА53-41 | Токоограничивающие (категория применения А), с электромагнитными и электронными расцепителями; | M | Заказной | 1 | шт.
1037584 | Выкл. авт. ВА53-41-331115-20УХЛ3 630А, 690В | 108964 | 130756.8 |  | Автоматические выключатели в литом корпусе | Классическая | ВА50-41 | ВА50-41 | 4603 | ВА53-41 | Токоограничивающие (категория применения А), с электромагнитными и электронными расцепителями; | M | Заказной | 1 | шт.
1037593 | Выкл. авт. ВА53-41-334730-00УХЛ3 1000А, 690В | 136212 | 163454.4 |  | Автоматические выключатели в литом корпусе | Классическая | ВА50-41 | ВА50-41 | 4603 | ВА53-41 | Токоограничивающие (категория применения А), с электромагнитными и электронными расцепителями; | M | Заказной | 1 | шт.
1037613 | Выкл. авт. ВА53-41-130010-20УХЛ3 250А, 690В | 108964 | 130756.8 |  | Автоматические выключатели в литом корпусе | Классическая | ВА50-41 | ВА50-41 | 4603 | ВА53-41 | Токоограничивающие (категория применения А), с электромагнитными и электронными расцепителями; | M | Заказной | 1 | шт.
1037616 | Выкл. авт. ВА53-41-370010-20УХЛ3 630А, 690В | 120488 | 144585.6 |  | Автоматические выключатели в литом корпусе | Классическая | ВА50-41 | ВА50-41 | 4603 | ВА53-41 | Токоограничивающие (категория применения А), с электромагнитными и электронными расцепителями; | M | Заказной | 1 | шт.
1037621 | Выкл. авт. ВА53-41-131810-20УХЛ3 630А, 690В | 108964 | 130756.8 |  | Автоматические выключатели в литом корпусе | Классическая | ВА50-41 | ВА50-41 | 4603 | ВА53-41 | Токоограничивающие (категория применения А), с электромагнитными и электронными расцепителями; | M | Заказной | 1 | шт.
1037674 | Выкл. авт. ВА53-41-861130-00УХЛ3 1000А, 440В | 173956 | 208747.2 |  | Автоматические выключатели в литом корпусе | Классическая | ВА50-41 | ВА50-41 | 4603 | ВА53-41 | Токоограничивающие (категория применения А), с электромагнитными и электронными расцепителями; | M | Заказной | 1 | шт.
1037679 | Выкл. авт. ВА53-41-371830-00УХЛ3 630А, 690В | 152868 | 183441.6 |  | Автоматические выключатели в литом корпусе | Классическая | ВА50-41 | ВА50-41 | 4603 | ВА53-41 | Токоограничивающие (категория применения А), с электромагнитными и электронными расцепителями; | M | Заказной | 1 | шт.
1037703 | Выкл. авт. ВА53-41-331830-00УХЛ3 250А, 690В | 136212 | 163454.4 |  | Автоматические выключатели в литом корпусе | Классическая | ВА50-41 | ВА50-41 | 4603 | ВА53-41 | Токоограничивающие (категория применения А), с электромагнитными и электронными расцепителями; | M | Заказной | 1 | шт.
1037723 | Выкл. авт. ВА53-41-344730-00УХЛ3 250А, 690В | 152868 | 183441.6 |  | Автоматические выключатели в литом корпусе | Классическая | ВА50-41 | ВА50-41 | 4603 | ВА53-41 | Токоограничивающие (категория применения А), с электромагнитными и электронными расцепителями; | M | Заказной | 1 | шт.
1037724 | Выкл. авт. ВА53-41-344730-00УХЛ3 400А, 690В | 152868 | 183441.6 |  | Автоматические выключатели в литом корпусе | Классическая | ВА50-41 | ВА50-41 | 4603 | ВА53-41 | Токоограничивающие (категория применения А), с электромагнитными и электронными расцепителями; | M | Заказной | 1 | шт.
1037744 | Выкл. авт. ВА53-41-144750-00УХЛ3 400А, 690В | 159952 | 191942.4 |  | Автоматические выключатели в литом корпусе | Классическая | ВА50-41 | ВА50-41 | 4603 | ВА53-41 | Токоограничивающие (категория применения А), с электромагнитными и электронными расцепителями; | M | Заказной | 1 | шт.
1037796 | Выкл. авт. ВА53-41-341830-00УХЛ3 1000А, 690В независимый расцепитель 24В пост. ток | 152872 | 183446.4 |  | Автоматические выключатели в литом корпусе | Классическая | ВА50-41 | ВА50-41 | 4603 | ВА53-41 | Токоограничивающие (категория применения А), с электромагнитными и электронными расцепителями; | M | Заказной | 1 | шт.
1037806 | Выкл. авт. ВА53-41-331830-00УХЛ3 1000А, 690В | 136212 | 163454.4 |  | Автоматические выключатели в литом корпусе | Классическая | ВА50-41 | ВА50-41 | 4603 | ВА53-41 | Токоограничивающие (категория применения А), с электромагнитными и электронными расцепителями; | M | Заказной | 1 | шт.
1037827 | Выкл. авт. ВА53-41-371510-20УХЛ3 1000А, 690В | 123714 | 148456.8 |  | Автоматические выключатели в литом корпусе | Классическая | ВА50-41 | ВА50-41 | 4603 | ВА53-41 | Токоограничивающие (категория применения А), с электромагнитными и электронными расцепителями; | M | Заказной | 1 | шт.
1037861 | Выкл. авт. ВА53-41-334710-20УХЛ3 250А, 690В | 108368 | 130041.6 |  | Автоматические выключатели в литом корпусе | Классическая | ВА50-41 | ВА50-41 | 4603 | ВА53-41 | Токоограничивающие (категория применения А), с электромагнитными и электронными расцепителями; | M | Заказной | 1 | шт.
1037898 | Выкл. авт. ВА53-41-345210-20УХЛ3 1000А, 690В | 108964 | 130756.8 |  | Автоматические выключатели в литом корпусе | Классическая | ВА50-41 | ВА50-41 | 4603 | ВА53-41 | Токоограничивающие (категория применения А), с электромагнитными и электронными расцепителями; | M | Заказной | 1 | шт.
1037899 | Выкл. авт. ВА53-41-344910-20УХЛ3 1000А, 690В | 111882 | 134258.4 |  | Автоматические выключатели в литом корпусе | Классическая | ВА50-41 | ВА50-41 | 4603 | ВА53-41 | Токоограничивающие (категория применения А), с электромагнитными и электронными расцепителями; | M | Заказной | 1 | шт.
1037964 | Выкл. авт. ВА53-41-374730-00УХЛ3 1000А, 690В | 152868 | 183441.6 |  | Автоматические выключатели в литом корпусе | Классическая | ВА50-41 | ВА50-41 | 4603 | ВА53-41 | Токоограничивающие (категория применения А), с электромагнитными и электронными расцепителями; | M | Заказной | 1 | шт.
1038000 | Выкл. авт. ВА53-41-370010-20УХЛ3 400А, 690В | 120488 | 144585.6 |  | Автоматические выключатели в литом корпусе | Классическая | ВА50-41 | ВА50-41 | 4603 | ВА53-41 | Токоограничивающие (категория применения А), с электромагнитными и электронными расцепителями; | M | Заказной | 1 | шт.
1038032 | Выкл. авт. ВА53-41-341510-20УХЛ3 1000А, 690В | 123714 | 148456.8 |  | Автоматические выключатели в литом корпусе | Классическая | ВА50-41 | ВА50-41 | 4603 | ВА53-41 | Токоограничивающие (категория применения А), с электромагнитными и электронными расцепителями; | M | Заказной | 1 | шт.
1038038 | Выкл. авт. ВА53-41-335230-00УХЛ3 1000А, 690В | 138246 | 165895.2 |  | Автоматические выключатели в литом корпусе | Классическая | ВА50-41 | ВА50-41 | 4603 | ВА53-41 | Токоограничивающие (категория применения А), с электромагнитными и электронными расцепителями; | M | Заказной | 1 | шт.
1038108 | Выкл. авт. ВА53-41-344550-00УХЛ3 1000А, 690В | 161240 | 193488 |  | Автоматические выключатели в литом корпусе | Классическая | ВА50-41 | ВА50-41 | 4603 | ВА53-41 | Токоограничивающие (категория применения А), с электромагнитными и электронными расцепителями; | M | Заказной | 1 | шт.
1038112 | Выкл. авт. ВА53-41-345430-00УХЛ3 1000А, 690В | 152868 | 183441.6 |  | Автоматические выключатели в литом корпусе | Классическая | ВА50-41 | ВА50-41 | 4603 | ВА53-41 | Токоограничивающие (категория применения А), с электромагнитными и электронными расцепителями; | M | Заказной | 1 | шт.
1038113 | Выкл. авт. ВА53-41-144750-00УХЛ3 400А, 690В | 159952 | 191942.4 |  | Автоматические выключатели в литом корпусе | Классическая | ВА50-41 | ВА50-41 | 4603 | ВА53-41 | Токоограничивающие (категория применения А), с электромагнитными и электронными расцепителями; | M | Заказной | 1 | шт.
1038175 | Выкл. авт. ВА53-41-135830-00УХЛ3 250А, 690В | 138246 | 165895.2 |  | Автоматические выключатели в литом корпусе | Классическая | ВА50-41 | ВА50-41 | 4603 | ВА53-41 | Токоограничивающие (категория применения А), с электромагнитными и электронными расцепителями; | M | Заказной | 1 | шт.
1038200 | Выкл. авт. ВА53-41-344730-00УХЛ3 800А, 690В | 175798 | 210957.6 |  | Автоматические выключатели в литом корпусе | Классическая | ВА50-41 | ВА50-41 | 4603 | ВА53-41 | Токоограничивающие (категория применения А), с электромагнитными и электронными расцепителями; | M | Заказной | 1 | шт.
1038203 | Выкл. авт. ВА53-41-342250-00УХЛ3 1000А, 690В | 162784 | 195340.8 |  | Автоматические выключатели в литом корпусе | Классическая | ВА50-41 | ВА50-41 | 4603 | ВА53-41 | Токоограничивающие (категория применения А), с электромагнитными и электронными расцепителями; | M | Заказной | 1 | шт.
1038204 | Выкл. авт. ВА53-41-134710-20УХЛ3 630А, 690В | 108964 | 130756.8 |  | Автоматические выключатели в литом корпусе | Классическая | ВА50-41 | ВА50-41 | 4603 | ВА53-41 | Токоограничивающие (категория применения А), с электромагнитными и электронными расцепителями; | M | Заказной | 1 | шт.
1038217 | Выкл. авт. ВА53-41-375410-20УХЛ3 630А, 690В | 120488 | 144585.6 |  | Автоматические выключатели в литом корпусе | Классическая | ВА50-41 | ВА50-41 | 4603 | ВА53-41 | Токоограничивающие (категория применения А), с электромагнитными и электронными расцепителями; | M | Заказной | 1 | шт.
1038220 | Выкл. авт. ВА53-41-375810-20УХЛ3 1000А, 690В | 123714 | 148456.8 |  | Автоматические выключатели в литом корпусе | Классическая | ВА50-41 | ВА50-41 | 4603 | ВА53-41 | Токоограничивающие (категория применения А), с электромагнитными и электронными расцепителями; | M | Заказной | 1 | шт.
1038230 | Выкл. авт. ВА53-41-332210-20УХЛ3 1000А, 690В | 111882 | 134258.4 |  | Автоматические выключатели в литом корпусе | Классическая | ВА50-41 | ВА50-41 | 4603 | ВА53-41 | Токоограничивающие (категория применения А), с электромагнитными и электронными расцепителями; | M | Заказной | 1 | шт.
1038232 | Выкл. авт. ВА53-41-334730-00УХЛ3 1000А, 690В | 136212 | 163454.4 |  | Автоматические выключатели в литом корпусе | Классическая | ВА50-41 | ВА50-41 | 4603 | ВА53-41 | Токоограничивающие (категория применения А), с электромагнитными и электронными расцепителями; | M | Заказной | 1 | шт.
1038233 | Выкл. авт. ВА53-41-334730-00УХЛ3 630А, 690В | 136212 | 163454.4 |  | Автоматические выключатели в литом корпусе | Классическая | ВА50-41 | ВА50-41 | 4603 | ВА53-41 | Токоограничивающие (категория применения А), с электромагнитными и электронными расцепителями; | M | Заказной | 1 | шт.
1038248 | Выкл. авт. ВА53-41-342530-00УХЛ3 1000А, 690В | 152868 | 183441.6 |  | Автоматические выключатели в литом корпусе | Классическая | ВА50-41 | ВА50-41 | 4603 | ВА53-41 | Токоограничивающие (категория применения А), с электромагнитными и электронными расцепителями; | M | Заказной | 1 | шт.
1038252 | Выкл. авт. ВА53-41-132515-20УХЛ3 630А, 690В | 111882 | 134258.4 |  | Автоматические выключатели в литом корпусе | Классическая | ВА50-41 | ВА50-41 | 4603 | ВА53-41 | Токоограничивающие (категория применения А), с электромагнитными и электронными расцепителями; | M | Заказной | 1 | шт.
1038287 | Выкл. авт. ВА53-41-854750-00УХЛ3 1000А, 440В | 181680 | 218016 |  | Автоматические выключатели в литом корпусе | Классическая | ВА50-41 | ВА50-41 | 4603 | ВА53-41 | Токоограничивающие (категория применения А), с электромагнитными и электронными расцепителями; | M | Заказной | 1 | шт.